Standaard (kWh/m2) |  |  |  |  | 56.7824 |  |  | 56.7824 |  |  | 56.7824 |  |  | 56.7824 |  |  | 56.7824
Warmtebehoefte verwarming - te toetsen aan standaard (kWh/m2) |  |  |  |  | 75.4613 |  |  | 55.9141 |  |  | 52.6266 |  |  | 52.6266 |  |  | 34.458

## (gem) mais 15-18 hoek-dak-vlo (hidden)
Data voorbeeldwoningen 2022 en resultaten berekening met NTA8800*
2022-09-08
kies type data >> | gemiddelde | voor het pakket HUIDIG zijn uit WoON2018 per Voorbeeldwoning de gewogen gemiddelde afmetingen en isolatiewaarden, en het type meest voorkomende installaties meegenomen
TYPE VOORBEELDWONING |  |  |  |  | SELECTEER WONING
voorbeeldwoning |  |  |  |  | maisonnette |  |  | maisonnette |  |  | maisonnette |  |  | maisonnette |  |  | maisonnette
bouwperiode |  |  |  |  | 2015 - 2018 |  |  | 2015 - 2018 |  |  | 2015 - 2018 |  |  | 2015 - 2018 |  |  | 2015 - 2018
subtype |  |  |  |  | hoek dak vloer |  |  | hoek dak vloer |  |  | hoek dak vloer |  |  | hoek dak vloer |  |  | hoek dak vloer
ENERGETISCH NIVEAU
pakket maatregelen |  |  |  |  | oorspronkelijk |  | op basis van WoON2018 | huidig |  |  | ISO, MECH AFVOER |  |  | ISO, MECH AFVOER, WPe |  |  | ISO, BALANSVENTILATIE, WPe
code |  |  |  |  | 58131 2 |  |  | 58132 2 |  |  | 58133 2 |  |  | 58134 2 |  |  | 58135 2
ALGEMEEN
gebruiksoppervlakte (m2) |  |  |  |  | 123.4 |  |  | 123.4 |  |  | 123.4 |  |  | 123.4 |  |  | 123.4
aantal bouwlagen |  |  |  |  | 3 |  |  | 3 |  |  | 3 |  |  | 3 |  |  | 3
aantal bouwlagen hele gebouw |  |  |  |  | 6 |  |  | 6 |  |  | 6 |  |  | 6 |  |  | 6
aantal eenheden hele gebouw |  |  |  |  | 1 |  |  | 1 |  |  | 1 |  |  | 1 |  |  | 1
gebouwtype |  |  |  |  | meergezinswoning |  |  | meergezinswoning |  |  | meergezinswoning |  |  | meergezinswoning |  |  | meergezinswoning
uitvoeringsvariant |  |  |  |  | hoek |  |  | hoek |  |  | hoek |  |  | hoek |  |  | hoek
gebouwhoogte (m) |  |  |  |  | 17 |  |  | 17 |  |  | 17 |  |  | 17 |  |  | 17
begrenzing beganegrondvloer |  |  |  |  | buiten |  |  | buiten |  |  | buiten |  |  | buiten |  |  | buiten
BOUWKUNDIG | oriëntatie | begrenzing | oppervlakte | Rc-waarde | U-waarde | oppervlakte | Rc-waarde | U-waarde | oppervlakte | Rc-waarde | U-waarde | oppervlakte | Rc-waarde | U-waarde | oppervlakte | Rc-waarde | U-waarde
| - | - | [m2] | [m2K/W] | [W/m2K] | [m2] | [m2K/W] | [W/m2K] | [m2] | [m2K/W] | [W/m2K] | [m2] | [m2K/W] | [W/m2K] | [m2] | [m2K/W] | [W/m2K]
Begane grondvloer |  |  | 61.7 | 3.5 | 0.26596 | 61.7 | 3.5 | 0.26596 | 61.7 | 3.5 | 0.26596 | 61.7 | 3.5 | 0.26596 | 61.7 | 3.5 | 0.26596
vloer 1 | - | buiten | 61.7 | 3.5 | 0.26596 | 61.7 | 3.5 | 0.26596 | 61.7 | 3.5 | 0.26596 | 61.7 | 3.5 | 0.26596 | 61.7 | 3.5 | 0.26596
vloer 2 | - | - | 0 | - | - | 0 | - | - | 0 | - | - | 0 | - | - | 0 | - | -
vloer 3 | - | - | 0 | - | - | 0 | - | - | 0 | - | - | 0 | - | - | 0 | - | -
vloer 4 | - | - | 0 | - | - | 0 | - | - | 0 | - | - | 0 | - | - | 0 | - | -
Dichte gevel |  |  | 66.7 | 4.5 | 0.21413 | 66.7 | 4.5 | 0.21413 | 66.7 | 4.5 | 0.21413 | 66.7 | 4.5 | 0.21413 | 66.7 | 4.5 | 0.21413
gevel 1 (voor-/achtergevel) | Oost | buiten | 16.675 | 4.5 | 0.21413 | 16.675 | 4.5 | 0.21413 | 16.675 | 4.5 | 0.21413 | 16.675 | 4.5 | 0.21413 | 16.675 | 4.5 | 0.21413
gevel 2 (voor-/achtergevel) | West | buiten | 16.675 | 4.5 | 0.21413 | 16.675 | 4.5 | 0.21413 | 16.675 | 4.5 | 0.21413 | 16.675 | 4.5 | 0.21413 | 16.675 | 4.5 | 0.21413
gevel 3 (zijgevel) | Oost | buiten | 16.675 | 4.5 | 0.21413 | 16.675 | 4.5 | 0.21413 | 16.675 | 4.5 | 0.21413 | 16.675 | 4.5 | 0.21413 | 16.675 | 4.5 | 0.21413
gevel 4 (zijgevel) | West | buiten | 16.675 | 4.5 | 0.21413 | 16.675 | 4.5 | 0.21413 | 16.675 | 4.5 | 0.21413 | 16.675 | 4.5 | 0.21413 | 16.675 | 4.5 | 0.21413
Hellend / plat dak |  |  | 61.7 | 6 | 0.16207 | 61.7 | 6 | 0.16207 | 61.7 | 6 | 0.16207 | 61.7 | 6 | 0.16207 | 61.7 | 6 | 0.16207
dak 1 (hellend) | West | buiten | 0 | - | - | 0 | - | - | 0 | - | - | 0 | - | - | 0 | - | -
dak 2 (hellend) | Oost | buiten | 0 | - | - | 0 | - | - | 0 | - | - | 0 | - | - | 0 | - | -
dak 3 (plat) | - | buiten | 30.85 | 6 | 0.16207 | 30.85 | 6 | 0.16207 | 30.85 | 6 | 0.16207 | 30.85 | 6 | 0.16207 | 30.85 | 6 | 0.16207
dak 4 (plat) | - | buiten | 30.85 | 6 | 0.16207 | 30.85 | 6 | 0.16207 | 30.85 | 6 | 0.16207 | 30.85 | 6 | 0.16207 | 30.85 | 6 | 0.16207
Ramen |  |  | 19.51 |  | 1.8 | 19.51 |  | 1.78 | 19.51 |  | 1.4 | 19.51 |  | 1.4 | 19.51 |  | 1.4
raam 1 | Noord | buiten | 2.4387 |  | 1.8 | 2.4387 |  | 1.78 | 2.4387 |  | 1.4 | 2.4387 |  | 1.4 | 2.4387 |  | 1.4
raam 2 | Oost | buiten | 2.4387 |  | 1.8 | 2.4387 |  | 1.78 | 2.4387 |  | 1.4 | 2.4387 |  | 1.4 | 2.4387 |  | 1.4
raam 3 | Zuid | buiten | 2.4387 |  | 1.8 | 2.4387 |  | 1.78 | 2.4387 |  | 1.4 | 2.4387 |  | 1.4 | 2.4387 |  | 1.4
raam 4 | West | buiten | 2.4387 |  | 1.8 | 2.4387 |  | 1.78 | 2.4387 |  | 1.4 | 2.4387 |  | 1.4 | 2.4387 |  | 1.4
raam 5 | Noord | buiten | 2.4387 |  | 1.8 | 2.4387 |  | 1.78 | 2.4387 |  | 1.4 | 2.4387 |  | 1.4 | 2.4387 |  | 1.4
raam 6 | Oost | buiten | 2.4387 |  | 1.8 | 2.4387 |  | 1.78 | 2.4387 |  | 1.4 | 2.4387 |  | 1.4 | 2.4387 |  | 1.4
raam 7 | Zuid | buiten | 2.4387 |  | 1.8 | 2.4387 |  | 1.78 | 2.4387 |  | 1.4 | 2.4387 |  | 1.4 | 2.4387 |  | 1.4
raam 8 | West | buiten | 2.4387 |  | 1.8 | 2.4387 |  | 1.78 | 2.4387 |  | 1.4 | 2.4387 |  | 1.4 | 2.4387 |  | 1.4
Deuren |  |  | 7.8 |  | 3.4 | 7.8 |  | 3.29 | 7.8 |  | 1.4 | 7.8 |  | 1.4 | 7.8 |  | 1.4
deur 1 | Oost | buiten | 3.9 |  | 3.4 | 3.9 |  | 3.29 | 3.9 |  | 1.4 | 3.9 |  | 1.4 | 3.9 |  | 1.4
deur 2 | West | buiten | 3.9 |  | 3.4 | 3.9 |  | 3.29 | 3.9 |  | 1.4 | 3.9 |  | 1.4 | 3.9 |  | 1.4
INSTALLATIES
Ventilatie |  |  |  |  | natuurlijke toevoer, mechanische afvoer |  |  | volledig mechanisch |  |  | natuurlijke toevoer, mechanische afvoer |  |  | natuurlijke toevoer, mechanische afvoer |  |  | volledig mechanisch
ventilatietype |  |  |  |  | natuurlijke toevoer, mechanische afvoer |  |  | volledig mechanisch |  |  | natuurlijke toevoer, mechanische afvoer |  |  | natuurlijke toevoer, mechanische afvoer |  |  | volledig mechanisch
ventilatievoorziening |  |  |  |  | C1 standaard |  |  | D1 standaard |  |  | C5a luchtdruk toevoer, CO2 afvoer, zonering |  |  | C5a luchtdruk toevoer, CO2 afvoer, zonering |  |  | decentrale WTW en CO2 sturing
type warmteterugwinning |  |  |  |  | geen warmteterugwinning |  |  | met warmteterugwinning |  |  | geen warmteterugwinning |  |  | geen warmteterugwinning |  |  | met warmteterugwinning
kierdichting (q;v10) |  |  |  |  | forfaitair |  |  | forfaitair |  |  | 0,7 dm3/s.m2 |  |  | 0,7 dm3/s.m2 |  |  | 0,4 dm3/s.m2
Ruimteverwarming |  |  |  |  | ketel HR107-ketel |  |  | ketel HR107-ketel |  |  | ketel HR107-ketel |  |  | elektrische warmtepomp |  |  | elektrische warmtepomp
type ruimteverwarming |  |  |  |  | individueel |  |  | individueel |  |  | individueel |  |  | individueel |  |  | individueel
toestel ruimteverwarming |  |  |  |  | ketel |  |  | ketel |  |  | ketel |  |  | elektrische warmtepomp |  |  | elektrische warmtepomp
ketel/luchtverwarming |  |  |  |  | HR107-ketel |  |  | HR107-ketel |  |  | HR107-ketel
lokale verwarming
Afgiftesysteem |  |  |  |  | vloer/wand/plafond |  |  | radiatoren |  |  | radiatoren |  |  | radiatoren |  |  | radiatoren
temperatuurniveau |  |  |  |  | 45/40 |  |  | 90/70 |  |  | 55/47 |  |  | 55/47 |  |  | 55/47
type afgiftesysteem |  |  |  |  | vloer/wand/plafond |  |  | radiatoren |  |  | radiatoren |  |  | radiatoren |  |  | radiatoren
Warmtapwater |  |  |  |  | individueel gas combitoestel met gaskeur HR/CW |  |  | individueel gas combitoestel met gaskeur HR/CW |  |  | individueel gas combitoestel met gaskeur HR/CW |  |  | individueel combi warmtepomp |  |  | individueel combi warmtepomp
type tapwaterinstallatie |  |  |  |  | individueel |  |  | individueel |  |  | individueel |  |  | individueel |  |  | individueel
type toestel individiueel |  |  |  |  | gas combitoestel met gaskeur HR/CW |  |  | gas combitoestel met gaskeur HR/CW |  |  | gas combitoestel met gaskeur HR/CW |  |  | combi warmtepomp |  |  | combi warmtepomp
CW-klasse |  |  |  |  | CW4/5/6 |  |  | CW4/5/6 |  |  | CW4/5/6 |  |  | CW4/5/6 |  |  | CW4/5/6
type toestel met extern vat
type indirect verwarmd vat
douche WTW aanwezig |  |  |  |  | nee |  |  | nee |  |  | nee |  |  | nee |  |  | nee
Zonnestroom |  |  |  |  | geen |  |  | geen |  |  | geen |  |  | geen |  |  | geen
PV cellen aanwezig |  |  |  |  | nee |  |  | nee |  |  | nee |  |  | nee |  |  | nee
PV type |  |  |  |  | - |  |  | - |  |  | - |  |  | - |  |  | -
PV oppervlakte (m2) |  |  |  |  | 0 |  |  | 0 |  |  | 0 |  |  | 0 |  |  | 0
hellingshoek PV (°) |  |  |  |  | - |  |  | - |  |  | - |  |  | - |  |  | -
orientatie PV (°) |  |  |  |  | - |  |  | - |  |  | - |  |  | - |  |  | -
STANDAARD VOOR WONINGISOLATIE
vormfactor (Averlies/Agebruik) (m2/m2) |  |  |  |  | 1.7618 |  |  | 1.7618 |  |  | 1.7618 |  |  | 1.7618 |  |  | 1.7618
standaardwaarde (kWh/m2) |  |  |  |  | 79.2824 |  |  | 79.2824 |  |  | 79.2824 |  |  | 79.2824 |  |  | 79.2824
warmtebehoefte woningen (Q,H,nd) (kWh/m2) |  |  |  |  | 88.03 |  |  | 68.4538 |  |  | 63.9258 |  |  | 63.9258 |  |  | 45.8559
* Voor de berekeningen is de validatietool 'Rekentool NTA 8800 MWA v220119.xlsm' gebruikt (NTA 8800 V2.0)
tbv tabel met gegevens per voorbeeldwoning in brochure
maisonnette 2015 - 2018 |  |  |  |  | oorspronkelijk |  |  | huidig |  |  | ISO, MECH AFVOER |  |  | ISO, MECH AFVOER, WPe |  |  | ISO, BALANSVENTILATIE, WPe
[8 empty] | op basis van WoON2018 |  |  | besparingspakket 1 |  |  | besparingspakket 2 |  |  | besparingspakket 3
ALGEMEEN
gebruiksoppervlakte (m2) |  | 123.4
gebouwtype |  | meergezinswoning
uitvoeringsvariant |  | hoek
gebouwhoogte (m) |  | 17
vormfactor (verliesoppervlakte/gebruiksoppervlakte) |  | 1.7618
BOUWKUNDIG
begane grondvloer |  | 61.7 |  | Rc [m2K/W] | 3.5 |  |  | 3.5 |  |  | 3.5 |  |  | 3.5 |  |  | 3.5
dichte gevel |  | 66.7 |  | Rc [m2K/W] | 4.5 |  |  | 4.5 |  |  | 4.5 |  |  | 4.5 |  |  | 4.5
hellend dak |  | 0 |  | Rc [m2K/W] | - |  |  | - |  |  | - |  |  | - |  |  | -
plat dak |  | 61.7 |  | Rc [m2K/W] | 6 |  |  | 6 |  |  | 6 |  |  | 6 |  |  | 6
raam |  | 19.51 |  | U [W/m2K] | 1.8 |  |  | 1.78 |  |  | 1.4 |  |  | 1.4 |  |  | 1.4
deur |  | 7.8 |  | U [W/m2K] | 3.4 |  |  | 3.29 |  |  | 1.4 |  |  | 1.4 |  |  | 1.4
kierdichting (q;v10) |  |  |  |  | forfaitair |  |  | forfaitair |  |  | 0,7 dm3/s.m2 |  |  | 0,7 dm3/s.m2 |  |  | 0,4 dm3/s.m2
INSTALLATIES
ventilatietype |  |  |  |  | natuurlijke toevoer, mechanische afvoer |  |  | volledig mechanisch |  |  | natuurlijke toevoer, mechanische afvoer |  |  | natuurlijke toevoer, mechanische afvoer |  |  | volledig mechanisch
ventilatievoorziening |  |  |  |  | C1 standaard |  |  | D1 standaard |  |  | C5a luchtdruk toevoer, CO2 afvoer, zonering |  |  | C5a luchtdruk toevoer, CO2 afvoer, zonering |  |  | decentrale WTW en CO2 sturing
type warmteterugwinning |  |  |  |  | geen warmteterugwinning |  |  | met warmteterugwinning |  |  | geen warmteterugwinning |  |  | geen warmteterugwinning |  |  | met warmteterugwinning
ruimteverwarming |  |  |  |  | individueel - HR107-ketel |  |  | individueel - HR107-ketel |  |  | individueel - HR107-ketel |  |  | individueel - elektrische warmtepomp |  |  | individueel - elektrische warmtepomp
afgiftesysteem |  |  |  |  | vloer/wand/plafond |  |  | radiatoren |  |  | radiatoren |  |  | radiatoren |  |  | radiatoren
warmtapwater |  |  |  |  | individueel - gas combitoestel met gaskeur HR/CW |  |  | individueel - gas combitoestel met gaskeur HR/CW |  |  | individueel - gas combitoestel met gaskeur HR/CW |  |  | individueel - combi warmtepomp |  |  | individueel - combi warmtepomp
PV-panelen (m2) |  |  |  |  | 0 |  |  | 0 |  |  | 0 |  |  | 0 |  |  | 0
ENERGIEPRESTATIES NTA 8800
Standaard (kWh/m2) |  |  |  |  | 79.2824 |  |  | 79.2824 |  |  | 79.2824 |  |  | 79.2824 |  |  | 79.2824
Warmtebehoefte verwarming - te toetsen aan standaard (kWh/m2) |  |  |  |  | 88.03 |  |  | 68.4538 |  |  | 63.9258 |  |  | 63.9258 |  |  | 45.8559

## (gem) mais 15-18 GEM (hidden)
Data voorbeeldwoningen 2022 en resultaten berekening met NTA8800*
2022-09-08
kies type data >> | gemiddelde | voor het pakket HUIDIG zijn uit WoON2018 per Voorbeeldwoning de gewogen gemiddelde afmetingen en isolatiewaarden, en het type meest voorkomende installaties meegenomen
TYPE VOORBEELDWONING |  |  |  |  | SELECTEER WONING
voorbeeldwoning |  |  |  |  | maisonnette |  |  | maisonnette |  |  | maisonnette |  |  | maisonnette |  |  | maisonnette
bouwperiode |  |  |  |  | 2015 - 2018 |  |  | 2015 - 2018 |  |  | 2015 - 2018 |  |  | 2015 - 2018 |  |  | 2015 - 2018
subtype |  |  |  |  | gemiddeld |  |  | gemiddeld |  |  | gemiddeld |  |  | gemiddeld |  |  | gemiddeld
ENERGETISCH NIVEAU
pakket maatregelen |  |  |  |  | oorspronkelijk |  | op basis van WoON2018 | huidig |  |  | ISO, MECH AFVOER |  |  | ISO, MECH AFVOER, WPe |  |  | ISO, BALANSVENTILATIE, WPe
code |  |  |  |  | 5851 2 |  |  | 5852 2 |  |  | 5853 2 |  |  | 5854 2 |  |  | 5855 2
ALGEMEEN
gebruiksoppervlakte (m2) |  |  |  |  | 123.4 |  |  | 123.4 |  |  | 123.4 |  |  | 123.4 |  |  | 123.4
aantal bouwlagen |  |  |  |  | 3 |  |  | 3 |  |  | 3 |  |  | 3 |  |  | 3
aantal bouwlagen hele gebouw |  |  |  |  | 6 |  |  | 6 |  |  | 6 |  |  | 6 |  |  | 6
aantal eenheden hele gebouw |  |  |  |  | 1 |  |  | 1 |  |  | 1 |  |  | 1 |  |  | 1
gebouwtype |  |  |  |  | meergezinswoning |  |  | meergezinswoning |  |  | meergezinswoning |  |  | meergezinswoning |  |  | meergezinswoning
uitvoeringsvariant |  |  |  |  | hele gebouw |  |  | hele gebouw |  |  | hele gebouw |  |  | hele gebouw |  |  | hele gebouw
gebouwhoogte (m) |  |  |  |  | 17 |  |  | 17 |  |  | 17 |  |  | 17 |  |  | 17
begrenzing beganegrondvloer |  |  |  |  | buiten |  |  | buiten |  |  | buiten |  |  | buiten |  |  | buiten
BOUWKUNDIG | oriëntatie | begrenzing | oppervlakte | Rc-waarde | U-waarde | oppervlakte | Rc-waarde | U-waarde | oppervlakte | Rc-waarde | U-waarde | oppervlakte | Rc-waarde | U-waarde | oppervlakte | Rc-waarde | U-waarde
| - | - | [m2] | [m2K/W] | [W/m2K] | [m2] | [m2K/W] | [W/m2K] | [m2] | [m2K/W] | [W/m2K] | [m2] | [m2K/W] | [W/m2K] | [m2] | [m2K/W] | [W/m2K]
Begane grondvloer |  |  | 30.85 | 3.5 | 0.26596 | 30.85 | 3.5 | 0.26596 | 30.85 | 3.5 | 0.26596 | 30.85 | 3.5 | 0.26596 | 30.85 | 3.5 | 0.26596
vloer 1 | - | buiten | 30.85 | 3.5 | 0.26596 | 30.85 | 3.5 | 0.26596 | 30.85 | 3.5 | 0.26596 | 30.85 | 3.5 | 0.26596 | 30.85 | 3.5 | 0.26596
vloer 2 | - | - | 0 | - | - | 0 | - | - | 0 | - | - | 0 | - | - | 0 | - | -
vloer 3 | - | - | 0 | - | - | 0 | - | - | 0 | - | - | 0 | - | - | 0 | - | -
vloer 4 | - | - | 0 | - | - | 0 | - | - | 0 | - | - | 0 | - | - | 0 | - | -
Dichte gevel |  |  | 50.025 | 4.5 | 0.21413 | 50.025 | 4.5 | 0.21413 | 50.025 | 4.5 | 0.21413 | 50.025 | 4.5 | 0.21413 | 50.025 | 4.5 | 0.21413
gevel 1 (voor-/achtergevel) | Oost | buiten | 16.675 | 4.5 | 0.21413 | 16.675 | 4.5 | 0.21413 | 16.675 | 4.5 | 0.21413 | 16.675 | 4.5 | 0.21413 | 16.675 | 4.5 | 0.21413
gevel 2 (voor-/achtergevel) | West | buiten | 16.675 | 4.5 | 0.21413 | 16.675 | 4.5 | 0.21413 | 16.675 | 4.5 | 0.21413 | 16.675 | 4.5 | 0.21413 | 16.675 | 4.5 | 0.21413
gevel 3 (zijgevel) | Oost | buiten | 8.3375 | 4.5 | 0.21413 | 8.3375 | 4.5 | 0.21413 | 8.3375 | 4.5 | 0.21413 | 8.3375 | 4.5 | 0.21413 | 8.3375 | 4.5 | 0.21413
gevel 4 (zijgevel) | West | buiten | 8.3375 | 4.5 | 0.21413 | 8.3375 | 4.5 | 0.21413 | 8.3375 | 4.5 | 0.21413 | 8.3375 | 4.5 | 0.21413 | 8.3375 | 4.5 | 0.21413
Hellend / plat dak |  |  | 30.85 | 6 | 0.16207 | 30.85 | 6 | 0.16207 | 30.85 | 6 | 0.16207 | 30.85 | 6 | 0.16207 | 30.85 | 6 | 0.16207
dak 1 (hellend) | West | buiten | 0 | - | - | 0 | - | - | 0 | - | - | 0 | - | - | 0 | - | -
dak 2 (hellend) | Oost | buiten | 0 | - | - | 0 | - | - | 0 | - | - | 0 | - | - | 0 | - | -
dak 3 (plat) | - | buiten | 15.425 | 6 | 0.16207 | 15.425 | 6 | 0.16207 | 15.425 | 6 | 0.16207 | 15.425 | 6 | 0.16207 | 15.425 | 6 | 0.16207
dak 4 (plat) | - | buiten | 15.425 | 6 | 0.16207 | 15.425 | 6 | 0.16207 | 15.425 | 6 | 0.16207 | 15.425 | 6 | 0.16207 | 15.425 | 6 | 0.16207
Ramen |  |  | 18.535 |  | 1.8 | 18.535 |  | 1.78 | 18.535 |  | 1.4 | 18.535 |  | 1.4 | 18.535 |  | 1.4
raam 1 | Noord | buiten | 2.3169 |  | 1.8 | 2.3169 |  | 1.78 | 2.3169 |  | 1.4 | 2.3169 |  | 1.4 | 2.3169 |  | 1.4
raam 2 | Oost | buiten | 2.3169 |  | 1.8 | 2.3169 |  | 1.78 | 2.3169 |  | 1.4 | 2.3169 |  | 1.4 | 2.3169 |  | 1.4
raam 3 | Zuid | buiten | 2.3169 |  | 1.8 | 2.3169 |  | 1.78 | 2.3169 |  | 1.4 | 2.3169 |  | 1.4 | 2.3169 |  | 1.4
raam 4 | West | buiten | 2.3169 |  | 1.8 | 2.3169 |  | 1.78 | 2.3169 |  | 1.4 | 2.3169 |  | 1.4 | 2.3169 |  | 1.4
raam 5 | Noord | buiten | 2.3169 |  | 1.8 | 2.3169 |  | 1.78 | 2.3169 |  | 1.4 | 2.3169 |  | 1.4 | 2.3169 |  | 1.4
raam 6 | Oost | buiten | 2.3169 |  | 1.8 | 2.3169 |  | 1.78 | 2.3169 |  | 1.4 | 2.3169 |  | 1.4 | 2.3169 |  | 1.4
raam 7 | Zuid | buiten | 2.3169 |  | 1.8 | 2.3169 |  | 1.78 | 2.3169 |  | 1.4 | 2.3169 |  | 1.4 | 2.3169 |  | 1.4
raam 8 | West | buiten | 2.3169 |  | 1.8 | 2.3169 |  | 1.78 | 2.3169 |  | 1.4 | 2.3169 |  | 1.4 | 2.3169 |  | 1.4
Deuren |  |  | 7.8 |  | 3.4 | 7.8 |  | 3.29 | 7.8 |  | 1.4 | 7.8 |  | 1.4 | 7.8 |  | 1.4
deur 1 | Oost | buiten | 3.9 |  | 3.4 | 3.9 |  | 3.29 | 3.9 |  | 1.4 | 3.9 |  | 1.4 | 3.9 |  | 1.4
deur 2 | West | buiten | 3.9 |  | 3.4 | 3.9 |  | 3.29 | 3.9 |  | 1.4 | 3.9 |  | 1.4 | 3.9 |  | 1.4
INSTALLATIES
Ventilatie |  |  |  |  | natuurlijke toevoer, mechanische afvoer |  |  | volledig mechanisch |  |  | natuurlijke toevoer, mechanische afvoer |  |  | natuurlijke toevoer, mechanische afvoer |  |  | volledig mechanisch
ventilatietype |  |  |  |  | natuurlijke toevoer, mechanische afvoer |  |  | volledig mechanisch |  |  | natuurlijke toevoer, mechanische afvoer |  |  | natuurlijke toevoer, mechanische afvoer |  |  | volledig mechanisch
ventilatievoorziening |  |  |  |  | C1 standaard |  |  | D1 standaard |  |  | C5a luchtdruk toevoer, CO2 afvoer, zonering |  |  | C5a luchtdruk toevoer, CO2 afvoer, zonering |  |  | decentrale WTW en CO2 sturing
type warmteterugwinning |  |  |  |  | geen warmteterugwinning |  |  | met warmteterugwinning |  |  | geen warmteterugwinning |  |  | geen warmteterugwinning |  |  | met warmteterugwinning
kierdichting (q;v10) |  |  |  |  | forfaitair |  |  | forfaitair |  |  | 0,7 dm3/s.m2 |  |  | 0,7 dm3/s.m2 |  |  | 0,4 dm3/s.m2
Ruimteverwarming |  |  |  |  | ketel HR107-ketel |  |  | ketel HR107-ketel |  |  | ketel HR107-ketel |  |  | elektrische warmtepomp |  |  | elektrische warmtepomp
type ruimteverwarming |  |  |  |  | individueel |  |  | individueel |  |  | individueel |  |  | individueel |  |  | individueel
toestel ruimteverwarming |  |  |  |  | ketel |  |  | ketel |  |  | ketel |  |  | elektrische warmtepomp |  |  | elektrische warmtepomp
ketel/luchtverwarming |  |  |  |  | HR107-ketel |  |  | HR107-ketel |  |  | HR107-ketel
lokale verwarming
Afgiftesysteem |  |  |  |  | vloer/wand/plafond |  |  | radiatoren |  |  | radiatoren |  |  | radiatoren |  |  | radiatoren
temperatuurniveau |  |  |  |  | 45/40 |  |  | 90/70 |  |  | 55/47 |  |  | 55/47 |  |  | 55/47
type afgiftesysteem |  |  |  |  | vloer/wand/plafond |  |  | radiatoren |  |  | radiatoren |  |  | radiatoren |  |  | radiatoren
Warmtapwater |  |  |  |  | individueel gas combitoestel met gaskeur HR/CW |  |  | individueel gas combitoestel met gaskeur HR/CW |  |  | individueel gas combitoestel met gaskeur HR/CW |  |  | individueel combi warmtepomp |  |  | individueel combi warmtepomp
type tapwaterinstallatie |  |  |  |  | individueel |  |  | individueel |  |  | individueel |  |  | individueel |  |  | individueel
type toestel individiueel |  |  |  |  | gas combitoestel met gaskeur HR/CW |  |  | gas combitoestel met gaskeur HR/CW |  |  | gas combitoestel met gaskeur HR/CW |  |  | combi warmtepomp |  |  | combi warmtepomp
CW-klasse |  |  |  |  | CW4/5/6 |  |  | CW4/5/6 |  |  | CW4/5/6 |  |  | CW4/5/6 |  |  | CW4/5/6
type toestel met extern vat
type indirect verwarmd vat
douche WTW aanwezig |  |  |  |  | nee |  |  | nee |  |  | nee |  |  | nee |  |  | nee
Zonnestroom |  |  |  |  | geen |  |  | geen |  |  | geen |  |  | geen |  |  | geen
PV cellen aanwezig |  |  |  |  | nee |  |  | nee |  |  | nee |  |  | nee |  |  | nee
PV type |  |  |  |  | - |  |  | - |  |  | - |  |  | - |  |  | -
PV oppervlakte (m2) |  |  |  |  | 0 |  |  | 0 |  |  | 0 |  |  | 0 |  |  | 0
hellingshoek PV (°) |  |  |  |  | - |  |  | - |  |  | - |  |  | - |  |  | -
orientatie PV (°) |  |  |  |  | - |  |  | - |  |  | - |  |  | - |  |  | -
STANDAARD VOOR WONINGISOLATIE
vormfactor (Averlies/Agebruik) (m2/m2) |  |  |  |  | 1.1188 |  |  | 1.1188 |  |  | 1.1188 |  |  | 1.1188 |  |  | 1.1188
standaardwaarde (kWh/m2) |  |  |  |  | 50.346 |  |  | 50.346 |  |  | 50.346 |  |  | 50.346 |  |  | 50.346
warmtebehoefte woningen (Q,H,nd) (kWh/m2) |  |  |  |  | 72.4595 |  |  | 52.919 |  |  | 50.7229 |  |  | 50.7229 |  |  | 32.4511
* Voor de berekeningen is de validatietool 'Rekentool NTA 8800 MWA v220119.xlsm' gebruikt (NTA 8800 V2.0)
tbv tabel met gegevens per voorbeeldwoning in brochure
maisonnette 2015 - 2018 |  |  |  |  | oorspronkelijk |  |  | huidig |  |  | ISO, MECH AFVOER |  |  | ISO, MECH AFVOER, WPe |  |  | ISO, BALANSVENTILATIE, WPe
[8 empty] | op basis van WoON2018 |  |  | besparingspakket 1 |  |  | besparingspakket 2 |  |  | besparingspakket 3
ALGEMEEN
gebruiksoppervlakte (m2) |  | 123.4
gebouwtype |  | meergezinswoning
uitvoeringsvariant |  | hele gebouw
gebouwhoogte (m) |  | 17
vormfactor (verliesoppervlakte/gebruiksoppervlakte) |  | 1.1188
BOUWKUNDIG | deze overnemen in brochure | deze niet
begane grondvloer | 61.7 | 30.85 |  | Rc [m2K/W] | 3.5 |  |  | 3.5 |  |  | 3.5 |  |  | 3.5 |  |  | 3.5
dichte gevel | 66.7 | 50.025 |  | Rc [m2K/W] | 4.5 |  |  | 4.5 |  |  | 4.5 |  |  | 4.5 |  |  | 4.5
hellend dak | 0 | 0 |  | Rc [m2K/W] | - |  |  | - |  |  | - |  |  | - |  |  | -
plat dak | 61.7 | 30.85 |  | Rc [m2K/W] | 6 |  |  | 6 |  |  | 6 |  |  | 6 |  |  | 6
raam | 19.51 | 18.535 |  | U [W/m2K] | 1.8 |  |  | 1.78 |  |  | 1.4 |  |  | 1.4 |  |  | 1.4
deur | 7.8 | 7.8 |  | U [W/m2K] | 3.4 |  |  | 3.29 |  |  | 1.4 |  |  | 1.4 |  |  | 1.4
kierdichting (q;v10) |  |  |  |  | forfaitair |  |  | forfaitair |  |  | 0,7 dm3/s.m2 |  |  | 0,7 dm3/s.m2 |  |  | 0,4 dm3/s.m2
INSTALLATIES
ventilatietype |  |  |  |  | natuurlijke toevoer, mechanische afvoer |  |  | volledig mechanisch |  |  | natuurlijke toevoer, mechanische afvoer |  |  | natuurlijke toevoer, mechanische afvoer |  |  | volledig mechanisch
ventilatievoorziening |  |  |  |  | C1 standaard |  |  | D1 standaard |  |  | C5a luchtdruk toevoer, CO2 afvoer, zonering |  |  | C5a luchtdruk toevoer, CO2 afvoer, zonering |  |  | decentrale WTW en CO2 sturing
type warmteterugwinning |  |  |  |  | geen warmteterugwinning |  |  | met warmteterugwinning |  |  | geen warmteterugwinning |  |  | geen warmteterugwinning |  |  | met warmteterugwinning
ruimteverwarming |  |  |  |  | individueel - HR107-ketel |  |  | individueel - HR107-ketel |  |  | individueel - HR107-ketel |  |  | individueel - elektrische warmtepomp |  |  | individueel - elektrische warmtepomp
afgiftesysteem |  |  |  |  | vloer/wand/plafond |  |  | radiatoren |  |  | radiatoren |  |  | radiatoren |  |  | radiatoren
warmtapwater |  |  |  |  | individueel - gas combitoestel met gaskeur HR/CW |  |  | individueel - gas combitoestel met gaskeur HR/CW |  |  | individueel - gas combitoestel met gaskeur HR/CW |  |  | individueel - combi warmtepomp |  |  | individueel - combi warmtepomp
PV-panelen (m2) |  |  |  |  | 0 |  |  | 0 |  |  | 0 |  |  | 0 |  |  | 0
ENERGIEPRESTATIES NTA 8800
Standaard (kWh/m2) |  |  |  |  | 50.346 |  |  | 50.346 |  |  | 50.346 |  |  | 50.346 |  |  | 50.346
Warmtebehoefte verwarming - te toetsen aan standaard (kWh/m2) |  |  |  |  | 72.4595 |  |  | 52.919 |  |  | 50.7229 |  |  | 50.7229 |  |  | 32.4511

## (gem) gal tot65 tus-mid (hidden)
Data voorbeeldwoningen 2022 en resultaten berekening met NTA8800*
2022-09-08
kies type data >> | gemiddelde | voor het pakket HUIDIG zijn uit WoON2018 per Voorbeeldwoning de gewogen gemiddelde afmetingen en isolatiewaarden, en het type meest voorkomende installaties meegenomen
TYPE VOORBEELDWONING |  |  |  |  | SELECTEER WONING
voorbeeldwoning |  |  |  |  | galerij |  |  | galerij |  |  | galerij |  |  | galerij |  |  | galerij
bouwperiode |  |  |  |  | < 1965 |  |  | < 1965 |  |  | < 1965 |  |  | < 1965 |  |  | < 1965
subtype |  |  |  |  | tussen midden |  |  | tussen midden |  |  | tussen midden |  |  | tussen midden |  |  | tussen midden
ENERGETISCH NIVEAU
pakket maatregelen |  |  |  |  | oorspronkelijk |  | op basis van WoON2018 | huidig |  |  | ISO, MECH AFVOER |  |  | ISO, MECH AFVOER, WPe |  |  | ISO, BALANSVENTILATIE, WPe
code |  |  |  |  | 6261 2 |  |  | 6262 2 |  |  | 6263 2 |  |  | 6264 2 |  |  | 6265 2
ALGEMEEN
gebruiksoppervlakte (m2) |  |  |  |  | 70.74 |  |  | 70.74 |  |  | 70.74 |  |  | 70.74 |  |  | 70.74
aantal bouwlagen |  |  |  |  | 1 |  |  | 1 |  |  | 1 |  |  | 1 |  |  | 1
aantal bouwlagen hele gebouw |  |  |  |  | 6 |  |  | 6 |  |  | 6 |  |  | 6 |  |  | 6
aantal eenheden hele gebouw |  |  |  |  | 1 |  |  | 1 |  |  | 1 |  |  | 1 |  |  | 1
gebouwtype |  |  |  |  | meergezinswoning |  |  | meergezinswoning |  |  | meergezinswoning |  |  | meergezinswoning |  |  | meergezinswoning
uitvoeringsvariant |  |  |  |  | tussen op onderste of tussenverdieping |  |  | tussen op onderste of tussenverdieping |  |  | tussen op onderste of tussenverdieping |  |  | tussen op onderste of tussenverdieping |  |  | tussen op onderste of tussenverdieping
gebouwhoogte (m) |  |  |  |  | 14 |  |  | 14 |  |  | 14 |  |  | 14 |  |  | 14
begrenzing beganegrondvloer |  |  |  |  | nvt |  |  | nvt |  |  | nvt |  |  | nvt |  |  | nvt
BOUWKUNDIG | oriëntatie | begrenzing | oppervlakte | Rc-waarde | U-waarde | oppervlakte | Rc-waarde | U-waarde | oppervlakte | Rc-waarde | U-waarde | oppervlakte | Rc-waarde | U-waarde | oppervlakte | Rc-waarde | U-waarde
| - | - | [m2] | [m2K/W] | [W/m2K] | [m2] | [m2K/W] | [W/m2K] | [m2] | [m2K/W] | [W/m2K] | [m2] | [m2K/W] | [W/m2K] | [m2] | [m2K/W] | [W/m2K]
Begane grondvloer |  |  | 0 | - | - | 0 | - | - | 0 | - | - | 0 | - | - | 0 | - | -
vloer 1 | - | - | 0 | - | - | 0 | 0.32 | 1.7241 | 0 | - | - | 0 | - | - | 0 | - | -
vloer 2 | - | - | 0 | - | - | 0 | - | - | 0 | - | - | 0 | - | - | 0 | - | -
vloer 3 | - | - | 0 | - | - | 0 | - | - | 0 | - | - | 0 | - | - | 0 | - | -
vloer 4 | - | - | 0 | - | - | 0 | - | - | 0 | - | - | 0 | - | - | 0 | - | -
Dichte gevel |  |  | 12.13 | 0.35 | 1.9231 | 12.13 | 0.47 | 1.5625 | 12.13 | 1.7 | 0.53476 | 12.13 | 1.7 | 0.53476 | 12.13 | 1.7 | 0.53476
gevel 1 (voor-/achtergevel) | Oost | buiten | 6.065 | 0.35 | 1.9231 | 6.065 | 0.47 | 1.5625 | 6.065 | 1.7 | 0.53476 | 6.065 | 1.7 | 0.53476 | 6.065 | 1.7 | 0.53476
gevel 2 (voor-/achtergevel) | West | buiten | 6.065 | 0.35 | 1.9231 | 6.065 | 0.47 | 1.5625 | 6.065 | 1.7 | 0.53476 | 6.065 | 1.7 | 0.53476 | 6.065 | 1.7 | 0.53476
gevel 3 (zijgevel) | Oost | buiten | 0 | - | - | 0 | - | - | 0 | - | - | 0 | - | - | 0 | - | -
gevel 4 (zijgevel) | West | buiten | 0 | - | - | 0 | - | - | 0 | - | - | 0 | - | - | 0 | - | -
Hellend / plat dak |  |  | 0 | - | - | 0 | - | - | 0 | - | - | 0 | - | - | 0 | - | -
dak 1 (hellend) | West | buiten | 0 | - | - | 0 | - | - | 0 | - | - | 0 | - | - | 0 | - | -
dak 2 (hellend) | Oost | buiten | 0 | - | - | 0 | - | - | 0 | - | - | 0 | - | - | 0 | - | -
dak 3 (plat) | - | buiten | 0 | - | - | 0 | - | - | 0 | - | - | 0 | - | - | 0 | - | -
dak 4 (plat) | - | buiten | 0 | - | - | 0 | - | - | 0 | - | - | 0 | - | - | 0 | - | -
Ramen |  |  | 16.12 |  | 5.1 | 16.12 |  | 2.89 | 16.12 |  | 1.4 | 16.12 |  | 1.4 | 16.12 |  | 1.4
raam 1 | Noord | buiten | 2.015 |  | 5.1 | 2.015 |  | 2.89 | 2.015 |  | 1.4 | 2.015 |  | 1.4 | 2.015 |  | 1.4
raam 2 | Oost | buiten | 2.015 |  | 5.1 | 2.015 |  | 2.89 | 2.015 |  | 1.4 | 2.015 |  | 1.4 | 2.015 |  | 1.4
raam 3 | Zuid | buiten | 2.015 |  | 5.1 | 2.015 |  | 2.89 | 2.015 |  | 1.4 | 2.015 |  | 1.4 | 2.015 |  | 1.4
raam 4 | West | buiten | 2.015 |  | 5.1 | 2.015 |  | 2.89 | 2.015 |  | 1.4 | 2.015 |  | 1.4 | 2.015 |  | 1.4
raam 5 | Noord | buiten | 2.015 |  | 5.1 | 2.015 |  | 2.89 | 2.015 |  | 1.4 | 2.015 |  | 1.4 | 2.015 |  | 1.4
raam 6 | Oost | buiten | 2.015 |  | 5.1 | 2.015 |  | 2.89 | 2.015 |  | 1.4 | 2.015 |  | 1.4 | 2.015 |  | 1.4
raam 7 | Zuid | buiten | 2.015 |  | 5.1 | 2.015 |  | 2.89 | 2.015 |  | 1.4 | 2.015 |  | 1.4 | 2.015 |  | 1.4
raam 8 | West | buiten | 2.015 |  | 5.1 | 2.015 |  | 2.89 | 2.015 |  | 1.4 | 2.015 |  | 1.4 | 2.015 |  | 1.4
Deuren |  |  | 4.55 |  | 3.4 | 4.55 |  | 3.3 | 4.55 |  | 1.4 | 4.55 |  | 1.4 | 4.55 |  | 1.4
deur 1 | Oost | buiten | 2.275 |  | 3.4 | 2.275 |  | 3.3 | 2.275 |  | 1.4 | 2.275 |  | 1.4 | 2.275 |  | 1.4
deur 2 | West | buiten | 2.275 |  | 3.4 | 2.275 |  | 3.3 | 2.275 |  | 1.4 | 2.275 |  | 1.4 | 2.275 |  | 1.4
INSTALLATIES
Ventilatie |  |  |  |  | volledig natuurlijk |  |  | volledig natuurlijk |  |  | natuurlijke toevoer, mechanische afvoer |  |  | natuurlijke toevoer, mechanische afvoer |  |  | volledig mechanisch
ventilatietype |  |  |  |  | volledig natuurlijk |  |  | volledig natuurlijk |  |  | natuurlijke toevoer, mechanische afvoer |  |  | natuurlijke toevoer, mechanische afvoer |  |  | volledig mechanisch
ventilatievoorziening |  |  |  |  | A1 standaard |  |  | A1 standaard |  |  | C5a luchtdruk toevoer, CO2 afvoer, zonering |  |  | C5a luchtdruk toevoer, CO2 afvoer, zonering |  |  | decentrale WTW en CO2 sturing
type warmteterugwinning |  |  |  |  | geen warmteterugwinning |  |  | geen warmteterugwinning |  |  | geen warmteterugwinning |  |  | geen warmteterugwinning |  |  | met warmteterugwinning
kierdichting (q;v10) |  |  |  |  | forfaitair |  |  | forfaitair |  |  | 0,7 dm3/s.m2 |  |  | 0,7 dm3/s.m2 |  |  | 0,4 dm3/s.m2
Ruimteverwarming |  |  |  |  | lokale verwarming |  |  | ketel HR107-ketel |  |  | ketel HR107-ketel |  |  | elektrische warmtepomp |  |  | elektrische warmtepomp
type ruimteverwarming |  |  |  |  | individueel |  |  | individueel |  |  | individueel |  |  | individueel |  |  | individueel
toestel ruimteverwarming |  |  |  |  | lokale verwarming |  |  | ketel |  |  | ketel |  |  | elektrische warmtepomp |  |  | elektrische warmtepomp
ketel/luchtverwarming | [7 empty] | HR107-ketel |  |  | HR107-ketel
lokale verwarming |  |  |  |  | met afvoer
Afgiftesysteem |  |  |  |  | radiatoren |  |  | radiatoren |  |  | radiatoren |  |  | radiatoren |  |  | radiatoren
temperatuurniveau |  |  |  |  | 90/70 |  |  | 90/70 |  |  | 55/47 |  |  | 55/47 |  |  | 55/47
type afgiftesysteem |  |  |  |  | radiatoren |  |  | radiatoren |  |  | radiatoren |  |  | radiatoren |  |  | radiatoren
Warmtapwater |  |  |  |  | individueel gas keukengeiser |  |  | individueel gas combitoestel met gaskeur HR/CW |  |  | individueel gas combitoestel met gaskeur HR/CW |  |  | individueel combi warmtepomp |  |  | individueel combi warmtepomp
type tapwaterinstallatie |  |  |  |  | individueel |  |  | individueel |  |  | individueel |  |  | individueel |  |  | individueel
type toestel individiueel |  |  |  |  | gas keukengeiser |  |  | gas combitoestel met gaskeur HR/CW |  |  | gas combitoestel met gaskeur HR/CW |  |  | combi warmtepomp |  |  | combi warmtepomp
CW-klasse |  |  |  |  | CW1 |  |  | CW3 |  |  | CW3 |  |  | CW3 |  |  | CW3
type toestel met extern vat
type indirect verwarmd vat
douche WTW aanwezig |  |  |  |  | nee |  |  | nee |  |  | nee |  |  | nee |  |  | nee
Zonnestroom |  |  |  |  | geen |  |  | geen |  |  | geen |  |  | geen |  |  | geen
PV cellen aanwezig |  |  |  |  | nee |  |  | nee |  |  | nee |  |  | nee |  |  | nee
PV type |  |  |  |  | - |  |  | - |  |  | - |  |  | - |  |  | -
PV oppervlakte (m2) |  |  |  |  | 0 |  |  | 0 |  |  | 0 |  |  | 0 |  |  | 0
hellingshoek PV (°) |  |  |  |  | - |  |  | - |  |  | - |  |  | - |  |  | -
orientatie PV (°) |  |  |  |  | - |  |  | - |  |  | - |  |  | - |  |  | -
STANDAARD VOOR WONINGISOLATIE
vormfactor (Averlies/Agebruik) (m2/m2) |  |  |  |  | 0.46367 |  |  | 0.46367 |  |  | 0.46367 |  |  | 0.46367 |  |  | 0.46367
standaardwaarde (kWh/m2) |  |  |  |  | 45 |  |  | 45 |  |  | 45 |  |  | 45 |  |  | 45
warmtebehoefte woningen (Q,H,nd) (kWh/m2) |  |  |  |  | 123.4718 |  |  | 96.1769 |  |  | 33.2777 |  |  | 33.2777 |  |  | 17.876
* Voor de berekeningen is de validatietool 'Rekentool NTA 8800 MWA v220119.xlsm' gebruikt (NTA 8800 V2.0)
tbv tabel met gegevens per voorbeeldwoning in brochure
galerij < 1965 |  |  |  |  | oorspronkelijk |  |  | huidig |  |  | ISO, MECH AFVOER |  |  | ISO, MECH AFVOER, WPe |  |  | ISO, BALANSVENTILATIE, WPe
[8 empty] | op basis van WoON2018 |  |  | besparingspakket 1 |  |  | besparingspakket 2 |  |  | besparingspakket 3
ALGEMEEN
gebruiksoppervlakte (m2) |  | 70.74
gebouwtype |  | meergezinswoning
uitvoeringsvariant |  | tussen op onderste of tussenverdieping
gebouwhoogte (m) |  | 14
vormfactor (verliesoppervlakte/gebruiksoppervlakte) |  | 0.46367
BOUWKUNDIG
begane grondvloer |  | 0 |  | Rc [m2K/W] | - |  |  | - |  |  | - |  |  | - |  |  | -
dichte gevel |  | 12.13 |  | Rc [m2K/W] | 0.35 |  |  | 0.47 |  |  | 1.7 |  |  | 1.7 |  |  | 1.7
hellend dak |  | 0 |  | Rc [m2K/W] | - |  |  | - |  |  | - |  |  | - |  |  | -
plat dak |  | 0 |  | Rc [m2K/W] | - |  |  | - |  |  | - |  |  | - |  |  | -
raam |  | 16.12 |  | U [W/m2K] | 5.1 |  |  | 2.89 |  |  | 1.4 |  |  | 1.4 |  |  | 1.4
deur |  | 4.55 |  | U [W/m2K] | 3.4 |  |  | 3.3 |  |  | 1.4 |  |  | 1.4 |  |  | 1.4
kierdichting (q;v10) |  |  |  |  | forfaitair |  |  | forfaitair |  |  | 0,7 dm3/s.m2 |  |  | 0,7 dm3/s.m2 |  |  | 0,4 dm3/s.m2
INSTALLATIES
ventilatietype |  |  |  |  | volledig natuurlijk |  |  | volledig natuurlijk |  |  | natuurlijke toevoer, mechanische afvoer |  |  | natuurlijke toevoer, mechanische afvoer |  |  | volledig mechanisch
ventilatievoorziening |  |  |  |  | A1 standaard |  |  | A1 standaard |  |  | C5a luchtdruk toevoer, CO2 afvoer, zonering |  |  | C5a luchtdruk toevoer, CO2 afvoer, zonering |  |  | decentrale WTW en CO2 sturing
type warmteterugwinning |  |  |  |  | geen warmteterugwinning |  |  | geen warmteterugwinning |  |  | geen warmteterugwinning |  |  | geen warmteterugwinning |  |  | met warmteterugwinning
ruimteverwarming |  |  |  |  | individueel - lokale verwarming |  |  | individueel - HR107-ketel |  |  | individueel - HR107-ketel |  |  | individueel - elektrische warmtepomp |  |  | individueel - elektrische warmtepomp
afgiftesysteem |  |  |  |  | radiatoren |  |  | radiatoren |  |  | radiatoren |  |  | radiatoren |  |  | radiatoren
warmtapwater |  |  |  |  | individueel - gas keukengeiser |  |  | individueel - gas combitoestel met gaskeur HR/CW |  |  | individueel - gas combitoestel met gaskeur HR/CW |  |  | individueel - combi warmtepomp |  |  | individueel - combi warmtepomp
PV-panelen (m2) |  |  |  |  | 0 |  |  | 0 |  |  | 0 |  |  | 0 |  |  | 0
ENERGIEPRESTATIES NTA 8800
Standaard (kWh/m2) |  |  |  |  | 45 |  |  | 45 |  |  | 45 |  |  | 45 |  |  | 45
Warmtebehoefte verwarming - te toetsen aan standaard (kWh/m2) |  |  |  |  | 123.4718 |  |  | 96.1769 |  |  | 33.2777 |  |  | 33.2777 |  |  | 17.876

## (gem) gal tot65 tus-vlo (hidden)
Data voorbeeldwoningen 2022 en resultaten berekening met NTA8800*
2022-09-08
kies type data >> | gemiddelde | voor het pakket HUIDIG zijn uit WoON2018 per Voorbeeldwoning de gewogen gemiddelde afmetingen en isolatiewaarden, en het type meest voorkomende installaties meegenomen
TYPE VOORBEELDWONING |  |  |  |  | SELECTEER WONING
voorbeeldwoning |  |  |  |  | galerij |  |  | galerij |  |  | galerij |  |  | galerij |  |  | galerij
bouwperiode |  |  |  |  | < 1965 |  |  | < 1965 |  |  | < 1965 |  |  | < 1965 |  |  | < 1965
subtype |  |  |  |  | tussen vloer |  |  | tussen vloer |  |  | tussen vloer |  |  | tussen vloer |  |  | tussen vloer
ENERGETISCH NIVEAU
pakket maatregelen |  |  |  |  | oorspronkelijk |  | op basis van WoON2018 | huidig |  |  | ISO, MECH AFVOER |  |  | ISO, MECH AFVOER, WPe |  |  | ISO, BALANSVENTILATIE, WPe
code |  |  |  |  | 6271 2 |  |  | 6272 2 |  |  | 6273 2 |  |  | 6274 2 |  |  | 6275 2
ALGEMEEN
gebruiksoppervlakte (m2) |  |  |  |  | 70.74 |  |  | 70.74 |  |  | 70.74 |  |  | 70.74 |  |  | 70.74
aantal bouwlagen |  |  |  |  | 1 |  |  | 1 |  |  | 1 |  |  | 1 |  |  | 1
aantal bouwlagen hele gebouw |  |  |  |  | 6 |  |  | 6 |  |  | 6 |  |  | 6 |  |  | 6
aantal eenheden hele gebouw |  |  |  |  | 1 |  |  | 1 |  |  | 1 |  |  | 1 |  |  | 1
gebouwtype |  |  |  |  | meergezinswoning |  |  | meergezinswoning |  |  | meergezinswoning |  |  | meergezinswoning |  |  | meergezinswoning
uitvoeringsvariant |  |  |  |  | tussen op onderste of tussenverdieping |  |  | tussen op onderste of tussenverdieping |  |  | tussen op onderste of tussenverdieping |  |  | tussen op onderste of tussenverdieping |  |  | tussen op onderste of tussenverdieping
gebouwhoogte (m) |  |  |  |  | 14 |  |  | 14 |  |  | 14 |  |  | 14 |  |  | 14
begrenzing beganegrondvloer |  |  |  |  | AOR |  |  | AOR |  |  | AOR |  |  | AOR |  |  | AOR
BOUWKUNDIG | oriëntatie | begrenzing | oppervlakte | Rc-waarde | U-waarde | oppervlakte | Rc-waarde | U-waarde | oppervlakte | Rc-waarde | U-waarde | oppervlakte | Rc-waarde | U-waarde | oppervlakte | Rc-waarde | U-waarde
| - | - | [m2] | [m2K/W] | [W/m2K] | [m2] | [m2K/W] | [W/m2K] | [m2] | [m2K/W] | [W/m2K] | [m2] | [m2K/W] | [W/m2K] | [m2] | [m2K/W] | [W/m2K]
Begane grondvloer |  |  | 70.74 | 0.15 | 2.439 | 70.74 | 0.32 | 1.7241 | 70.74 | 3.5 | 0.26596 | 70.74 | 3.5 | 0.26596 | 70.74 | 3.5 | 0.26596
vloer 1 | - | AOR | 70.74 | 0.15 | 2.439 | 70.74 | 0.32 | 1.7241 | 70.74 | 3.5 | 0.26596 | 70.74 | 3.5 | 0.26596 | 70.74 | 3.5 | 0.26596
vloer 2 | - | - | 0 | - | - | 0 | - | - | 0 | - | - | 0 | - | - | 0 | - | -
vloer 3 | - | - | 0 | - | - | 0 | - | - | 0 | - | - | 0 | - | - | 0 | - | -
vloer 4 | - | - | 0 | - | - | 0 | - | - | 0 | - | - | 0 | - | - | 0 | - | -
Dichte gevel |  |  | 12.13 | 0.35 | 1.9231 | 12.13 | 0.47 | 1.5625 | 12.13 | 1.7 | 0.53476 | 12.13 | 1.7 | 0.53476 | 12.13 | 1.7 | 0.53476
gevel 1 (voor-/achtergevel) | Oost | buiten | 6.065 | 0.35 | 1.9231 | 6.065 | 0.47 | 1.5625 | 6.065 | 1.7 | 0.53476 | 6.065 | 1.7 | 0.53476 | 6.065 | 1.7 | 0.53476
gevel 2 (voor-/achtergevel) | West | buiten | 6.065 | 0.35 | 1.9231 | 6.065 | 0.47 | 1.5625 | 6.065 | 1.7 | 0.53476 | 6.065 | 1.7 | 0.53476 | 6.065 | 1.7 | 0.53476
gevel 3 (zijgevel) | Oost | buiten | 0 | - | - | 0 | - | - | 0 | - | - | 0 | - | - | 0 | - | -
gevel 4 (zijgevel) | West | buiten | 0 | - | - | 0 | - | - | 0 | - | - | 0 | - | - | 0 | - | -
Hellend / plat dak |  |  | 0 | - | - | 0 | - | - | 0 | - | - | 0 | - | - | 0 | - | -
dak 1 (hellend) | West | buiten | 0 | - | - | 0 | - | - | 0 | - | - | 0 | - | - | 0 | - | -
dak 2 (hellend) | Oost | buiten | 0 | - | - | 0 | - | - | 0 | - | - | 0 | - | - | 0 | - | -
dak 3 (plat) | - | buiten | 0 | - | - | 0 | - | - | 0 | - | - | 0 | - | - | 0 | - | -
dak 4 (plat) | - | buiten | 0 | - | - | 0 | - | - | 0 | - | - | 0 | - | - | 0 | - | -
Ramen |  |  | 16.12 |  | 5.1 | 16.12 |  | 2.89 | 16.12 |  | 1.4 | 16.12 |  | 1.4 | 16.12 |  | 1.4
raam 1 | Noord | buiten | 2.015 |  | 5.1 | 2.015 |  | 2.89 | 2.015 |  | 1.4 | 2.015 |  | 1.4 | 2.015 |  | 1.4
raam 2 | Oost | buiten | 2.015 |  | 5.1 | 2.015 |  | 2.89 | 2.015 |  | 1.4 | 2.015 |  | 1.4 | 2.015 |  | 1.4
raam 3 | Zuid | buiten | 2.015 |  | 5.1 | 2.015 |  | 2.89 | 2.015 |  | 1.4 | 2.015 |  | 1.4 | 2.015 |  | 1.4
raam 4 | West | buiten | 2.015 |  | 5.1 | 2.015 |  | 2.89 | 2.015 |  | 1.4 | 2.015 |  | 1.4 | 2.015 |  | 1.4
raam 5 | Noord | buiten | 2.015 |  | 5.1 | 2.015 |  | 2.89 | 2.015 |  | 1.4 | 2.015 |  | 1.4 | 2.015 |  | 1.4
raam 6 | Oost | buiten | 2.015 |  | 5.1 | 2.015 |  | 2.89 | 2.015 |  | 1.4 | 2.015 |  | 1.4 | 2.015 |  | 1.4
raam 7 | Zuid | buiten | 2.015 |  | 5.1 | 2.015 |  | 2.89 | 2.015 |  | 1.4 | 2.015 |  | 1.4 | 2.015 |  | 1.4
raam 8 | West | buiten | 2.015 |  | 5.1 | 2.015 |  | 2.89 | 2.015 |  | 1.4 | 2.015 |  | 1.4 | 2.015 |  | 1.4
Deuren |  |  | 4.55 |  | 3.4 | 4.55 |  | 3.3 | 4.55 |  | 1.4 | 4.55 |  | 1.4 | 4.55 |  | 1.4
deur 1 | Oost | buiten | 2.275 |  | 3.4 | 2.275 |  | 3.3 | 2.275 |  | 1.4 | 2.275 |  | 1.4 | 2.275 |  | 1.4
deur 2 | West | buiten | 2.275 |  | 3.4 | 2.275 |  | 3.3 | 2.275 |  | 1.4 | 2.275 |  | 1.4 | 2.275 |  | 1.4
INSTALLATIES
Ventilatie |  |  |  |  | volledig natuurlijk |  |  | volledig natuurlijk |  |  | natuurlijke toevoer, mechanische afvoer |  |  | natuurlijke toevoer, mechanische afvoer |  |  | volledig mechanisch
ventilatietype |  |  |  |  | volledig natuurlijk |  |  | volledig natuurlijk |  |  | natuurlijke toevoer, mechanische afvoer |  |  | natuurlijke toevoer, mechanische afvoer |  |  | volledig mechanisch
ventilatievoorziening |  |  |  |  | A1 standaard |  |  | A1 standaard |  |  | C5a luchtdruk toevoer, CO2 afvoer, zonering |  |  | C5a luchtdruk toevoer, CO2 afvoer, zonering |  |  | decentrale WTW en CO2 sturing
type warmteterugwinning |  |  |  |  | geen warmteterugwinning |  |  | geen warmteterugwinning |  |  | geen warmteterugwinning |  |  | geen warmteterugwinning |  |  | met warmteterugwinning
kierdichting (q;v10) |  |  |  |  | forfaitair |  |  | forfaitair |  |  | 0,7 dm3/s.m2 |  |  | 0,7 dm3/s.m2 |  |  | 0,4 dm3/s.m2
Ruimteverwarming |  |  |  |  | lokale verwarming |  |  | ketel HR107-ketel |  |  | ketel HR107-ketel |  |  | elektrische warmtepomp |  |  | elektrische warmtepomp
type ruimteverwarming |  |  |  |  | individueel |  |  | individueel |  |  | individueel |  |  | individueel |  |  | individueel
toestel ruimteverwarming |  |  |  |  | lokale verwarming |  |  | ketel |  |  | ketel |  |  | elektrische warmtepomp |  |  | elektrische warmtepomp
ketel/luchtverwarming | [7 empty] | HR107-ketel |  |  | HR107-ketel
lokale verwarming |  |  |  |  | met afvoer
Afgiftesysteem |  |  |  |  | radiatoren |  |  | radiatoren |  |  | radiatoren |  |  | radiatoren |  |  | radiatoren
temperatuurniveau |  |  |  |  | 90/70 |  |  | 90/70 |  |  | 55/47 |  |  | 55/47 |  |  | 55/47
type afgiftesysteem |  |  |  |  | radiatoren |  |  | radiatoren |  |  | radiatoren |  |  | radiatoren |  |  | radiatoren
Warmtapwater |  |  |  |  | individueel gas keukengeiser |  |  | individueel gas combitoestel met gaskeur HR/CW |  |  | individueel gas combitoestel met gaskeur HR/CW |  |  | individueel combi warmtepomp |  |  | individueel combi warmtepomp
type tapwaterinstallatie |  |  |  |  | individueel |  |  | individueel |  |  | individueel |  |  | individueel |  |  | individueel
type toestel individiueel |  |  |  |  | gas keukengeiser |  |  | gas combitoestel met gaskeur HR/CW |  |  | gas combitoestel met gaskeur HR/CW |  |  | combi warmtepomp |  |  | combi warmtepomp
CW-klasse |  |  |  |  | CW1 |  |  | CW3 |  |  | CW3 |  |  | CW3 |  |  | CW3
type toestel met extern vat
type indirect verwarmd vat
douche WTW aanwezig |  |  |  |  | nee |  |  | nee |  |  | nee |  |  | nee |  |  | nee
Zonnestroom |  |  |  |  | geen |  |  | geen |  |  | geen |  |  | geen |  |  | geen
PV cellen aanwezig |  |  |  |  | nee |  |  | nee |  |  | nee |  |  | nee |  |  | nee
PV type |  |  |  |  | - |  |  | - |  |  | - |  |  | - |  |  | -
PV oppervlakte (m2) |  |  |  |  | 0 |  |  | 0 |  |  | 0 |  |  | 0 |  |  | 0
hellingshoek PV (°) |  |  |  |  | - |  |  | - |  |  | - |  |  | - |  |  | -
orientatie PV (°) |  |  |  |  | - |  |  | - |  |  | - |  |  | - |  |  | -
STANDAARD VOOR WONINGISOLATIE
vormfactor (Averlies/Agebruik) (m2/m2) |  |  |  |  | 1.4637 |  |  | 1.4637 |  |  | 1.4637 |  |  | 1.4637 |  |  | 1.4637
standaardwaarde (kWh/m2) |  |  |  |  | 65.8651 |  |  | 65.8651 |  |  | 65.8651 |  |  | 65.8651 |  |  | 65.8651
warmtebehoefte woningen (Q,H,nd) (kWh/m2) |  |  |  |  | 267.2069 |  |  | 195.033 |  |  | 55.0031 |  |  | 55.0031 |  |  | 38.7266
* Voor de berekeningen is de validatietool 'Rekentool NTA 8800 MWA v220119.xlsm' gebruikt (NTA 8800 V2.0)
tbv tabel met gegevens per voorbeeldwoning in brochure
galerij < 1965 |  |  |  |  | oorspronkelijk |  |  | huidig |  |  | ISO, MECH AFVOER |  |  | ISO, MECH AFVOER, WPe |  |  | ISO, BALANSVENTILATIE, WPe
[8 empty] | op basis van WoON2018 |  |  | besparingspakket 1 |  |  | besparingspakket 2 |  |  | besparingspakket 3
ALGEMEEN
gebruiksoppervlakte (m2) |  | 70.74
gebouwtype |  | meergezinswoning
uitvoeringsvariant |  | tussen op onderste of tussenverdieping
gebouwhoogte (m) |  | 14
vormfactor (verliesoppervlakte/gebruiksoppervlakte) |  | 1.4637
BOUWKUNDIG
begane grondvloer |  | 70.74 |  | Rc [m2K/W] | 0.15 |  |  | 0.32 |  |  | 3.5 |  |  | 3.5 |  |  | 3.5
dichte gevel |  | 12.13 |  | Rc [m2K/W] | 0.35 |  |  | 0.47 |  |  | 1.7 |  |  | 1.7 |  |  | 1.7
hellend dak |  | 0 |  | Rc [m2K/W] | - |  |  | - |  |  | - |  |  | - |  |  | -
plat dak |  | 0 |  | Rc [m2K/W] | - |  |  | - |  |  | - |  |  | - |  |  | -
raam |  | 16.12 |  | U [W/m2K] | 5.1 |  |  | 2.89 |  |  | 1.4 |  |  | 1.4 |  |  | 1.4
deur |  | 4.55 |  | U [W/m2K] | 3.4 |  |  | 3.3 |  |  | 1.4 |  |  | 1.4 |  |  | 1.4
kierdichting (q;v10) |  |  |  |  | forfaitair |  |  | forfaitair |  |  | 0,7 dm3/s.m2 |  |  | 0,7 dm3/s.m2 |  |  | 0,4 dm3/s.m2
INSTALLATIES
ventilatietype |  |  |  |  | volledig natuurlijk |  |  | volledig natuurlijk |  |  | natuurlijke toevoer, mechanische afvoer |  |  | natuurlijke toevoer, mechanische afvoer |  |  | volledig mechanisch
ventilatievoorziening |  |  |  |  | A1 standaard |  |  | A1 standaard |  |  | C5a luchtdruk toevoer, CO2 afvoer, zonering |  |  | C5a luchtdruk toevoer, CO2 afvoer, zonering |  |  | decentrale WTW en CO2 sturing
type warmteterugwinning |  |  |  |  | geen warmteterugwinning |  |  | geen warmteterugwinning |  |  | geen warmteterugwinning |  |  | geen warmteterugwinning |  |  | met warmteterugwinning
ruimteverwarming |  |  |  |  | individueel - lokale verwarming |  |  | individueel - HR107-ketel |  |  | individueel - HR107-ketel |  |  | individueel - elektrische warmtepomp |  |  | individueel - elektrische warmtepomp
afgiftesysteem |  |  |  |  | radiatoren |  |  | radiatoren |  |  | radiatoren |  |  | radiatoren |  |  | radiatoren
warmtapwater |  |  |  |  | individueel - gas keukengeiser |  |  | individueel - gas combitoestel met gaskeur HR/CW |  |  | individueel - gas combitoestel met gaskeur HR/CW |  |  | individueel - combi warmtepomp |  |  | individueel - combi warmtepomp
PV-panelen (m2) |  |  |  |  | 0 |  |  | 0 |  |  | 0 |  |  | 0 |  |  | 0
ENERGIEPRESTATIES NTA 8800
Standaard (kWh/m2) |  |  |  |  | 65.8651 |  |  | 65.8651 |  |  | 65.8651 |  |  | 65.8651 |  |  | 65.8651
Warmtebehoefte verwarming - te toetsen aan standaard (kWh/m2) |  |  |  |  | 267.2069 |  |  | 195.033 |  |  | 55.0031 |  |  | 55.0031 |  |  | 38.7266

## (gem) gal tot65 tus-dak (hidden)
Data voorbeeldwoningen 2022 en resultaten berekening met NTA8800*
2022-09-08
kies type data >> | gemiddelde | voor het pakket HUIDIG zijn uit WoON2018 per Voorbeeldwoning de gewogen gemiddelde afmetingen en isolatiewaarden, en het type meest voorkomende installaties meegenomen
TYPE VOORBEELDWONING |  |  |  |  | SELECTEER WONING
voorbeeldwoning |  |  |  |  | galerij |  |  | galerij |  |  | galerij |  |  | galerij |  |  | galerij
bouwperiode |  |  |  |  | < 1965 |  |  | < 1965 |  |  | < 1965 |  |  | < 1965 |  |  | < 1965
subtype |  |  |  |  | tussen dak |  |  | tussen dak |  |  | tussen dak |  |  | tussen dak |  |  | tussen dak
ENERGETISCH NIVEAU
pakket maatregelen |  |  |  |  | oorspronkelijk |  | op basis van WoON2018 | huidig |  |  | ISO, MECH AFVOER |  |  | ISO, MECH AFVOER, WPe |  |  | ISO, BALANSVENTILATIE, WPe
code |  |  |  |  | 6281 2 |  |  | 6282 2 |  |  | 6283 2 |  |  | 6284 2 |  |  | 6285 2
ALGEMEEN
gebruiksoppervlakte (m2) |  |  |  |  | 70.74 |  |  | 70.74 |  |  | 70.74 |  |  | 70.74 |  |  | 70.74
aantal bouwlagen |  |  |  |  | 1 |  |  | 1 |  |  | 1 |  |  | 1 |  |  | 1
aantal bouwlagen hele gebouw |  |  |  |  | 6 |  |  | 6 |  |  | 6 |  |  | 6 |  |  | 6
aantal eenheden hele gebouw |  |  |  |  | 1 |  |  | 1 |  |  | 1 |  |  | 1 |  |  | 1
gebouwtype |  |  |  |  | meergezinswoning |  |  | meergezinswoning |  |  | meergezinswoning |  |  | meergezinswoning |  |  | meergezinswoning
uitvoeringsvariant |  |  |  |  | tussen op bovenste verdieping |  |  | tussen op bovenste verdieping |  |  | tussen op bovenste verdieping |  |  | tussen op bovenste verdieping |  |  | tussen op bovenste verdieping
gebouwhoogte (m) |  |  |  |  | 14 |  |  | 14 |  |  | 14 |  |  | 14 |  |  | 14
begrenzing beganegrondvloer |  |  |  |  | nvt |  |  | nvt |  |  | nvt |  |  | nvt |  |  | nvt
BOUWKUNDIG | oriëntatie | begrenzing | oppervlakte | Rc-waarde | U-waarde | oppervlakte | Rc-waarde | U-waarde | oppervlakte | Rc-waarde | U-waarde | oppervlakte | Rc-waarde | U-waarde | oppervlakte | Rc-waarde | U-waarde
| - | - | [m2] | [m2K/W] | [W/m2K] | [m2] | [m2K/W] | [W/m2K] | [m2] | [m2K/W] | [W/m2K] | [m2] | [m2K/W] | [W/m2K] | [m2] | [m2K/W] | [W/m2K]
Begane grondvloer |  |  | 0 | - | - | 0 | - | - | 0 | - | - | 0 | - | - | 0 | - | -
vloer 1 | - | - | 0 | - | - | 0 | 0.32 | 1.7241 | 0 | - | - | 0 | - | - | 0 | - | -
vloer 2 | - | - | 0 | - | - | 0 | - | - | 0 | - | - | 0 | - | - | 0 | - | -
vloer 3 | - | - | 0 | - | - | 0 | - | - | 0 | - | - | 0 | - | - | 0 | - | -
vloer 4 | - | - | 0 | - | - | 0 | - | - | 0 | - | - | 0 | - | - | 0 | - | -
Dichte gevel |  |  | 12.13 | 0.35 | 1.9231 | 12.13 | 0.47 | 1.5625 | 12.13 | 1.7 | 0.53476 | 12.13 | 1.7 | 0.53476 | 12.13 | 1.7 | 0.53476
gevel 1 (voor-/achtergevel) | Oost | buiten | 6.065 | 0.35 | 1.9231 | 6.065 | 0.47 | 1.5625 | 6.065 | 1.7 | 0.53476 | 6.065 | 1.7 | 0.53476 | 6.065 | 1.7 | 0.53476
gevel 2 (voor-/achtergevel) | West | buiten | 6.065 | 0.35 | 1.9231 | 6.065 | 0.47 | 1.5625 | 6.065 | 1.7 | 0.53476 | 6.065 | 1.7 | 0.53476 | 6.065 | 1.7 | 0.53476
gevel 3 (zijgevel) | Oost | buiten | 0 | - | - | 0 | - | - | 0 | - | - | 0 | - | - | 0 | - | -
gevel 4 (zijgevel) | West | buiten | 0 | - | - | 0 | - | - | 0 | - | - | 0 | - | - | 0 | - | -
Hellend / plat dak |  |  | 70.74 | 0.35 | 1.9231 | 70.74 | 0.77 | 1.0638 | 70.74 | 3.5 | 0.27248 | 70.74 | 3.5 | 0.27248 | 70.74 | 3.5 | 0.27248
dak 1 (hellend) | West | buiten | 0 | - | - | 0 | - | - | 0 | - | - | 0 | - | - | 0 | - | -
dak 2 (hellend) | Oost | buiten | 0 | - | - | 0 | - | - | 0 | - | - | 0 | - | - | 0 | - | -
dak 3 (plat) | - | buiten | 35.37 | 0.35 | 1.9231 | 35.37 | 0.77 | 1.0638 | 35.37 | 3.5 | 0.27248 | 35.37 | 3.5 | 0.27248 | 35.37 | 3.5 | 0.27248
dak 4 (plat) | - | buiten | 35.37 | 0.35 | 1.9231 | 35.37 | 0.77 | 1.0638 | 35.37 | 3.5 | 0.27248 | 35.37 | 3.5 | 0.27248 | 35.37 | 3.5 | 0.27248
Ramen |  |  | 16.12 |  | 5.1 | 16.12 |  | 2.89 | 16.12 |  | 1.4 | 16.12 |  | 1.4 | 16.12 |  | 1.4
raam 1 | Noord | buiten | 2.015 |  | 5.1 | 2.015 |  | 2.89 | 2.015 |  | 1.4 | 2.015 |  | 1.4 | 2.015 |  | 1.4
raam 2 | Oost | buiten | 2.015 |  | 5.1 | 2.015 |  | 2.89 | 2.015 |  | 1.4 | 2.015 |  | 1.4 | 2.015 |  | 1.4
raam 3 | Zuid | buiten | 2.015 |  | 5.1 | 2.015 |  | 2.89 | 2.015 |  | 1.4 | 2.015 |  | 1.4 | 2.015 |  | 1.4
raam 4 | West | buiten | 2.015 |  | 5.1 | 2.015 |  | 2.89 | 2.015 |  | 1.4 | 2.015 |  | 1.4 | 2.015 |  | 1.4
raam 5 | Noord | buiten | 2.015 |  | 5.1 | 2.015 |  | 2.89 | 2.015 |  | 1.4 | 2.015 |  | 1.4 | 2.015 |  | 1.4
raam 6 | Oost | buiten | 2.015 |  | 5.1 | 2.015 |  | 2.89 | 2.015 |  | 1.4 | 2.015 |  | 1.4 | 2.015 |  | 1.4
raam 7 | Zuid | buiten | 2.015 |  | 5.1 | 2.015 |  | 2.89 | 2.015 |  | 1.4 | 2.015 |  | 1.4 | 2.015 |  | 1.4
raam 8 | West | buiten | 2.015 |  | 5.1 | 2.015 |  | 2.89 | 2.015 |  | 1.4 | 2.015 |  | 1.4 | 2.015 |  | 1.4
Deuren |  |  | 4.55 |  | 3.4 | 4.55 |  | 3.3 | 4.55 |  | 1.4 | 4.55 |  | 1.4 | 4.55 |  | 1.4
deur 1 | Oost | buiten | 2.275 |  | 3.4 | 2.275 |  | 3.3 | 2.275 |  | 1.4 | 2.275 |  | 1.4 | 2.275 |  | 1.4
deur 2 | West | buiten | 2.275 |  | 3.4 | 2.275 |  | 3.3 | 2.275 |  | 1.4 | 2.275 |  | 1.4 | 2.275 |  | 1.4
INSTALLATIES
Ventilatie |  |  |  |  | volledig natuurlijk |  |  | volledig natuurlijk |  |  | natuurlijke toevoer, mechanische afvoer |  |  | natuurlijke toevoer, mechanische afvoer |  |  | volledig mechanisch
ventilatietype |  |  |  |  | volledig natuurlijk |  |  | volledig natuurlijk |  |  | natuurlijke toevoer, mechanische afvoer |  |  | natuurlijke toevoer, mechanische afvoer |  |  | volledig mechanisch
ventilatievoorziening |  |  |  |  | A1 standaard |  |  | A1 standaard |  |  | C5a luchtdruk toevoer, CO2 afvoer, zonering |  |  | C5a luchtdruk toevoer, CO2 afvoer, zonering |  |  | decentrale WTW en CO2 sturing
type warmteterugwinning |  |  |  |  | geen warmteterugwinning |  |  | geen warmteterugwinning |  |  | geen warmteterugwinning |  |  | geen warmteterugwinning |  |  | met warmteterugwinning
kierdichting (q;v10) |  |  |  |  | forfaitair |  |  | forfaitair |  |  | 0,7 dm3/s.m2 |  |  | 0,7 dm3/s.m2 |  |  | 0,4 dm3/s.m2
Ruimteverwarming |  |  |  |  | lokale verwarming |  |  | ketel HR107-ketel |  |  | ketel HR107-ketel |  |  | elektrische warmtepomp |  |  | elektrische warmtepomp
type ruimteverwarming |  |  |  |  | individueel |  |  | individueel |  |  | individueel |  |  | individueel |  |  | individueel
toestel ruimteverwarming |  |  |  |  | lokale verwarming |  |  | ketel |  |  | ketel |  |  | elektrische warmtepomp |  |  | elektrische warmtepomp
ketel/luchtverwarming | [7 empty] | HR107-ketel |  |  | HR107-ketel
lokale verwarming |  |  |  |  | met afvoer
Afgiftesysteem |  |  |  |  | radiatoren |  |  | radiatoren |  |  | radiatoren |  |  | radiatoren |  |  | radiatoren
temperatuurniveau |  |  |  |  | 90/70 |  |  | 90/70 |  |  | 55/47 |  |  | 55/47 |  |  | 55/47
type afgiftesysteem |  |  |  |  | radiatoren |  |  | radiatoren |  |  | radiatoren |  |  | radiatoren |  |  | radiatoren
Warmtapwater |  |  |  |  | individueel gas keukengeiser |  |  | individueel gas combitoestel met gaskeur HR/CW |  |  | individueel gas combitoestel met gaskeur HR/CW |  |  | individueel combi warmtepomp |  |  | individueel combi warmtepomp
type tapwaterinstallatie |  |  |  |  | individueel |  |  | individueel |  |  | individueel |  |  | individueel |  |  | individueel
type toestel individiueel |  |  |  |  | gas keukengeiser |  |  | gas combitoestel met gaskeur HR/CW |  |  | gas combitoestel met gaskeur HR/CW |  |  | combi warmtepomp |  |  | combi warmtepomp
CW-klasse |  |  |  |  | CW1 |  |  | CW3 |  |  | CW3 |  |  | CW3 |  |  | CW3
type toestel met extern vat
type indirect verwarmd vat
douche WTW aanwezig |  |  |  |  | nee |  |  | nee |  |  | nee |  |  | nee |  |  | nee
Zonnestroom |  |  |  |  | geen |  |  | geen |  |  | geen |  |  | geen |  |  | geen
PV cellen aanwezig |  |  |  |  | nee |  |  | nee |  |  | nee |  |  | nee |  |  | nee
PV type |  |  |  |  | - |  |  | - |  |  | - |  |  | - |  |  | -
PV oppervlakte (m2) |  |  |  |  | 0 |  |  | 0 |  |  | 0 |  |  | 0 |  |  | 0
hellingshoek PV (°) |  |  |  |  | - |  |  | - |  |  | - |  |  | - |  |  | -
orientatie PV (°) |  |  |  |  | - |  |  | - |  |  | - |  |  | - |  |  | -
STANDAARD VOOR WONINGISOLATIE
vormfactor (Averlies/Agebruik) (m2/m2) |  |  |  |  | 1.4637 |  |  | 1.4637 |  |  | 1.4637 |  |  | 1.4637 |  |  | 1.4637
standaardwaarde (kWh/m2) |  |  |  |  | 65.8651 |  |  | 65.8651 |  |  | 65.8651 |  |  | 65.8651 |  |  | 65.8651
warmtebehoefte woningen (Q,H,nd) (kWh/m2) |  |  |  |  | 233.4923 |  |  | 158.1493 |  |  | 55.426 |  |  | 55.426 |  |  | 39.2974
* Voor de berekeningen is de validatietool 'Rekentool NTA 8800 MWA v220119.xlsm' gebruikt (NTA 8800 V2.0)
tbv tabel met gegevens per voorbeeldwoning in brochure
galerij < 1965 |  |  |  |  | oorspronkelijk |  |  | huidig |  |  | ISO, MECH AFVOER |  |  | ISO, MECH AFVOER, WPe |  |  | ISO, BALANSVENTILATIE, WPe
[8 empty] | op basis van WoON2018 |  |  | besparingspakket 1 |  |  | besparingspakket 2 |  |  | besparingspakket 3
ALGEMEEN
gebruiksoppervlakte (m2) |  | 70.74
gebouwtype |  | meergezinswoning
uitvoeringsvariant |  | tussen op bovenste verdieping
gebouwhoogte (m) |  | 14
vormfactor (verliesoppervlakte/gebruiksoppervlakte) |  | 1.4637
BOUWKUNDIG
begane grondvloer |  | 0 |  | Rc [m2K/W] | - |  |  | - |  |  | - |  |  | - |  |  | -
dichte gevel |  | 12.13 |  | Rc [m2K/W] | 0.35 |  |  | 0.47 |  |  | 1.7 |  |  | 1.7 |  |  | 1.7
hellend dak |  | 0 |  | Rc [m2K/W] | - |  |  | - |  |  | - |  |  | - |  |  | -
plat dak |  | 70.74 |  | Rc [m2K/W] | 0.35 |  |  | 0.77 |  |  | 3.5 |  |  | 3.5 |  |  | 3.5
raam |  | 16.12 |  | U [W/m2K] | 5.1 |  |  | 2.89 |  |  | 1.4 |  |  | 1.4 |  |  | 1.4
deur |  | 4.55 |  | U [W/m2K] | 3.4 |  |  | 3.3 |  |  | 1.4 |  |  | 1.4 |  |  | 1.4
kierdichting (q;v10) |  |  |  |  | forfaitair |  |  | forfaitair |  |  | 0,7 dm3/s.m2 |  |  | 0,7 dm3/s.m2 |  |  | 0,4 dm3/s.m2
INSTALLATIES
ventilatietype |  |  |  |  | volledig natuurlijk |  |  | volledig natuurlijk |  |  | natuurlijke toevoer, mechanische afvoer |  |  | natuurlijke toevoer, mechanische afvoer |  |  | volledig mechanisch
ventilatievoorziening |  |  |  |  | A1 standaard |  |  | A1 standaard |  |  | C5a luchtdruk toevoer, CO2 afvoer, zonering |  |  | C5a luchtdruk toevoer, CO2 afvoer, zonering |  |  | decentrale WTW en CO2 sturing
type warmteterugwinning |  |  |  |  | geen warmteterugwinning |  |  | geen warmteterugwinning |  |  | geen warmteterugwinning |  |  | geen warmteterugwinning |  |  | met warmteterugwinning
ruimteverwarming |  |  |  |  | individueel - lokale verwarming |  |  | individueel - HR107-ketel |  |  | individueel - HR107-ketel |  |  | individueel - elektrische warmtepomp |  |  | individueel - elektrische warmtepomp
afgiftesysteem |  |  |  |  | radiatoren |  |  | radiatoren |  |  | radiatoren |  |  | radiatoren |  |  | radiatoren
warmtapwater |  |  |  |  | individueel - gas keukengeiser |  |  | individueel - gas combitoestel met gaskeur HR/CW |  |  | individueel - gas combitoestel met gaskeur HR/CW |  |  | individueel - combi warmtepomp |  |  | individueel - combi warmtepomp
PV-panelen (m2) |  |  |  |  | 0 |  |  | 0 |  |  | 0 |  |  | 0 |  |  | 0
ENERGIEPRESTATIES NTA 8800
Standaard (kWh/m2) |  |  |  |  | 65.8651 |  |  | 65.8651 |  |  | 65.8651 |  |  | 65.8651 |  |  | 65.8651
Warmtebehoefte verwarming - te toetsen aan standaard (kWh/m2) |  |  |  |  | 233.4923 |  |  | 158.1493 |  |  | 55.426 |  |  | 55.426 |  |  | 39.2974

## (gem) gal tot65 tus-dak-vlo (hidden)
Data voorbeeldwoningen 2022 en resultaten berekening met NTA8800*
2022-09-08
kies type data >> | gemiddelde | voor het pakket HUIDIG zijn uit WoON2018 per Voorbeeldwoning de gewogen gemiddelde afmetingen en isolatiewaarden, en het type meest voorkomende installaties meegenomen
TYPE VOORBEELDWONING |  |  |  |  | SELECTEER WONING
voorbeeldwoning |  |  |  |  | galerij |  |  | galerij |  |  | galerij |  |  | galerij |  |  | galerij
bouwperiode |  |  |  |  | < 1965 |  |  | < 1965 |  |  | < 1965 |  |  | < 1965 |  |  | < 1965
subtype |  |  |  |  | tussen dak vloer |  |  | tussen dak vloer |  |  | tussen dak vloer |  |  | tussen dak vloer |  |  | tussen dak vloer
ENERGETISCH NIVEAU
pakket maatregelen |  |  |  |  | oorspronkelijk |  | op basis van WoON2018 | huidig |  |  | ISO, MECH AFVOER |  |  | ISO, MECH AFVOER, WPe |  |  | ISO, BALANSVENTILATIE, WPe
code |  |  |  |  | 6291 2 |  |  | 6292 2 |  |  | 6293 2 |  |  | 6294 2 |  |  | 6295 2
ALGEMEEN
gebruiksoppervlakte (m2) |  |  |  |  | 70.74 |  |  | 70.74 |  |  | 70.74 |  |  | 70.74 |  |  | 70.74
aantal bouwlagen |  |  |  |  | 1 |  |  | 1 |  |  | 1 |  |  | 1 |  |  | 1
aantal bouwlagen hele gebouw |  |  |  |  | 6 |  |  | 6 |  |  | 6 |  |  | 6 |  |  | 6
aantal eenheden hele gebouw |  |  |  |  | 1 |  |  | 1 |  |  | 1 |  |  | 1 |  |  | 1
gebouwtype |  |  |  |  | meergezinswoning |  |  | meergezinswoning |  |  | meergezinswoning |  |  | meergezinswoning |  |  | meergezinswoning
uitvoeringsvariant |  |  |  |  | tussen |  |  | tussen |  |  | tussen |  |  | tussen |  |  | tussen
gebouwhoogte (m) |  |  |  |  | 14 |  |  | 14 |  |  | 14 |  |  | 14 |  |  | 14
begrenzing beganegrondvloer |  |  |  |  | AOR |  |  | AOR |  |  | AOR |  |  | AOR |  |  | AOR
BOUWKUNDIG | oriëntatie | begrenzing | oppervlakte | Rc-waarde | U-waarde | oppervlakte | Rc-waarde | U-waarde | oppervlakte | Rc-waarde | U-waarde | oppervlakte | Rc-waarde | U-waarde | oppervlakte | Rc-waarde | U-waarde
| - | - | [m2] | [m2K/W] | [W/m2K] | [m2] | [m2K/W] | [W/m2K] | [m2] | [m2K/W] | [W/m2K] | [m2] | [m2K/W] | [W/m2K] | [m2] | [m2K/W] | [W/m2K]
Begane grondvloer |  |  | 70.74 | 0.15 | 2.439 | 70.74 | 0.32 | 1.7241 | 70.74 | 3.5 | 0.26596 | 70.74 | 3.5 | 0.26596 | 70.74 | 3.5 | 0.26596
vloer 1 | - | AOR | 70.74 | 0.15 | 2.439 | 70.74 | 0.32 | 1.7241 | 70.74 | 3.5 | 0.26596 | 70.74 | 3.5 | 0.26596 | 70.74 | 3.5 | 0.26596
vloer 2 | - | - | 0 | - | - | 0 | - | - | 0 | - | - | 0 | - | - | 0 | - | -
vloer 3 | - | - | 0 | - | - | 0 | - | - | 0 | - | - | 0 | - | - | 0 | - | -
vloer 4 | - | - | 0 | - | - | 0 | - | - | 0 | - | - | 0 | - | - | 0 | - | -
Dichte gevel |  |  | 12.13 | 0.35 | 1.9231 | 12.13 | 0.47 | 1.5625 | 12.13 | 1.7 | 0.53476 | 12.13 | 1.7 | 0.53476 | 12.13 | 1.7 | 0.53476
gevel 1 (voor-/achtergevel) | Oost | buiten | 6.065 | 0.35 | 1.9231 | 6.065 | 0.47 | 1.5625 | 6.065 | 1.7 | 0.53476 | 6.065 | 1.7 | 0.53476 | 6.065 | 1.7 | 0.53476
gevel 2 (voor-/achtergevel) | West | buiten | 6.065 | 0.35 | 1.9231 | 6.065 | 0.47 | 1.5625 | 6.065 | 1.7 | 0.53476 | 6.065 | 1.7 | 0.53476 | 6.065 | 1.7 | 0.53476
gevel 3 (zijgevel) | Oost | buiten | 0 | - | - | 0 | - | - | 0 | - | - | 0 | - | - | 0 | - | -
gevel 4 (zijgevel) | West | buiten | 0 | - | - | 0 | - | - | 0 | - | - | 0 | - | - | 0 | - | -
Hellend / plat dak |  |  | 70.74 | 0.35 | 1.9231 | 70.74 | 0.77 | 1.0638 | 70.74 | 3.5 | 0.27248 | 70.74 | 3.5 | 0.27248 | 70.74 | 3.5 | 0.27248
dak 1 (hellend) | West | buiten | 0 | - | - | 0 | - | - | 0 | - | - | 0 | - | - | 0 | - | -
dak 2 (hellend) | Oost | buiten | 0 | - | - | 0 | - | - | 0 | - | - | 0 | - | - | 0 | - | -
dak 3 (plat) | - | buiten | 35.37 | 0.35 | 1.9231 | 35.37 | 0.77 | 1.0638 | 35.37 | 3.5 | 0.27248 | 35.37 | 3.5 | 0.27248 | 35.37 | 3.5 | 0.27248
dak 4 (plat) | - | buiten | 35.37 | 0.35 | 1.9231 | 35.37 | 0.77 | 1.0638 | 35.37 | 3.5 | 0.27248 | 35.37 | 3.5 | 0.27248 | 35.37 | 3.5 | 0.27248
Ramen |  |  | 16.12 |  | 5.1 | 16.12 |  | 2.89 | 16.12 |  | 1.4 | 16.12 |  | 1.4 | 16.12 |  | 1.4
raam 1 | Noord | buiten | 2.015 |  | 5.1 | 2.015 |  | 2.89 | 2.015 |  | 1.4 | 2.015 |  | 1.4 | 2.015 |  | 1.4
raam 2 | Oost | buiten | 2.015 |  | 5.1 | 2.015 |  | 2.89 | 2.015 |  | 1.4 | 2.015 |  | 1.4 | 2.015 |  | 1.4
raam 3 | Zuid | buiten | 2.015 |  | 5.1 | 2.015 |  | 2.89 | 2.015 |  | 1.4 | 2.015 |  | 1.4 | 2.015 |  | 1.4
raam 4 | West | buiten | 2.015 |  | 5.1 | 2.015 |  | 2.89 | 2.015 |  | 1.4 | 2.015 |  | 1.4 | 2.015 |  | 1.4
raam 5 | Noord | buiten | 2.015 |  | 5.1 | 2.015 |  | 2.89 | 2.015 |  | 1.4 | 2.015 |  | 1.4 | 2.015 |  | 1.4
raam 6 | Oost | buiten | 2.015 |  | 5.1 | 2.015 |  | 2.89 | 2.015 |  | 1.4 | 2.015 |  | 1.4 | 2.015 |  | 1.4
raam 7 | Zuid | buiten | 2.015 |  | 5.1 | 2.015 |  | 2.89 | 2.015 |  | 1.4 | 2.015 |  | 1.4 | 2.015 |  | 1.4
raam 8 | West | buiten | 2.015 |  | 5.1 | 2.015 |  | 2.89 | 2.015 |  | 1.4 | 2.015 |  | 1.4 | 2.015 |  | 1.4
Deuren |  |  | 4.55 |  | 3.4 | 4.55 |  | 3.3 | 4.55 |  | 1.4 | 4.55 |  | 1.4 | 4.55 |  | 1.4
deur 1 | Oost | buiten | 2.275 |  | 3.4 | 2.275 |  | 3.3 | 2.275 |  | 1.4 | 2.275 |  | 1.4 | 2.275 |  | 1.4
deur 2 | West | buiten | 2.275 |  | 3.4 | 2.275 |  | 3.3 | 2.275 |  | 1.4 | 2.275 |  | 1.4 | 2.275 |  | 1.4
INSTALLATIES
Ventilatie |  |  |  |  | volledig natuurlijk |  |  | volledig natuurlijk |  |  | natuurlijke toevoer, mechanische afvoer |  |  | natuurlijke toevoer, mechanische afvoer |  |  | volledig mechanisch
ventilatietype |  |  |  |  | volledig natuurlijk |  |  | volledig natuurlijk |  |  | natuurlijke toevoer, mechanische afvoer |  |  | natuurlijke toevoer, mechanische afvoer |  |  | volledig mechanisch
ventilatievoorziening |  |  |  |  | A1 standaard |  |  | A1 standaard |  |  | C5a luchtdruk toevoer, CO2 afvoer, zonering |  |  | C5a luchtdruk toevoer, CO2 afvoer, zonering |  |  | decentrale WTW en CO2 sturing
type warmteterugwinning |  |  |  |  | geen warmteterugwinning |  |  | geen warmteterugwinning |  |  | geen warmteterugwinning |  |  | geen warmteterugwinning |  |  | met warmteterugwinning
kierdichting (q;v10) |  |  |  |  | forfaitair |  |  | forfaitair |  |  | 0,7 dm3/s.m2 |  |  | 0,7 dm3/s.m2 |  |  | 0,4 dm3/s.m2
Ruimteverwarming |  |  |  |  | lokale verwarming |  |  | ketel HR107-ketel |  |  | ketel HR107-ketel |  |  | elektrische warmtepomp |  |  | elektrische warmtepomp
type ruimteverwarming |  |  |  |  | individueel |  |  | individueel |  |  | individueel |  |  | individueel |  |  | individueel
toestel ruimteverwarming |  |  |  |  | lokale verwarming |  |  | ketel |  |  | ketel |  |  | elektrische warmtepomp |  |  | elektrische warmtepomp
ketel/luchtverwarming | [7 empty] | HR107-ketel |  |  | HR107-ketel
lokale verwarming |  |  |  |  | met afvoer
Afgiftesysteem |  |  |  |  | radiatoren |  |  | radiatoren |  |  | radiatoren |  |  | radiatoren |  |  | radiatoren
temperatuurniveau |  |  |  |  | 90/70 |  |  | 90/70 |  |  | 55/47 |  |  | 55/47 |  |  | 55/47
type afgiftesysteem |  |  |  |  | radiatoren |  |  | radiatoren |  |  | radiatoren |  |  | radiatoren |  |  | radiatoren
Warmtapwater |  |  |  |  | individueel gas keukengeiser |  |  | individueel gas combitoestel met gaskeur HR/CW |  |  | individueel gas combitoestel met gaskeur HR/CW |  |  | individueel combi warmtepomp |  |  | individueel combi warmtepomp
type tapwaterinstallatie |  |  |  |  | individueel |  |  | individueel |  |  | individueel |  |  | individueel |  |  | individueel
type toestel individiueel |  |  |  |  | gas keukengeiser |  |  | gas combitoestel met gaskeur HR/CW |  |  | gas combitoestel met gaskeur HR/CW |  |  | combi warmtepomp |  |  | combi warmtepomp
CW-klasse |  |  |  |  | CW1 |  |  | CW3 |  |  | CW3 |  |  | CW3 |  |  | CW3
type toestel met extern vat
type indirect verwarmd vat
douche WTW aanwezig |  |  |  |  | nee |  |  | nee |  |  | nee |  |  | nee |  |  | nee
Zonnestroom |  |  |  |  | geen |  |  | geen |  |  | geen |  |  | geen |  |  | geen
PV cellen aanwezig |  |  |  |  | nee |  |  | nee |  |  | nee |  |  | nee |  |  | nee
PV type |  |  |  |  | - |  |  | - |  |  | - |  |  | - |  |  | -
PV oppervlakte (m2) |  |  |  |  | 0 |  |  | 0 |  |  | 0 |  |  | 0 |  |  | 0
hellingshoek PV (°) |  |  |  |  | - |  |  | - |  |  | - |  |  | - |  |  | -
orientatie PV (°) |  |  |  |  | - |  |  | - |  |  | - |  |  | - |  |  | -
STANDAARD VOOR WONINGISOLATIE
vormfactor (Averlies/Agebruik) (m2/m2) |  |  |  |  | 2.4637 |  |  | 2.4637 |  |  | 2.4637 |  |  | 2.4637 |  |  | 2.4637
standaardwaarde (kWh/m2) |  |  |  |  | 110.8651 |  |  | 110.8651 |  |  | 110.8651 |  |  | 110.8651 |  |  | 110.8651
warmtebehoefte woningen (Q,H,nd) (kWh/m2) |  |  |  |  | 376.5544 |  |  | 259.5527 |  |  | 76.3636 |  |  | 76.3636 |  |  | 60.273
* Voor de berekeningen is de validatietool 'Rekentool NTA 8800 MWA v220119.xlsm' gebruikt (NTA 8800 V2.0)
tbv tabel met gegevens per voorbeeldwoning in brochure
galerij < 1965 |  |  |  |  | oorspronkelijk |  |  | huidig |  |  | ISO, MECH AFVOER |  |  | ISO, MECH AFVOER, WPe |  |  | ISO, BALANSVENTILATIE, WPe
[8 empty] | op basis van WoON2018 |  |  | besparingspakket 1 |  |  | besparingspakket 2 |  |  | besparingspakket 3
ALGEMEEN
gebruiksoppervlakte (m2) |  | 70.74
gebouwtype |  | meergezinswoning
uitvoeringsvariant |  | tussen
gebouwhoogte (m) |  | 14
vormfactor (verliesoppervlakte/gebruiksoppervlakte) |  | 2.4637
BOUWKUNDIG
begane grondvloer |  | 70.74 |  | Rc [m2K/W] | 0.15 |  |  | 0.32 |  |  | 3.5 |  |  | 3.5 |  |  | 3.5
dichte gevel |  | 12.13 |  | Rc [m2K/W] | 0.35 |  |  | 0.47 |  |  | 1.7 |  |  | 1.7 |  |  | 1.7
hellend dak |  | 0 |  | Rc [m2K/W] | - |  |  | - |  |  | - |  |  | - |  |  | -
plat dak |  | 70.74 |  | Rc [m2K/W] | 0.35 |  |  | 0.77 |  |  | 3.5 |  |  | 3.5 |  |  | 3.5
raam |  | 16.12 |  | U [W/m2K] | 5.1 |  |  | 2.89 |  |  | 1.4 |  |  | 1.4 |  |  | 1.4
deur |  | 4.55 |  | U [W/m2K] | 3.4 |  |  | 3.3 |  |  | 1.4 |  |  | 1.4 |  |  | 1.4
kierdichting (q;v10) |  |  |  |  | forfaitair |  |  | forfaitair |  |  | 0,7 dm3/s.m2 |  |  | 0,7 dm3/s.m2 |  |  | 0,4 dm3/s.m2
INSTALLATIES
ventilatietype |  |  |  |  | volledig natuurlijk |  |  | volledig natuurlijk |  |  | natuurlijke toevoer, mechanische afvoer |  |  | natuurlijke toevoer, mechanische afvoer |  |  | volledig mechanisch
ventilatievoorziening |  |  |  |  | A1 standaard |  |  | A1 standaard |  |  | C5a luchtdruk toevoer, CO2 afvoer, zonering |  |  | C5a luchtdruk toevoer, CO2 afvoer, zonering |  |  | decentrale WTW en CO2 sturing
type warmteterugwinning |  |  |  |  | geen warmteterugwinning |  |  | geen warmteterugwinning |  |  | geen warmteterugwinning |  |  | geen warmteterugwinning |  |  | met warmteterugwinning
ruimteverwarming |  |  |  |  | individueel - lokale verwarming |  |  | individueel - HR107-ketel |  |  | individueel - HR107-ketel |  |  | individueel - elektrische warmtepomp |  |  | individueel - elektrische warmtepomp
afgiftesysteem |  |  |  |  | radiatoren |  |  | radiatoren |  |  | radiatoren |  |  | radiatoren |  |  | radiatoren
warmtapwater |  |  |  |  | individueel - gas keukengeiser |  |  | individueel - gas combitoestel met gaskeur HR/CW |  |  | individueel - gas combitoestel met gaskeur HR/CW |  |  | individueel - combi warmtepomp |  |  | individueel - combi warmtepomp
PV-panelen (m2) |  |  |  |  | 0 |  |  | 0 |  |  | 0 |  |  | 0 |  |  | 0
ENERGIEPRESTATIES NTA 8800
Standaard (kWh/m2) |  |  |  |  | 110.8651 |  |  | 110.8651 |  |  | 110.8651 |  |  | 110.8651 |  |  | 110.8651
Warmtebehoefte verwarming - te toetsen aan standaard (kWh/m2) |  |  |  |  | 376.5544 |  |  | 259.5527 |  |  | 76.3636 |  |  | 76.3636 |  |  | 60.273

## (gem) gal tot65 hoek-mid (hidden)
Data voorbeeldwoningen 2022 en resultaten berekening met NTA8800*
2022-09-08
kies type data >> | gemiddelde | voor het pakket HUIDIG zijn uit WoON2018 per Voorbeeldwoning de gewogen gemiddelde afmetingen en isolatiewaarden, en het type meest voorkomende installaties meegenomen
TYPE VOORBEELDWONING |  |  |  |  | SELECTEER WONING
voorbeeldwoning |  |  |  |  | galerij |  |  | galerij |  |  | galerij |  |  | galerij |  |  | galerij
bouwperiode |  |  |  |  | < 1965 |  |  | < 1965 |  |  | < 1965 |  |  | < 1965 |  |  | < 1965
subtype |  |  |  |  | hoek midden |  |  | hoek midden |  |  | hoek midden |  |  | hoek midden |  |  | hoek midden
ENERGETISCH NIVEAU
pakket maatregelen |  |  |  |  | oorspronkelijk |  | op basis van WoON2018 | huidig |  |  | ISO, MECH AFVOER |  |  | ISO, MECH AFVOER, WPe |  |  | ISO, BALANSVENTILATIE, WPe
code |  |  |  |  | 62101 2 |  |  | 62102 2 |  |  | 62103 2 |  |  | 62104 2 |  |  | 62105 2
ALGEMEEN
gebruiksoppervlakte (m2) |  |  |  |  | 70.74 |  |  | 70.74 |  |  | 70.74 |  |  | 70.74 |  |  | 70.74
aantal bouwlagen |  |  |  |  | 1 |  |  | 1 |  |  | 1 |  |  | 1 |  |  | 1
aantal bouwlagen hele gebouw |  |  |  |  | 6 |  |  | 6 |  |  | 6 |  |  | 6 |  |  | 6
aantal eenheden hele gebouw |  |  |  |  | 1 |  |  | 1 |  |  | 1 |  |  | 1 |  |  | 1
gebouwtype |  |  |  |  | meergezinswoning |  |  | meergezinswoning |  |  | meergezinswoning |  |  | meergezinswoning |  |  | meergezinswoning
uitvoeringsvariant |  |  |  |  | hoek op onderste of tussenverdieping |  |  | hoek op onderste of tussenverdieping |  |  | hoek op onderste of tussenverdieping |  |  | hoek op onderste of tussenverdieping |  |  | hoek op onderste of tussenverdieping
gebouwhoogte (m) |  |  |  |  | 14 |  |  | 14 |  |  | 14 |  |  | 14 |  |  | 14
begrenzing beganegrondvloer |  |  |  |  | nvt |  |  | nvt |  |  | nvt |  |  | nvt |  |  | nvt
BOUWKUNDIG | oriëntatie | begrenzing | oppervlakte | Rc-waarde | U-waarde | oppervlakte | Rc-waarde | U-waarde | oppervlakte | Rc-waarde | U-waarde | oppervlakte | Rc-waarde | U-waarde | oppervlakte | Rc-waarde | U-waarde
| - | - | [m2] | [m2K/W] | [W/m2K] | [m2] | [m2K/W] | [W/m2K] | [m2] | [m2K/W] | [W/m2K] | [m2] | [m2K/W] | [W/m2K] | [m2] | [m2K/W] | [W/m2K]
Begane grondvloer |  |  | 0 | - | - | 0 | - | - | 0 | - | - | 0 | - | - | 0 | - | -
vloer 1 | - | - | 0 | - | - | 0 | 0.32 | 1.7241 | 0 | - | - | 0 | - | - | 0 | - | -
vloer 2 | - | - | 0 | - | - | 0 | - | - | 0 | - | - | 0 | - | - | 0 | - | -
vloer 3 | - | - | 0 | - | - | 0 | - | - | 0 | - | - | 0 | - | - | 0 | - | -
vloer 4 | - | - | 0 | - | - | 0 | - | - | 0 | - | - | 0 | - | - | 0 | - | -
Dichte gevel |  |  | 24.26 | 0.35 | 1.9231 | 24.26 | 0.47 | 1.5625 | 24.26 | 1.7 | 0.53476 | 24.26 | 1.7 | 0.53476 | 24.26 | 1.7 | 0.53476
gevel 1 (voor-/achtergevel) | Oost | buiten | 6.065 | 0.35 | 1.9231 | 6.065 | 0.47 | 1.5625 | 6.065 | 1.7 | 0.53476 | 6.065 | 1.7 | 0.53476 | 6.065 | 1.7 | 0.53476
gevel 2 (voor-/achtergevel) | West | buiten | 6.065 | 0.35 | 1.9231 | 6.065 | 0.47 | 1.5625 | 6.065 | 1.7 | 0.53476 | 6.065 | 1.7 | 0.53476 | 6.065 | 1.7 | 0.53476
gevel 3 (zijgevel) | Oost | buiten | 6.065 | 0.35 | 1.9231 | 6.065 | 0.47 | 1.5625 | 6.065 | 1.7 | 0.53476 | 6.065 | 1.7 | 0.53476 | 6.065 | 1.7 | 0.53476
gevel 4 (zijgevel) | West | buiten | 6.065 | 0.35 | 1.9231 | 6.065 | 0.47 | 1.5625 | 6.065 | 1.7 | 0.53476 | 6.065 | 1.7 | 0.53476 | 6.065 | 1.7 | 0.53476
Hellend / plat dak |  |  | 0 | - | - | 0 | - | - | 0 | - | - | 0 | - | - | 0 | - | -
dak 1 (hellend) | West | buiten | 0 | - | - | 0 | - | - | 0 | - | - | 0 | - | - | 0 | - | -
dak 2 (hellend) | Oost | buiten | 0 | - | - | 0 | - | - | 0 | - | - | 0 | - | - | 0 | - | -
dak 3 (plat) | - | buiten | 0 | - | - | 0 | - | - | 0 | - | - | 0 | - | - | 0 | - | -
dak 4 (plat) | - | buiten | 0 | - | - | 0 | - | - | 0 | - | - | 0 | - | - | 0 | - | -
Ramen |  |  | 17.91 |  | 5.1 | 17.91 |  | 2.89 | 17.91 |  | 1.4 | 17.91 |  | 1.4 | 17.91 |  | 1.4
raam 1 | Noord | buiten | 2.2388 |  | 5.1 | 2.2388 |  | 2.89 | 2.2388 |  | 1.4 | 2.2388 |  | 1.4 | 2.2388 |  | 1.4
raam 2 | Oost | buiten | 2.2388 |  | 5.1 | 2.2388 |  | 2.89 | 2.2388 |  | 1.4 | 2.2388 |  | 1.4 | 2.2388 |  | 1.4
raam 3 | Zuid | buiten | 2.2388 |  | 5.1 | 2.2388 |  | 2.89 | 2.2388 |  | 1.4 | 2.2388 |  | 1.4 | 2.2388 |  | 1.4
raam 4 | West | buiten | 2.2388 |  | 5.1 | 2.2388 |  | 2.89 | 2.2388 |  | 1.4 | 2.2388 |  | 1.4 | 2.2388 |  | 1.4
raam 5 | Noord | buiten | 2.2388 |  | 5.1 | 2.2388 |  | 2.89 | 2.2388 |  | 1.4 | 2.2388 |  | 1.4 | 2.2388 |  | 1.4
raam 6 | Oost | buiten | 2.2388 |  | 5.1 | 2.2388 |  | 2.89 | 2.2388 |  | 1.4 | 2.2388 |  | 1.4 | 2.2388 |  | 1.4
raam 7 | Zuid | buiten | 2.2388 |  | 5.1 | 2.2388 |  | 2.89 | 2.2388 |  | 1.4 | 2.2388 |  | 1.4 | 2.2388 |  | 1.4
raam 8 | West | buiten | 2.2388 |  | 5.1 | 2.2388 |  | 2.89 | 2.2388 |  | 1.4 | 2.2388 |  | 1.4 | 2.2388 |  | 1.4
Deuren |  |  | 4.55 |  | 3.4 | 4.55 |  | 3.3 | 4.55 |  | 1.4 | 4.55 |  | 1.4 | 4.55 |  | 1.4
deur 1 | Oost | buiten | 2.275 |  | 3.4 | 2.275 |  | 3.3 | 2.275 |  | 1.4 | 2.275 |  | 1.4 | 2.275 |  | 1.4
deur 2 | West | buiten | 2.275 |  | 3.4 | 2.275 |  | 3.3 | 2.275 |  | 1.4 | 2.275 |  | 1.4 | 2.275 |  | 1.4
INSTALLATIES
Ventilatie |  |  |  |  | volledig natuurlijk |  |  | volledig natuurlijk |  |  | natuurlijke toevoer, mechanische afvoer |  |  | natuurlijke toevoer, mechanische afvoer |  |  | volledig mechanisch
ventilatietype |  |  |  |  | volledig natuurlijk |  |  | volledig natuurlijk |  |  | natuurlijke toevoer, mechanische afvoer |  |  | natuurlijke toevoer, mechanische afvoer |  |  | volledig mechanisch
ventilatievoorziening |  |  |  |  | A1 standaard |  |  | A1 standaard |  |  | C5a luchtdruk toevoer, CO2 afvoer, zonering |  |  | C5a luchtdruk toevoer, CO2 afvoer, zonering |  |  | decentrale WTW en CO2 sturing
type warmteterugwinning |  |  |  |  | geen warmteterugwinning |  |  | geen warmteterugwinning |  |  | geen warmteterugwinning |  |  | geen warmteterugwinning |  |  | met warmteterugwinning
kierdichting (q;v10) |  |  |  |  | forfaitair |  |  | forfaitair |  |  | 0,7 dm3/s.m2 |  |  | 0,7 dm3/s.m2 |  |  | 0,4 dm3/s.m2
Ruimteverwarming |  |  |  |  | lokale verwarming |  |  | ketel HR107-ketel |  |  | ketel HR107-ketel |  |  | elektrische warmtepomp |  |  | elektrische warmtepomp
type ruimteverwarming |  |  |  |  | individueel |  |  | individueel |  |  | individueel |  |  | individueel |  |  | individueel
toestel ruimteverwarming |  |  |  |  | lokale verwarming |  |  | ketel |  |  | ketel |  |  | elektrische warmtepomp |  |  | elektrische warmtepomp
ketel/luchtverwarming | [7 empty] | HR107-ketel |  |  | HR107-ketel
lokale verwarming |  |  |  |  | met afvoer
Afgiftesysteem |  |  |  |  | radiatoren |  |  | radiatoren |  |  | radiatoren |  |  | radiatoren |  |  | radiatoren
temperatuurniveau |  |  |  |  | 90/70 |  |  | 90/70 |  |  | 55/47 |  |  | 55/47 |  |  | 55/47
type afgiftesysteem |  |  |  |  | radiatoren |  |  | radiatoren |  |  | radiatoren |  |  | radiatoren |  |  | radiatoren
Warmtapwater |  |  |  |  | individueel gas keukengeiser |  |  | individueel gas combitoestel met gaskeur HR/CW |  |  | individueel gas combitoestel met gaskeur HR/CW |  |  | individueel combi warmtepomp |  |  | individueel combi warmtepomp
type tapwaterinstallatie |  |  |  |  | individueel |  |  | individueel |  |  | individueel |  |  | individueel |  |  | individueel
type toestel individiueel |  |  |  |  | gas keukengeiser |  |  | gas combitoestel met gaskeur HR/CW |  |  | gas combitoestel met gaskeur HR/CW |  |  | combi warmtepomp |  |  | combi warmtepomp
CW-klasse |  |  |  |  | CW1 |  |  | CW3 |  |  | CW3 |  |  | CW3 |  |  | CW3
type toestel met extern vat
type indirect verwarmd vat
douche WTW aanwezig |  |  |  |  | nee |  |  | nee |  |  | nee |  |  | nee |  |  | nee
Zonnestroom |  |  |  |  | geen |  |  | geen |  |  | geen |  |  | geen |  |  | geen
PV cellen aanwezig |  |  |  |  | nee |  |  | nee |  |  | nee |  |  | nee |  |  | nee
PV type |  |  |  |  | - |  |  | - |  |  | - |  |  | - |  |  | -
PV oppervlakte (m2) |  |  |  |  | 0 |  |  | 0 |  |  | 0 |  |  | 0 |  |  | 0
hellingshoek PV (°) |  |  |  |  | - |  |  | - |  |  | - |  |  | - |  |  | -
orientatie PV (°) |  |  |  |  | - |  |  | - |  |  | - |  |  | - |  |  | -
STANDAARD VOOR WONINGISOLATIE
vormfactor (Averlies/Agebruik) (m2/m2) |  |  |  |  | 0.66045 |  |  | 0.66045 |  |  | 0.66045 |  |  | 0.66045 |  |  | 0.66045
standaardwaarde (kWh/m2) |  |  |  |  | 45 |  |  | 45 |  |  | 45 |  |  | 45 |  |  | 45
warmtebehoefte woningen (Q,H,nd) (kWh/m2) |  |  |  |  | 150.3003 |  |  | 117.3445 |  |  | 39.1531 |  |  | 39.1531 |  |  | 23.6112
* Voor de berekeningen is de validatietool 'Rekentool NTA 8800 MWA v220119.xlsm' gebruikt (NTA 8800 V2.0)
tbv tabel met gegevens per voorbeeldwoning in brochure
galerij < 1965 |  |  |  |  | oorspronkelijk |  |  | huidig |  |  | ISO, MECH AFVOER |  |  | ISO, MECH AFVOER, WPe |  |  | ISO, BALANSVENTILATIE, WPe
[8 empty] | op basis van WoON2018 |  |  | besparingspakket 1 |  |  | besparingspakket 2 |  |  | besparingspakket 3
ALGEMEEN
gebruiksoppervlakte (m2) |  | 70.74
gebouwtype |  | meergezinswoning
uitvoeringsvariant |  | hoek op onderste of tussenverdieping
gebouwhoogte (m) |  | 14
vormfactor (verliesoppervlakte/gebruiksoppervlakte) |  | 0.66045
BOUWKUNDIG
begane grondvloer |  | 0 |  | Rc [m2K/W] | - |  |  | - |  |  | - |  |  | - |  |  | -
dichte gevel |  | 24.26 |  | Rc [m2K/W] | 0.35 |  |  | 0.47 |  |  | 1.7 |  |  | 1.7 |  |  | 1.7
hellend dak |  | 0 |  | Rc [m2K/W] | - |  |  | - |  |  | - |  |  | - |  |  | -
plat dak |  | 0 |  | Rc [m2K/W] | - |  |  | - |  |  | - |  |  | - |  |  | -
raam |  | 17.91 |  | U [W/m2K] | 5.1 |  |  | 2.89 |  |  | 1.4 |  |  | 1.4 |  |  | 1.4
deur |  | 4.55 |  | U [W/m2K] | 3.4 |  |  | 3.3 |  |  | 1.4 |  |  | 1.4 |  |  | 1.4
kierdichting (q;v10) |  |  |  |  | forfaitair |  |  | forfaitair |  |  | 0,7 dm3/s.m2 |  |  | 0,7 dm3/s.m2 |  |  | 0,4 dm3/s.m2
INSTALLATIES
ventilatietype |  |  |  |  | volledig natuurlijk |  |  | volledig natuurlijk |  |  | natuurlijke toevoer, mechanische afvoer |  |  | natuurlijke toevoer, mechanische afvoer |  |  | volledig mechanisch
ventilatievoorziening |  |  |  |  | A1 standaard |  |  | A1 standaard |  |  | C5a luchtdruk toevoer, CO2 afvoer, zonering |  |  | C5a luchtdruk toevoer, CO2 afvoer, zonering |  |  | decentrale WTW en CO2 sturing
type warmteterugwinning |  |  |  |  | geen warmteterugwinning |  |  | geen warmteterugwinning |  |  | geen warmteterugwinning |  |  | geen warmteterugwinning |  |  | met warmteterugwinning
ruimteverwarming |  |  |  |  | individueel - lokale verwarming |  |  | individueel - HR107-ketel |  |  | individueel - HR107-ketel |  |  | individueel - elektrische warmtepomp |  |  | individueel - elektrische warmtepomp
afgiftesysteem |  |  |  |  | radiatoren |  |  | radiatoren |  |  | radiatoren |  |  | radiatoren |  |  | radiatoren
warmtapwater |  |  |  |  | individueel - gas keukengeiser |  |  | individueel - gas combitoestel met gaskeur HR/CW |  |  | individueel - gas combitoestel met gaskeur HR/CW |  |  | individueel - combi warmtepomp |  |  | individueel - combi warmtepomp
PV-panelen (m2) |  |  |  |  | 0 |  |  | 0 |  |  | 0 |  |  | 0 |  |  | 0
ENERGIEPRESTATIES NTA 8800
Standaard (kWh/m2) |  |  |  |  | 45 |  |  | 45 |  |  | 45 |  |  | 45 |  |  | 45
Warmtebehoefte verwarming - te toetsen aan standaard (kWh/m2) |  |  |  |  | 150.3003 |  |  | 117.3445 |  |  | 39.1531 |  |  | 39.1531 |  |  | 23.6112

## (gem) gal tot65 hoek-vlo (hidden)
Data voorbeeldwoningen 2022 en resultaten berekening met NTA8800*
2022-09-08
kies type data >> | gemiddelde | voor het pakket HUIDIG zijn uit WoON2018 per Voorbeeldwoning de gewogen gemiddelde afmetingen en isolatiewaarden, en het type meest voorkomende installaties meegenomen
TYPE VOORBEELDWONING |  |  |  |  | SELECTEER WONING
voorbeeldwoning |  |  |  |  | galerij |  |  | galerij |  |  | galerij |  |  | galerij |  |  | galerij
bouwperiode |  |  |  |  | < 1965 |  |  | < 1965 |  |  | < 1965 |  |  | < 1965 |  |  | < 1965
subtype |  |  |  |  | hoek vloer |  |  | hoek vloer |  |  | hoek vloer |  |  | hoek vloer |  |  | hoek vloer
ENERGETISCH NIVEAU
pakket maatregelen |  |  |  |  | oorspronkelijk |  | op basis van WoON2018 | huidig |  |  | ISO, MECH AFVOER |  |  | ISO, MECH AFVOER, WPe |  |  | ISO, BALANSVENTILATIE, WPe
code |  |  |  |  | 62111 2 |  |  | 62112 2 |  |  | 62113 2 |  |  | 62114 2 |  |  | 62115 2
ALGEMEEN
gebruiksoppervlakte (m2) |  |  |  |  | 70.74 |  |  | 70.74 |  |  | 70.74 |  |  | 70.74 |  |  | 70.74
aantal bouwlagen |  |  |  |  | 1 |  |  | 1 |  |  | 1 |  |  | 1 |  |  | 1
aantal bouwlagen hele gebouw |  |  |  |  | 6 |  |  | 6 |  |  | 6 |  |  | 6 |  |  | 6
aantal eenheden hele gebouw |  |  |  |  | 1 |  |  | 1 |  |  | 1 |  |  | 1 |  |  | 1
gebouwtype |  |  |  |  | meergezinswoning |  |  | meergezinswoning |  |  | meergezinswoning |  |  | meergezinswoning |  |  | meergezinswoning
uitvoeringsvariant |  |  |  |  | hoek op onderste of tussenverdieping |  |  | hoek op onderste of tussenverdieping |  |  | hoek op onderste of tussenverdieping |  |  | hoek op onderste of tussenverdieping |  |  | hoek op onderste of tussenverdieping
gebouwhoogte (m) |  |  |  |  | 14 |  |  | 14 |  |  | 14 |  |  | 14 |  |  | 14
begrenzing beganegrondvloer |  |  |  |  | AOR |  |  | AOR |  |  | AOR |  |  | AOR |  |  | AOR
BOUWKUNDIG | oriëntatie | begrenzing | oppervlakte | Rc-waarde | U-waarde | oppervlakte | Rc-waarde | U-waarde | oppervlakte | Rc-waarde | U-waarde | oppervlakte | Rc-waarde | U-waarde | oppervlakte | Rc-waarde | U-waarde
| - | - | [m2] | [m2K/W] | [W/m2K] | [m2] | [m2K/W] | [W/m2K] | [m2] | [m2K/W] | [W/m2K] | [m2] | [m2K/W] | [W/m2K] | [m2] | [m2K/W] | [W/m2K]
Begane grondvloer |  |  | 70.74 | 0.15 | 2.439 | 70.74 | 0.32 | 1.7241 | 70.74 | 3.5 | 0.26596 | 70.74 | 3.5 | 0.26596 | 70.74 | 3.5 | 0.26596
vloer 1 | - | AOR | 70.74 | 0.15 | 2.439 | 70.74 | 0.32 | 1.7241 | 70.74 | 3.5 | 0.26596 | 70.74 | 3.5 | 0.26596 | 70.74 | 3.5 | 0.26596
vloer 2 | - | - | 0 | - | - | 0 | - | - | 0 | - | - | 0 | - | - | 0 | - | -
vloer 3 | - | - | 0 | - | - | 0 | - | - | 0 | - | - | 0 | - | - | 0 | - | -
vloer 4 | - | - | 0 | - | - | 0 | - | - | 0 | - | - | 0 | - | - | 0 | - | -
Dichte gevel |  |  | 24.26 | 0.35 | 1.9231 | 24.26 | 0.47 | 1.5625 | 24.26 | 1.7 | 0.53476 | 24.26 | 1.7 | 0.53476 | 24.26 | 1.7 | 0.53476
gevel 1 (voor-/achtergevel) | Oost | buiten | 6.065 | 0.35 | 1.9231 | 6.065 | 0.47 | 1.5625 | 6.065 | 1.7 | 0.53476 | 6.065 | 1.7 | 0.53476 | 6.065 | 1.7 | 0.53476
gevel 2 (voor-/achtergevel) | West | buiten | 6.065 | 0.35 | 1.9231 | 6.065 | 0.47 | 1.5625 | 6.065 | 1.7 | 0.53476 | 6.065 | 1.7 | 0.53476 | 6.065 | 1.7 | 0.53476
gevel 3 (zijgevel) | Oost | buiten | 6.065 | 0.35 | 1.9231 | 6.065 | 0.47 | 1.5625 | 6.065 | 1.7 | 0.53476 | 6.065 | 1.7 | 0.53476 | 6.065 | 1.7 | 0.53476
gevel 4 (zijgevel) | West | buiten | 6.065 | 0.35 | 1.9231 | 6.065 | 0.47 | 1.5625 | 6.065 | 1.7 | 0.53476 | 6.065 | 1.7 | 0.53476 | 6.065 | 1.7 | 0.53476
Hellend / plat dak |  |  | 0 | - | - | 0 | - | - | 0 | - | - | 0 | - | - | 0 | - | -
dak 1 (hellend) | West | buiten | 0 | - | - | 0 | - | - | 0 | - | - | 0 | - | - | 0 | - | -
dak 2 (hellend) | Oost | buiten | 0 | - | - | 0 | - | - | 0 | - | - | 0 | - | - | 0 | - | -
dak 3 (plat) | - | buiten | 0 | - | - | 0 | - | - | 0 | - | - | 0 | - | - | 0 | - | -
dak 4 (plat) | - | buiten | 0 | - | - | 0 | - | - | 0 | - | - | 0 | - | - | 0 | - | -
Ramen |  |  | 17.91 |  | 5.1 | 17.91 |  | 2.89 | 17.91 |  | 1.4 | 17.91 |  | 1.4 | 17.91 |  | 1.4
raam 1 | Noord | buiten | 2.2388 |  | 5.1 | 2.2388 |  | 2.89 | 2.2388 |  | 1.4 | 2.2388 |  | 1.4 | 2.2388 |  | 1.4
raam 2 | Oost | buiten | 2.2388 |  | 5.1 | 2.2388 |  | 2.89 | 2.2388 |  | 1.4 | 2.2388 |  | 1.4 | 2.2388 |  | 1.4
raam 3 | Zuid | buiten | 2.2388 |  | 5.1 | 2.2388 |  | 2.89 | 2.2388 |  | 1.4 | 2.2388 |  | 1.4 | 2.2388 |  | 1.4
raam 4 | West | buiten | 2.2388 |  | 5.1 | 2.2388 |  | 2.89 | 2.2388 |  | 1.4 | 2.2388 |  | 1.4 | 2.2388 |  | 1.4
raam 5 | Noord | buiten | 2.2388 |  | 5.1 | 2.2388 |  | 2.89 | 2.2388 |  | 1.4 | 2.2388 |  | 1.4 | 2.2388 |  | 1.4
raam 6 | Oost | buiten | 2.2388 |  | 5.1 | 2.2388 |  | 2.89 | 2.2388 |  | 1.4 | 2.2388 |  | 1.4 | 2.2388 |  | 1.4
raam 7 | Zuid | buiten | 2.2388 |  | 5.1 | 2.2388 |  | 2.89 | 2.2388 |  | 1.4 | 2.2388 |  | 1.4 | 2.2388 |  | 1.4
raam 8 | West | buiten | 2.2388 |  | 5.1 | 2.2388 |  | 2.89 | 2.2388 |  | 1.4 | 2.2388 |  | 1.4 | 2.2388 |  | 1.4
Deuren |  |  | 4.55 |  | 3.4 | 4.55 |  | 3.3 | 4.55 |  | 1.4 | 4.55 |  | 1.4 | 4.55 |  | 1.4
deur 1 | Oost | buiten | 2.275 |  | 3.4 | 2.275 |  | 3.3 | 2.275 |  | 1.4 | 2.275 |  | 1.4 | 2.275 |  | 1.4
deur 2 | West | buiten | 2.275 |  | 3.4 | 2.275 |  | 3.3 | 2.275 |  | 1.4 | 2.275 |  | 1.4 | 2.275 |  | 1.4
INSTALLATIES
Ventilatie |  |  |  |  | volledig natuurlijk |  |  | volledig natuurlijk |  |  | natuurlijke toevoer, mechanische afvoer |  |  | natuurlijke toevoer, mechanische afvoer |  |  | volledig mechanisch
ventilatietype |  |  |  |  | volledig natuurlijk |  |  | volledig natuurlijk |  |  | natuurlijke toevoer, mechanische afvoer |  |  | natuurlijke toevoer, mechanische afvoer |  |  | volledig mechanisch
ventilatievoorziening |  |  |  |  | A1 standaard |  |  | A1 standaard |  |  | C5a luchtdruk toevoer, CO2 afvoer, zonering |  |  | C5a luchtdruk toevoer, CO2 afvoer, zonering |  |  | decentrale WTW en CO2 sturing
type warmteterugwinning |  |  |  |  | geen warmteterugwinning |  |  | geen warmteterugwinning |  |  | geen warmteterugwinning |  |  | geen warmteterugwinning |  |  | met warmteterugwinning
kierdichting (q;v10) |  |  |  |  | forfaitair |  |  | forfaitair |  |  | 0,7 dm3/s.m2 |  |  | 0,7 dm3/s.m2 |  |  | 0,4 dm3/s.m2
Ruimteverwarming |  |  |  |  | lokale verwarming |  |  | ketel HR107-ketel |  |  | ketel HR107-ketel |  |  | elektrische warmtepomp |  |  | elektrische warmtepomp
type ruimteverwarming |  |  |  |  | individueel |  |  | individueel |  |  | individueel |  |  | individueel |  |  | individueel
toestel ruimteverwarming |  |  |  |  | lokale verwarming |  |  | ketel |  |  | ketel |  |  | elektrische warmtepomp |  |  | elektrische warmtepomp
ketel/luchtverwarming | [7 empty] | HR107-ketel |  |  | HR107-ketel
lokale verwarming |  |  |  |  | met afvoer
Afgiftesysteem |  |  |  |  | radiatoren |  |  | radiatoren |  |  | radiatoren |  |  | radiatoren |  |  | radiatoren
temperatuurniveau |  |  |  |  | 90/70 |  |  | 90/70 |  |  | 55/47 |  |  | 55/47 |  |  | 55/47
type afgiftesysteem |  |  |  |  | radiatoren |  |  | radiatoren |  |  | radiatoren |  |  | radiatoren |  |  | radiatoren
Warmtapwater |  |  |  |  | individueel gas keukengeiser |  |  | individueel gas combitoestel met gaskeur HR/CW |  |  | individueel gas combitoestel met gaskeur HR/CW |  |  | individueel combi warmtepomp |  |  | individueel combi warmtepomp
type tapwaterinstallatie |  |  |  |  | individueel |  |  | individueel |  |  | individueel |  |  | individueel |  |  | individueel
type toestel individiueel |  |  |  |  | gas keukengeiser |  |  | gas combitoestel met gaskeur HR/CW |  |  | gas combitoestel met gaskeur HR/CW |  |  | combi warmtepomp |  |  | combi warmtepomp
CW-klasse |  |  |  |  | CW1 |  |  | CW3 |  |  | CW3 |  |  | CW3 |  |  | CW3
type toestel met extern vat
type indirect verwarmd vat
douche WTW aanwezig |  |  |  |  | nee |  |  | nee |  |  | nee |  |  | nee |  |  | nee
Zonnestroom |  |  |  |  | geen |  |  | geen |  |  | geen |  |  | geen |  |  | geen
PV cellen aanwezig |  |  |  |  | nee |  |  | nee |  |  | nee |  |  | nee |  |  | nee
PV type |  |  |  |  | - |  |  | - |  |  | - |  |  | - |  |  | -
PV oppervlakte (m2) |  |  |  |  | 0 |  |  | 0 |  |  | 0 |  |  | 0 |  |  | 0
hellingshoek PV (°) |  |  |  |  | - |  |  | - |  |  | - |  |  | - |  |  | -
orientatie PV (°) |  |  |  |  | - |  |  | - |  |  | - |  |  | - |  |  | -
STANDAARD VOOR WONINGISOLATIE
vormfactor (Averlies/Agebruik) (m2/m2) |  |  |  |  | 1.6604 |  |  | 1.6604 |  |  | 1.6604 |  |  | 1.6604 |  |  | 1.6604
standaardwaarde (kWh/m2) |  |  |  |  | 74.7201 |  |  | 74.7201 |  |  | 74.7201 |  |  | 74.7201 |  |  | 74.7201
warmtebehoefte woningen (Q,H,nd) (kWh/m2) |  |  |  |  | 292.7485 |  |  | 215.6376 |  |  | 60.6227 |  |  | 60.6227 |  |  | 44.5299
* Voor de berekeningen is de validatietool 'Rekentool NTA 8800 MWA v220119.xlsm' gebruikt (NTA 8800 V2.0)
tbv tabel met gegevens per voorbeeldwoning in brochure
galerij < 1965 |  |  |  |  | oorspronkelijk |  |  | huidig |  |  | ISO, MECH AFVOER |  |  | ISO, MECH AFVOER, WPe |  |  | ISO, BALANSVENTILATIE, WPe
[8 empty] | op basis van WoON2018 |  |  | besparingspakket 1 |  |  | besparingspakket 2 |  |  | besparingspakket 3
ALGEMEEN
gebruiksoppervlakte (m2) |  | 70.74
gebouwtype |  | meergezinswoning
uitvoeringsvariant |  | hoek op onderste of tussenverdieping
gebouwhoogte (m) |  | 14
vormfactor (verliesoppervlakte/gebruiksoppervlakte) |  | 1.6604
BOUWKUNDIG
begane grondvloer |  | 70.74 |  | Rc [m2K/W] | 0.15 |  |  | 0.32 |  |  | 3.5 |  |  | 3.5 |  |  | 3.5
dichte gevel |  | 24.26 |  | Rc [m2K/W] | 0.35 |  |  | 0.47 |  |  | 1.7 |  |  | 1.7 |  |  | 1.7
hellend dak |  | 0 |  | Rc [m2K/W] | - |  |  | - |  |  | - |  |  | - |  |  | -
plat dak |  | 0 |  | Rc [m2K/W] | - |  |  | - |  |  | - |  |  | - |  |  | -
raam |  | 17.91 |  | U [W/m2K] | 5.1 |  |  | 2.89 |  |  | 1.4 |  |  | 1.4 |  |  | 1.4
deur |  | 4.55 |  | U [W/m2K] | 3.4 |  |  | 3.3 |  |  | 1.4 |  |  | 1.4 |  |  | 1.4
kierdichting (q;v10) |  |  |  |  | forfaitair |  |  | forfaitair |  |  | 0,7 dm3/s.m2 |  |  | 0,7 dm3/s.m2 |  |  | 0,4 dm3/s.m2
INSTALLATIES
ventilatietype |  |  |  |  | volledig natuurlijk |  |  | volledig natuurlijk |  |  | natuurlijke toevoer, mechanische afvoer |  |  | natuurlijke toevoer, mechanische afvoer |  |  | volledig mechanisch
ventilatievoorziening |  |  |  |  | A1 standaard |  |  | A1 standaard |  |  | C5a luchtdruk toevoer, CO2 afvoer, zonering |  |  | C5a luchtdruk toevoer, CO2 afvoer, zonering |  |  | decentrale WTW en CO2 sturing
type warmteterugwinning |  |  |  |  | geen warmteterugwinning |  |  | geen warmteterugwinning |  |  | geen warmteterugwinning |  |  | geen warmteterugwinning |  |  | met warmteterugwinning
ruimteverwarming |  |  |  |  | individueel - lokale verwarming |  |  | individueel - HR107-ketel |  |  | individueel - HR107-ketel |  |  | individueel - elektrische warmtepomp |  |  | individueel - elektrische warmtepomp
afgiftesysteem |  |  |  |  | radiatoren |  |  | radiatoren |  |  | radiatoren |  |  | radiatoren |  |  | radiatoren
warmtapwater |  |  |  |  | individueel - gas keukengeiser |  |  | individueel - gas combitoestel met gaskeur HR/CW |  |  | individueel - gas combitoestel met gaskeur HR/CW |  |  | individueel - combi warmtepomp |  |  | individueel - combi warmtepomp
PV-panelen (m2) |  |  |  |  | 0 |  |  | 0 |  |  | 0 |  |  | 0 |  |  | 0
ENERGIEPRESTATIES NTA 8800
Standaard (kWh/m2) |  |  |  |  | 74.7201 |  |  | 74.7201 |  |  | 74.7201 |  |  | 74.7201 |  |  | 74.7201
Warmtebehoefte verwarming - te toetsen aan standaard (kWh/m2) |  |  |  |  | 292.7485 |  |  | 215.6376 |  |  | 60.6227 |  |  | 60.6227 |  |  | 44.5299

## (gem) gal tot65 hoek-dak (hidden)
Data voorbeeldwoningen 2022 en resultaten berekening met NTA8800*
2022-09-08
kies type data >> | gemiddelde | voor het pakket HUIDIG zijn uit WoON2018 per Voorbeeldwoning de gewogen gemiddelde afmetingen en isolatiewaarden, en het type meest voorkomende installaties meegenomen
TYPE VOORBEELDWONING |  |  |  |  | SELECTEER WONING
voorbeeldwoning |  |  |  |  | galerij |  |  | galerij |  |  | galerij |  |  | galerij |  |  | galerij
bouwperiode |  |  |  |  | < 1965 |  |  | < 1965 |  |  | < 1965 |  |  | < 1965 |  |  | < 1965
subtype |  |  |  |  | hoek dak |  |  | hoek dak |  |  | hoek dak |  |  | hoek dak |  |  | hoek dak
ENERGETISCH NIVEAU
pakket maatregelen |  |  |  |  | oorspronkelijk |  | op basis van WoON2018 | huidig |  |  | ISO, MECH AFVOER |  |  | ISO, MECH AFVOER, WPe |  |  | ISO, BALANSVENTILATIE, WPe
code |  |  |  |  | 62121 2 |  |  | 62122 2 |  |  | 62123 2 |  |  | 62124 2 |  |  | 62125 2
ALGEMEEN
gebruiksoppervlakte (m2) |  |  |  |  | 70.74 |  |  | 70.74 |  |  | 70.74 |  |  | 70.74 |  |  | 70.74
aantal bouwlagen |  |  |  |  | 1 |  |  | 1 |  |  | 1 |  |  | 1 |  |  | 1
aantal bouwlagen hele gebouw |  |  |  |  | 6 |  |  | 6 |  |  | 6 |  |  | 6 |  |  | 6
aantal eenheden hele gebouw |  |  |  |  | 1 |  |  | 1 |  |  | 1 |  |  | 1 |  |  | 1
gebouwtype |  |  |  |  | meergezinswoning |  |  | meergezinswoning |  |  | meergezinswoning |  |  | meergezinswoning |  |  | meergezinswoning
uitvoeringsvariant |  |  |  |  | hoek op bovenste verdieping |  |  | hoek op bovenste verdieping |  |  | hoek op bovenste verdieping |  |  | hoek op bovenste verdieping |  |  | hoek op bovenste verdieping
gebouwhoogte (m) |  |  |  |  | 14 |  |  | 14 |  |  | 14 |  |  | 14 |  |  | 14
begrenzing beganegrondvloer |  |  |  |  | nvt |  |  | nvt |  |  | nvt |  |  | nvt |  |  | nvt
BOUWKUNDIG | oriëntatie | begrenzing | oppervlakte | Rc-waarde | U-waarde | oppervlakte | Rc-waarde | U-waarde | oppervlakte | Rc-waarde | U-waarde | oppervlakte | Rc-waarde | U-waarde | oppervlakte | Rc-waarde | U-waarde
| - | - | [m2] | [m2K/W] | [W/m2K] | [m2] | [m2K/W] | [W/m2K] | [m2] | [m2K/W] | [W/m2K] | [m2] | [m2K/W] | [W/m2K] | [m2] | [m2K/W] | [W/m2K]
Begane grondvloer |  |  | 0 | - | - | 0 | - | - | 0 | - | - | 0 | - | - | 0 | - | -
vloer 1 | - | - | 0 | - | - | 0 | 0.32 | 1.7241 | 0 | - | - | 0 | - | - | 0 | - | -
vloer 2 | - | - | 0 | - | - | 0 | - | - | 0 | - | - | 0 | - | - | 0 | - | -
vloer 3 | - | - | 0 | - | - | 0 | - | - | 0 | - | - | 0 | - | - | 0 | - | -
vloer 4 | - | - | 0 | - | - | 0 | - | - | 0 | - | - | 0 | - | - | 0 | - | -
Dichte gevel |  |  | 24.26 | 0.35 | 1.9231 | 24.26 | 0.47 | 1.5625 | 24.26 | 1.7 | 0.53476 | 24.26 | 1.7 | 0.53476 | 24.26 | 1.7 | 0.53476
gevel 1 (voor-/achtergevel) | Oost | buiten | 6.065 | 0.35 | 1.9231 | 6.065 | 0.47 | 1.5625 | 6.065 | 1.7 | 0.53476 | 6.065 | 1.7 | 0.53476 | 6.065 | 1.7 | 0.53476
gevel 2 (voor-/achtergevel) | West | buiten | 6.065 | 0.35 | 1.9231 | 6.065 | 0.47 | 1.5625 | 6.065 | 1.7 | 0.53476 | 6.065 | 1.7 | 0.53476 | 6.065 | 1.7 | 0.53476
gevel 3 (zijgevel) | Oost | buiten | 6.065 | 0.35 | 1.9231 | 6.065 | 0.47 | 1.5625 | 6.065 | 1.7 | 0.53476 | 6.065 | 1.7 | 0.53476 | 6.065 | 1.7 | 0.53476
gevel 4 (zijgevel) | West | buiten | 6.065 | 0.35 | 1.9231 | 6.065 | 0.47 | 1.5625 | 6.065 | 1.7 | 0.53476 | 6.065 | 1.7 | 0.53476 | 6.065 | 1.7 | 0.53476
Hellend / plat dak |  |  | 70.74 | 0.35 | 1.9231 | 70.74 | 0.77 | 1.0638 | 70.74 | 3.5 | 0.27248 | 70.74 | 3.5 | 0.27248 | 70.74 | 3.5 | 0.27248
dak 1 (hellend) | West | buiten | 0 | - | - | 0 | - | - | 0 | - | - | 0 | - | - | 0 | - | -
dak 2 (hellend) | Oost | buiten | 0 | - | - | 0 | - | - | 0 | - | - | 0 | - | - | 0 | - | -
dak 3 (plat) | - | buiten | 35.37 | 0.35 | 1.9231 | 35.37 | 0.77 | 1.0638 | 35.37 | 3.5 | 0.27248 | 35.37 | 3.5 | 0.27248 | 35.37 | 3.5 | 0.27248
dak 4 (plat) | - | buiten | 35.37 | 0.35 | 1.9231 | 35.37 | 0.77 | 1.0638 | 35.37 | 3.5 | 0.27248 | 35.37 | 3.5 | 0.27248 | 35.37 | 3.5 | 0.27248
Ramen |  |  | 17.91 |  | 5.1 | 17.91 |  | 2.89 | 17.91 |  | 1.4 | 17.91 |  | 1.4 | 17.91 |  | 1.4
raam 1 | Noord | buiten | 2.2388 |  | 5.1 | 2.2388 |  | 2.89 | 2.2388 |  | 1.4 | 2.2388 |  | 1.4 | 2.2388 |  | 1.4
raam 2 | Oost | buiten | 2.2388 |  | 5.1 | 2.2388 |  | 2.89 | 2.2388 |  | 1.4 | 2.2388 |  | 1.4 | 2.2388 |  | 1.4
raam 3 | Zuid | buiten | 2.2388 |  | 5.1 | 2.2388 |  | 2.89 | 2.2388 |  | 1.4 | 2.2388 |  | 1.4 | 2.2388 |  | 1.4
raam 4 | West | buiten | 2.2388 |  | 5.1 | 2.2388 |  | 2.89 | 2.2388 |  | 1.4 | 2.2388 |  | 1.4 | 2.2388 |  | 1.4
raam 5 | Noord | buiten | 2.2388 |  | 5.1 | 2.2388 |  | 2.89 | 2.2388 |  | 1.4 | 2.2388 |  | 1.4 | 2.2388 |  | 1.4
raam 6 | Oost | buiten | 2.2388 |  | 5.1 | 2.2388 |  | 2.89 | 2.2388 |  | 1.4 | 2.2388 |  | 1.4 | 2.2388 |  | 1.4
raam 7 | Zuid | buiten | 2.2388 |  | 5.1 | 2.2388 |  | 2.89 | 2.2388 |  | 1.4 | 2.2388 |  | 1.4 | 2.2388 |  | 1.4
raam 8 | West | buiten | 2.2388 |  | 5.1 | 2.2388 |  | 2.89 | 2.2388 |  | 1.4 | 2.2388 |  | 1.4 | 2.2388 |  | 1.4
Deuren |  |  | 4.55 |  | 3.4 | 4.55 |  | 3.3 | 4.55 |  | 1.4 | 4.55 |  | 1.4 | 4.55 |  | 1.4
deur 1 | Oost | buiten | 2.275 |  | 3.4 | 2.275 |  | 3.3 | 2.275 |  | 1.4 | 2.275 |  | 1.4 | 2.275 |  | 1.4
deur 2 | West | buiten | 2.275 |  | 3.4 | 2.275 |  | 3.3 | 2.275 |  | 1.4 | 2.275 |  | 1.4 | 2.275 |  | 1.4
INSTALLATIES
Ventilatie |  |  |  |  | volledig natuurlijk |  |  | volledig natuurlijk |  |  | natuurlijke toevoer, mechanische afvoer |  |  | natuurlijke toevoer, mechanische afvoer |  |  | volledig mechanisch
ventilatietype |  |  |  |  | volledig natuurlijk |  |  | volledig natuurlijk |  |  | natuurlijke toevoer, mechanische afvoer |  |  | natuurlijke toevoer, mechanische afvoer |  |  | volledig mechanisch
ventilatievoorziening |  |  |  |  | A1 standaard |  |  | A1 standaard |  |  | C5a luchtdruk toevoer, CO2 afvoer, zonering |  |  | C5a luchtdruk toevoer, CO2 afvoer, zonering |  |  | decentrale WTW en CO2 sturing
type warmteterugwinning |  |  |  |  | geen warmteterugwinning |  |  | geen warmteterugwinning |  |  | geen warmteterugwinning |  |  | geen warmteterugwinning |  |  | met warmteterugwinning
kierdichting (q;v10) |  |  |  |  | forfaitair |  |  | forfaitair |  |  | 0,7 dm3/s.m2 |  |  | 0,7 dm3/s.m2 |  |  | 0,4 dm3/s.m2
Ruimteverwarming |  |  |  |  | lokale verwarming |  |  | ketel HR107-ketel |  |  | ketel HR107-ketel |  |  | elektrische warmtepomp |  |  | elektrische warmtepomp
type ruimteverwarming |  |  |  |  | individueel |  |  | individueel |  |  | individueel |  |  | individueel |  |  | individueel
toestel ruimteverwarming |  |  |  |  | lokale verwarming |  |  | ketel |  |  | ketel |  |  | elektrische warmtepomp |  |  | elektrische warmtepomp
ketel/luchtverwarming | [7 empty] | HR107-ketel |  |  | HR107-ketel
lokale verwarming |  |  |  |  | met afvoer
Afgiftesysteem |  |  |  |  | radiatoren |  |  | radiatoren |  |  | radiatoren |  |  | radiatoren |  |  | radiatoren
temperatuurniveau |  |  |  |  | 90/70 |  |  | 90/70 |  |  | 55/47 |  |  | 55/47 |  |  | 55/47
type afgiftesysteem |  |  |  |  | radiatoren |  |  | radiatoren |  |  | radiatoren |  |  | radiatoren |  |  | radiatoren
Warmtapwater |  |  |  |  | individueel gas keukengeiser |  |  | individueel gas combitoestel met gaskeur HR/CW |  |  | individueel gas combitoestel met gaskeur HR/CW |  |  | individueel combi warmtepomp |  |  | individueel combi warmtepomp
type tapwaterinstallatie |  |  |  |  | individueel |  |  | individueel |  |  | individueel |  |  | individueel |  |  | individueel
type toestel individiueel |  |  |  |  | gas keukengeiser |  |  | gas combitoestel met gaskeur HR/CW |  |  | gas combitoestel met gaskeur HR/CW |  |  | combi warmtepomp |  |  | combi warmtepomp
CW-klasse |  |  |  |  | CW1 |  |  | CW3 |  |  | CW3 |  |  | CW3 |  |  | CW3
type toestel met extern vat
type indirect verwarmd vat
douche WTW aanwezig |  |  |  |  | nee |  |  | nee |  |  | nee |  |  | nee |  |  | nee
Zonnestroom |  |  |  |  | geen |  |  | geen |  |  | geen |  |  | geen |  |  | geen
PV cellen aanwezig |  |  |  |  | nee |  |  | nee |  |  | nee |  |  | nee |  |  | nee
PV type |  |  |  |  | - |  |  | - |  |  | - |  |  | - |  |  | -
PV oppervlakte (m2) |  |  |  |  | 0 |  |  | 0 |  |  | 0 |  |  | 0 |  |  | 0
hellingshoek PV (°) |  |  |  |  | - |  |  | - |  |  | - |  |  | - |  |  | -
orientatie PV (°) |  |  |  |  | - |  |  | - |  |  | - |  |  | - |  |  | -
STANDAARD VOOR WONINGISOLATIE
vormfactor (Averlies/Agebruik) (m2/m2) |  |  |  |  | 1.6604 |  |  | 1.6604 |  |  | 1.6604 |  |  | 1.6604 |  |  | 1.6604
standaardwaarde (kWh/m2) |  |  |  |  | 74.7201 |  |  | 74.7201 |  |  | 74.7201 |  |  | 74.7201 |  |  | 74.7201
warmtebehoefte woningen (Q,H,nd) (kWh/m2) |  |  |  |  | 257.5734 |  |  | 177.0964 |  |  | 61.0893 |  |  | 61.0893 |  |  | 45.09
* Voor de berekeningen is de validatietool 'Rekentool NTA 8800 MWA v220119.xlsm' gebruikt (NTA 8800 V2.0)
tbv tabel met gegevens per voorbeeldwoning in brochure
galerij < 1965 |  |  |  |  | oorspronkelijk |  |  | huidig |  |  | ISO, MECH AFVOER |  |  | ISO, MECH AFVOER, WPe |  |  | ISO, BALANSVENTILATIE, WPe
[8 empty] | op basis van WoON2018 |  |  | besparingspakket 1 |  |  | besparingspakket 2 |  |  | besparingspakket 3
ALGEMEEN
gebruiksoppervlakte (m2) |  | 70.74
gebouwtype |  | meergezinswoning
uitvoeringsvariant |  | hoek op bovenste verdieping
gebouwhoogte (m) |  | 14
vormfactor (verliesoppervlakte/gebruiksoppervlakte) |  | 1.6604
BOUWKUNDIG
begane grondvloer |  | 0 |  | Rc [m2K/W] | - |  |  | - |  |  | - |  |  | - |  |  | -
dichte gevel |  | 24.26 |  | Rc [m2K/W] | 0.35 |  |  | 0.47 |  |  | 1.7 |  |  | 1.7 |  |  | 1.7
hellend dak |  | 0 |  | Rc [m2K/W] | - |  |  | - |  |  | - |  |  | - |  |  | -
plat dak |  | 70.74 |  | Rc [m2K/W] | 0.35 |  |  | 0.77 |  |  | 3.5 |  |  | 3.5 |  |  | 3.5
raam |  | 17.91 |  | U [W/m2K] | 5.1 |  |  | 2.89 |  |  | 1.4 |  |  | 1.4 |  |  | 1.4
deur |  | 4.55 |  | U [W/m2K] | 3.4 |  |  | 3.3 |  |  | 1.4 |  |  | 1.4 |  |  | 1.4
kierdichting (q;v10) |  |  |  |  | forfaitair |  |  | forfaitair |  |  | 0,7 dm3/s.m2 |  |  | 0,7 dm3/s.m2 |  |  | 0,4 dm3/s.m2
INSTALLATIES
ventilatietype |  |  |  |  | volledig natuurlijk |  |  | volledig natuurlijk |  |  | natuurlijke toevoer, mechanische afvoer |  |  | natuurlijke toevoer, mechanische afvoer |  |  | volledig mechanisch
ventilatievoorziening |  |  |  |  | A1 standaard |  |  | A1 standaard |  |  | C5a luchtdruk toevoer, CO2 afvoer, zonering |  |  | C5a luchtdruk toevoer, CO2 afvoer, zonering |  |  | decentrale WTW en CO2 sturing
type warmteterugwinning |  |  |  |  | geen warmteterugwinning |  |  | geen warmteterugwinning |  |  | geen warmteterugwinning |  |  | geen warmteterugwinning |  |  | met warmteterugwinning
ruimteverwarming |  |  |  |  | individueel - lokale verwarming |  |  | individueel - HR107-ketel |  |  | individueel - HR107-ketel |  |  | individueel - elektrische warmtepomp |  |  | individueel - elektrische warmtepomp
afgiftesysteem |  |  |  |  | radiatoren |  |  | radiatoren |  |  | radiatoren |  |  | radiatoren |  |  | radiatoren
warmtapwater |  |  |  |  | individueel - gas keukengeiser |  |  | individueel - gas combitoestel met gaskeur HR/CW |  |  | individueel - gas combitoestel met gaskeur HR/CW |  |  | individueel - combi warmtepomp |  |  | individueel - combi warmtepomp
PV-panelen (m2) |  |  |  |  | 0 |  |  | 0 |  |  | 0 |  |  | 0 |  |  | 0
ENERGIEPRESTATIES NTA 8800
Standaard (kWh/m2) |  |  |  |  | 74.7201 |  |  | 74.7201 |  |  | 74.7201 |  |  | 74.7201 |  |  | 74.7201
Warmtebehoefte verwarming - te toetsen aan standaard (kWh/m2) |  |  |  |  | 257.5734 |  |  | 177.0964 |  |  | 61.0893 |  |  | 61.0893 |  |  | 45.09

## (gem) gal tot65 hoek-dak-vlo (hidden)
Data voorbeeldwoningen 2022 en resultaten berekening met NTA8800*
2022-09-08
kies type data >> | gemiddelde | voor het pakket HUIDIG zijn uit WoON2018 per Voorbeeldwoning de gewogen gemiddelde afmetingen en isolatiewaarden, en het type meest voorkomende installaties meegenomen
TYPE VOORBEELDWONING |  |  |  |  | SELECTEER WONING
voorbeeldwoning |  |  |  |  | galerij |  |  | galerij |  |  | galerij |  |  | galerij |  |  | galerij
bouwperiode |  |  |  |  | < 1965 |  |  | < 1965 |  |  | < 1965 |  |  | < 1965 |  |  | < 1965
subtype |  |  |  |  | hoek dak vloer |  |  | hoek dak vloer |  |  | hoek dak vloer |  |  | hoek dak vloer |  |  | hoek dak vloer
ENERGETISCH NIVEAU
pakket maatregelen |  |  |  |  | oorspronkelijk |  | op basis van WoON2018 | huidig |  |  | ISO, MECH AFVOER |  |  | ISO, MECH AFVOER, WPe |  |  | ISO, BALANSVENTILATIE, WPe
code |  |  |  |  | 62131 2 |  |  | 62132 2 |  |  | 62133 2 |  |  | 62134 2 |  |  | 62135 2
ALGEMEEN
gebruiksoppervlakte (m2) |  |  |  |  | 70.74 |  |  | 70.74 |  |  | 70.74 |  |  | 70.74 |  |  | 70.74
aantal bouwlagen |  |  |  |  | 1 |  |  | 1 |  |  | 1 |  |  | 1 |  |  | 1
aantal bouwlagen hele gebouw |  |  |  |  | 6 |  |  | 6 |  |  | 6 |  |  | 6 |  |  | 6
aantal eenheden hele gebouw |  |  |  |  | 1 |  |  | 1 |  |  | 1 |  |  | 1 |  |  | 1
gebouwtype |  |  |  |  | meergezinswoning |  |  | meergezinswoning |  |  | meergezinswoning |  |  | meergezinswoning |  |  | meergezinswoning
uitvoeringsvariant |  |  |  |  | hoek |  |  | hoek |  |  | hoek |  |  | hoek |  |  | hoek
gebouwhoogte (m) |  |  |  |  | 14 |  |  | 14 |  |  | 14 |  |  | 14 |  |  | 14
begrenzing beganegrondvloer |  |  |  |  | AOR |  |  | AOR |  |  | AOR |  |  | AOR |  |  | AOR
BOUWKUNDIG | oriëntatie | begrenzing | oppervlakte | Rc-waarde | U-waarde | oppervlakte | Rc-waarde | U-waarde | oppervlakte | Rc-waarde | U-waarde | oppervlakte | Rc-waarde | U-waarde | oppervlakte | Rc-waarde | U-waarde
| - | - | [m2] | [m2K/W] | [W/m2K] | [m2] | [m2K/W] | [W/m2K] | [m2] | [m2K/W] | [W/m2K] | [m2] | [m2K/W] | [W/m2K] | [m2] | [m2K/W] | [W/m2K]
Begane grondvloer |  |  | 70.74 | 0.15 | 2.439 | 70.74 | 0.32 | 1.7241 | 70.74 | 3.5 | 0.26596 | 70.74 | 3.5 | 0.26596 | 70.74 | 3.5 | 0.26596
vloer 1 | - | AOR | 70.74 | 0.15 | 2.439 | 70.74 | 0.32 | 1.7241 | 70.74 | 3.5 | 0.26596 | 70.74 | 3.5 | 0.26596 | 70.74 | 3.5 | 0.26596
vloer 2 | - | - | 0 | - | - | 0 | - | - | 0 | - | - | 0 | - | - | 0 | - | -
vloer 3 | - | - | 0 | - | - | 0 | - | - | 0 | - | - | 0 | - | - | 0 | - | -
vloer 4 | - | - | 0 | - | - | 0 | - | - | 0 | - | - | 0 | - | - | 0 | - | -
Dichte gevel |  |  | 24.26 | 0.35 | 1.9231 | 24.26 | 0.47 | 1.5625 | 24.26 | 1.7 | 0.53476 | 24.26 | 1.7 | 0.53476 | 24.26 | 1.7 | 0.53476
gevel 1 (voor-/achtergevel) | Oost | buiten | 6.065 | 0.35 | 1.9231 | 6.065 | 0.47 | 1.5625 | 6.065 | 1.7 | 0.53476 | 6.065 | 1.7 | 0.53476 | 6.065 | 1.7 | 0.53476
gevel 2 (voor-/achtergevel) | West | buiten | 6.065 | 0.35 | 1.9231 | 6.065 | 0.47 | 1.5625 | 6.065 | 1.7 | 0.53476 | 6.065 | 1.7 | 0.53476 | 6.065 | 1.7 | 0.53476
gevel 3 (zijgevel) | Oost | buiten | 6.065 | 0.35 | 1.9231 | 6.065 | 0.47 | 1.5625 | 6.065 | 1.7 | 0.53476 | 6.065 | 1.7 | 0.53476 | 6.065 | 1.7 | 0.53476
gevel 4 (zijgevel) | West | buiten | 6.065 | 0.35 | 1.9231 | 6.065 | 0.47 | 1.5625 | 6.065 | 1.7 | 0.53476 | 6.065 | 1.7 | 0.53476 | 6.065 | 1.7 | 0.53476
Hellend / plat dak |  |  | 70.74 | 0.35 | 1.9231 | 70.74 | 0.77 | 1.0638 | 70.74 | 3.5 | 0.27248 | 70.74 | 3.5 | 0.27248 | 70.74 | 3.5 | 0.27248
dak 1 (hellend) | West | buiten | 0 | - | - | 0 | - | - | 0 | - | - | 0 | - | - | 0 | - | -
dak 2 (hellend) | Oost | buiten | 0 | - | - | 0 | - | - | 0 | - | - | 0 | - | - | 0 | - | -
dak 3 (plat) | - | buiten | 35.37 | 0.35 | 1.9231 | 35.37 | 0.77 | 1.0638 | 35.37 | 3.5 | 0.27248 | 35.37 | 3.5 | 0.27248 | 35.37 | 3.5 | 0.27248
dak 4 (plat) | - | buiten | 35.37 | 0.35 | 1.9231 | 35.37 | 0.77 | 1.0638 | 35.37 | 3.5 | 0.27248 | 35.37 | 3.5 | 0.27248 | 35.37 | 3.5 | 0.27248
Ramen |  |  | 17.91 |  | 5.1 | 17.91 |  | 2.89 | 17.91 |  | 1.4 | 17.91 |  | 1.4 | 17.91 |  | 1.4
raam 1 | Noord | buiten | 2.2388 |  | 5.1 | 2.2388 |  | 2.89 | 2.2388 |  | 1.4 | 2.2388 |  | 1.4 | 2.2388 |  | 1.4
raam 2 | Oost | buiten | 2.2388 |  | 5.1 | 2.2388 |  | 2.89 | 2.2388 |  | 1.4 | 2.2388 |  | 1.4 | 2.2388 |  | 1.4
raam 3 | Zuid | buiten | 2.2388 |  | 5.1 | 2.2388 |  | 2.89 | 2.2388 |  | 1.4 | 2.2388 |  | 1.4 | 2.2388 |  | 1.4
raam 4 | West | buiten | 2.2388 |  | 5.1 | 2.2388 |  | 2.89 | 2.2388 |  | 1.4 | 2.2388 |  | 1.4 | 2.2388 |  | 1.4
raam 5 | Noord | buiten | 2.2388 |  | 5.1 | 2.2388 |  | 2.89 | 2.2388 |  | 1.4 | 2.2388 |  | 1.4 | 2.2388 |  | 1.4
raam 6 | Oost | buiten | 2.2388 |  | 5.1 | 2.2388 |  | 2.89 | 2.2388 |  | 1.4 | 2.2388 |  | 1.4 | 2.2388 |  | 1.4
raam 7 | Zuid | buiten | 2.2388 |  | 5.1 | 2.2388 |  | 2.89 | 2.2388 |  | 1.4 | 2.2388 |  | 1.4 | 2.2388 |  | 1.4
raam 8 | West | buiten | 2.2388 |  | 5.1 | 2.2388 |  | 2.89 | 2.2388 |  | 1.4 | 2.2388 |  | 1.4 | 2.2388 |  | 1.4
Deuren |  |  | 4.55 |  | 3.4 | 4.55 |  | 3.3 | 4.55 |  | 1.4 | 4.55 |  | 1.4 | 4.55 |  | 1.4
deur 1 | Oost | buiten | 2.275 |  | 3.4 | 2.275 |  | 3.3 | 2.275 |  | 1.4 | 2.275 |  | 1.4 | 2.275 |  | 1.4
deur 2 | West | buiten | 2.275 |  | 3.4 | 2.275 |  | 3.3 | 2.275 |  | 1.4 | 2.275 |  | 1.4 | 2.275 |  | 1.4
INSTALLATIES
Ventilatie |  |  |  |  | volledig natuurlijk |  |  | volledig natuurlijk |  |  | natuurlijke toevoer, mechanische afvoer |  |  | natuurlijke toevoer, mechanische afvoer |  |  | volledig mechanisch
ventilatietype |  |  |  |  | volledig natuurlijk |  |  | volledig natuurlijk |  |  | natuurlijke toevoer, mechanische afvoer |  |  | natuurlijke toevoer, mechanische afvoer |  |  | volledig mechanisch
ventilatievoorziening |  |  |  |  | A1 standaard |  |  | A1 standaard |  |  | C5a luchtdruk toevoer, CO2 afvoer, zonering |  |  | C5a luchtdruk toevoer, CO2 afvoer, zonering |  |  | decentrale WTW en CO2 sturing
type warmteterugwinning |  |  |  |  | geen warmteterugwinning |  |  | geen warmteterugwinning |  |  | geen warmteterugwinning |  |  | geen warmteterugwinning |  |  | met warmteterugwinning
kierdichting (q;v10) |  |  |  |  | forfaitair |  |  | forfaitair |  |  | 0,7 dm3/s.m2 |  |  | 0,7 dm3/s.m2 |  |  | 0,4 dm3/s.m2
Ruimteverwarming |  |  |  |  | lokale verwarming |  |  | ketel HR107-ketel |  |  | ketel HR107-ketel |  |  | elektrische warmtepomp |  |  | elektrische warmtepomp
type ruimteverwarming |  |  |  |  | individueel |  |  | individueel |  |  | individueel |  |  | individueel |  |  | individueel
toestel ruimteverwarming |  |  |  |  | lokale verwarming |  |  | ketel |  |  | ketel |  |  | elektrische warmtepomp |  |  | elektrische warmtepomp
ketel/luchtverwarming | [7 empty] | HR107-ketel |  |  | HR107-ketel
lokale verwarming |  |  |  |  | met afvoer
Afgiftesysteem |  |  |  |  | radiatoren |  |  | radiatoren |  |  | radiatoren |  |  | radiatoren |  |  | radiatoren
temperatuurniveau |  |  |  |  | 90/70 |  |  | 90/70 |  |  | 55/47 |  |  | 55/47 |  |  | 55/47
type afgiftesysteem |  |  |  |  | radiatoren |  |  | radiatoren |  |  | radiatoren |  |  | radiatoren |  |  | radiatoren
Warmtapwater |  |  |  |  | individueel gas keukengeiser |  |  | individueel gas combitoestel met gaskeur HR/CW |  |  | individueel gas combitoestel met gaskeur HR/CW |  |  | individueel combi warmtepomp |  |  | individueel combi warmtepomp
type tapwaterinstallatie |  |  |  |  | individueel |  |  | individueel |  |  | individueel |  |  | individueel |  |  | individueel
type toestel individiueel |  |  |  |  | gas keukengeiser |  |  | gas combitoestel met gaskeur HR/CW |  |  | gas combitoestel met gaskeur HR/CW |  |  | combi warmtepomp |  |  | combi warmtepomp
CW-klasse |  |  |  |  | CW1 |  |  | CW3 |  |  | CW3 |  |  | CW3 |  |  | CW3
type toestel met extern vat
type indirect verwarmd vat
douche WTW aanwezig |  |  |  |  | nee |  |  | nee |  |  | nee |  |  | nee |  |  | nee
Zonnestroom |  |  |  |  | geen |  |  | geen |  |  | geen |  |  | geen |  |  | geen
PV cellen aanwezig |  |  |  |  | nee |  |  | nee |  |  | nee |  |  | nee |  |  | nee
PV type |  |  |  |  | - |  |  | - |  |  | - |  |  | - |  |  | -
PV oppervlakte (m2) |  |  |  |  | 0 |  |  | 0 |  |  | 0 |  |  | 0 |  |  | 0
hellingshoek PV (°) |  |  |  |  | - |  |  | - |  |  | - |  |  | - |  |  | -
orientatie PV (°) |  |  |  |  | - |  |  | - |  |  | - |  |  | - |  |  | -
STANDAARD VOOR WONINGISOLATIE
vormfactor (Averlies/Agebruik) (m2/m2) |  |  |  |  | 2.6604 |  |  | 2.6604 |  |  | 2.6604 |  |  | 2.6604 |  |  | 2.6604
standaardwaarde (kWh/m2) |  |  |  |  | 119.7201 |  |  | 119.7201 |  |  | 119.7201 |  |  | 119.7201 |  |  | 119.7201
warmtebehoefte woningen (Q,H,nd) (kWh/m2) |  |  |  |  | 400.7576 |  |  | 279.3013 |  |  | 81.8137 |  |  | 81.8137 |  |  | 65.8849
* Voor de berekeningen is de validatietool 'Rekentool NTA 8800 MWA v220119.xlsm' gebruikt (NTA 8800 V2.0)
tbv tabel met gegevens per voorbeeldwoning in brochure
galerij < 1965 |  |  |  |  | oorspronkelijk |  |  | huidig |  |  | ISO, MECH AFVOER |  |  | ISO, MECH AFVOER, WPe |  |  | ISO, BALANSVENTILATIE, WPe
[8 empty] | op basis van WoON2018 |  |  | besparingspakket 1 |  |  | besparingspakket 2 |  |  | besparingspakket 3
ALGEMEEN
gebruiksoppervlakte (m2) |  | 70.74
gebouwtype |  | meergezinswoning
uitvoeringsvariant |  | hoek
gebouwhoogte (m) |  | 14
vormfactor (verliesoppervlakte/gebruiksoppervlakte) |  | 2.6604
BOUWKUNDIG
begane grondvloer |  | 70.74 |  | Rc [m2K/W] | 0.15 |  |  | 0.32 |  |  | 3.5 |  |  | 3.5 |  |  | 3.5
dichte gevel |  | 24.26 |  | Rc [m2K/W] | 0.35 |  |  | 0.47 |  |  | 1.7 |  |  | 1.7 |  |  | 1.7
hellend dak |  | 0 |  | Rc [m2K/W] | - |  |  | - |  |  | - |  |  | - |  |  | -
plat dak |  | 70.74 |  | Rc [m2K/W] | 0.35 |  |  | 0.77 |  |  | 3.5 |  |  | 3.5 |  |  | 3.5
raam |  | 17.91 |  | U [W/m2K] | 5.1 |  |  | 2.89 |  |  | 1.4 |  |  | 1.4 |  |  | 1.4
deur |  | 4.55 |  | U [W/m2K] | 3.4 |  |  | 3.3 |  |  | 1.4 |  |  | 1.4 |  |  | 1.4
kierdichting (q;v10) |  |  |  |  | forfaitair |  |  | forfaitair |  |  | 0,7 dm3/s.m2 |  |  | 0,7 dm3/s.m2 |  |  | 0,4 dm3/s.m2
INSTALLATIES
ventilatietype |  |  |  |  | volledig natuurlijk |  |  | volledig natuurlijk |  |  | natuurlijke toevoer, mechanische afvoer |  |  | natuurlijke toevoer, mechanische afvoer |  |  | volledig mechanisch
ventilatievoorziening |  |  |  |  | A1 standaard |  |  | A1 standaard |  |  | C5a luchtdruk toevoer, CO2 afvoer, zonering |  |  | C5a luchtdruk toevoer, CO2 afvoer, zonering |  |  | decentrale WTW en CO2 sturing
type warmteterugwinning |  |  |  |  | geen warmteterugwinning |  |  | geen warmteterugwinning |  |  | geen warmteterugwinning |  |  | geen warmteterugwinning |  |  | met warmteterugwinning
ruimteverwarming |  |  |  |  | individueel - lokale verwarming |  |  | individueel - HR107-ketel |  |  | individueel - HR107-ketel |  |  | individueel - elektrische warmtepomp |  |  | individueel - elektrische warmtepomp
afgiftesysteem |  |  |  |  | radiatoren |  |  | radiatoren |  |  | radiatoren |  |  | radiatoren |  |  | radiatoren
warmtapwater |  |  |  |  | individueel - gas keukengeiser |  |  | individueel - gas combitoestel met gaskeur HR/CW |  |  | individueel - gas combitoestel met gaskeur HR/CW |  |  | individueel - combi warmtepomp |  |  | individueel - combi warmtepomp
PV-panelen (m2) |  |  |  |  | 0 |  |  | 0 |  |  | 0 |  |  | 0 |  |  | 0
ENERGIEPRESTATIES NTA 8800
Standaard (kWh/m2) |  |  |  |  | 119.7201 |  |  | 119.7201 |  |  | 119.7201 |  |  | 119.7201 |  |  | 119.7201
Warmtebehoefte verwarming - te toetsen aan standaard (kWh/m2) |  |  |  |  | 400.7576 |  |  | 279.3013 |  |  | 81.8137 |  |  | 81.8137 |  |  | 65.8849

## (gem) gal tot65 GEM (hidden)
Data voorbeeldwoningen 2022 en resultaten berekening met NTA8800*
2022-09-08
kies type data >> | gemiddelde | voor het pakket HUIDIG zijn uit WoON2018 per Voorbeeldwoning de gewogen gemiddelde afmetingen en isolatiewaarden, en het type meest voorkomende installaties meegenomen
TYPE VOORBEELDWONING |  |  |  |  | SELECTEER WONING
voorbeeldwoning |  |  |  |  | galerij |  |  | galerij |  |  | galerij |  |  | galerij |  |  | galerij
bouwperiode |  |  |  |  | < 1965 |  |  | < 1965 |  |  | < 1965 |  |  | < 1965 |  |  | < 1965
subtype |  |  |  |  | gemiddeld |  |  | gemiddeld |  |  | gemiddeld |  |  | gemiddeld |  |  | gemiddeld
ENERGETISCH NIVEAU
pakket maatregelen |  |  |  |  | oorspronkelijk |  | op basis van WoON2018 | huidig |  |  | ISO, MECH AFVOER |  |  | ISO, MECH AFVOER, WPe |  |  | ISO, BALANSVENTILATIE, WPe
code |  |  |  |  | 6251 2 |  |  | 6252 2 |  |  | 6253 2 |  |  | 6254 2 |  |  | 6255 2
ALGEMEEN
gebruiksoppervlakte (m2) |  |  |  |  | 70.74 |  |  | 70.74 |  |  | 70.74 |  |  | 70.74 |  |  | 70.74
aantal bouwlagen |  |  |  |  | 1 |  |  | 1 |  |  | 1 |  |  | 1 |  |  | 1
aantal bouwlagen hele gebouw |  |  |  |  | 6 |  |  | 6 |  |  | 6 |  |  | 6 |  |  | 6
aantal eenheden hele gebouw |  |  |  |  | 1 |  |  | 1 |  |  | 1 |  |  | 1 |  |  | 1
gebouwtype |  |  |  |  | meergezinswoning |  |  | meergezinswoning |  |  | meergezinswoning |  |  | meergezinswoning |  |  | meergezinswoning
uitvoeringsvariant |  |  |  |  | hele gebouw |  |  | hele gebouw |  |  | hele gebouw |  |  | hele gebouw |  |  | hele gebouw
gebouwhoogte (m) |  |  |  |  | 14 |  |  | 14 |  |  | 14 |  |  | 14 |  |  | 14
begrenzing beganegrondvloer |  |  |  |  | AOR |  |  | AOR |  |  | AOR |  |  | AOR |  |  | AOR
BOUWKUNDIG | oriëntatie | begrenzing | oppervlakte | Rc-waarde | U-waarde | oppervlakte | Rc-waarde | U-waarde | oppervlakte | Rc-waarde | U-waarde | oppervlakte | Rc-waarde | U-waarde | oppervlakte | Rc-waarde | U-waarde
| - | - | [m2] | [m2K/W] | [W/m2K] | [m2] | [m2K/W] | [W/m2K] | [m2] | [m2K/W] | [W/m2K] | [m2] | [m2K/W] | [W/m2K] | [m2] | [m2K/W] | [W/m2K]
Begane grondvloer |  |  | 14.148 | 0.15 | 2.439 | 14.148 | 0.32 | 1.7241 | 14.148 | 3.5 | 0.26596 | 14.148 | 3.5 | 0.26596 | 14.148 | 3.5 | 0.26596
vloer 1 | - | AOR | 14.148 | 0.15 | 2.439 | 14.148 | 0.32 | 1.7241 | 14.148 | 3.5 | 0.26596 | 14.148 | 3.5 | 0.26596 | 14.148 | 3.5 | 0.26596
vloer 2 | - | - | 0 | - | - | 0 | - | - | 0 | - | - | 0 | - | - | 0 | - | -
vloer 3 | - | - | 0 | - | - | 0 | - | - | 0 | - | - | 0 | - | - | 0 | - | -
vloer 4 | - | - | 0 | - | - | 0 | - | - | 0 | - | - | 0 | - | - | 0 | - | -
Dichte gevel |  |  | 14.556 | 0.35 | 1.9231 | 14.556 | 0.47 | 1.5625 | 14.556 | 1.7 | 0.53476 | 14.556 | 1.7 | 0.53476 | 14.556 | 1.7 | 0.53476
gevel 1 (voor-/achtergevel) | Oost | buiten | 6.065 | 0.35 | 1.9231 | 6.065 | 0.47 | 1.5625 | 6.065 | 1.7 | 0.53476 | 6.065 | 1.7 | 0.53476 | 6.065 | 1.7 | 0.53476
gevel 2 (voor-/achtergevel) | West | buiten | 6.065 | 0.35 | 1.9231 | 6.065 | 0.47 | 1.5625 | 6.065 | 1.7 | 0.53476 | 6.065 | 1.7 | 0.53476 | 6.065 | 1.7 | 0.53476
gevel 3 (zijgevel) | Oost | buiten | 1.213 | 0.35 | 1.9231 | 1.213 | 0.47 | 1.5625 | 1.213 | 1.7 | 0.53476 | 1.213 | 1.7 | 0.53476 | 1.213 | 1.7 | 0.53476
gevel 4 (zijgevel) | West | buiten | 1.213 | 0.35 | 1.9231 | 1.213 | 0.47 | 1.5625 | 1.213 | 1.7 | 0.53476 | 1.213 | 1.7 | 0.53476 | 1.213 | 1.7 | 0.53476
Hellend / plat dak |  |  | 14.148 | 0.35 | 1.9231 | 14.148 | 0.77 | 1.0638 | 14.148 | 3.5 | 0.27248 | 14.148 | 3.5 | 0.27248 | 14.148 | 3.5 | 0.27248
dak 1 (hellend) | West | buiten | 0 | - | - | 0 | - | - | 0 | - | - | 0 | - | - | 0 | - | -
dak 2 (hellend) | Oost | buiten | 0 | - | - | 0 | - | - | 0 | - | - | 0 | - | - | 0 | - | -
dak 3 (plat) | - | buiten | 7.074 | 0.35 | 1.9231 | 7.074 | 0.77 | 1.0638 | 7.074 | 3.5 | 0.27248 | 7.074 | 3.5 | 0.27248 | 7.074 | 3.5 | 0.27248
dak 4 (plat) | - | buiten | 7.074 | 0.35 | 1.9231 | 7.074 | 0.77 | 1.0638 | 7.074 | 3.5 | 0.27248 | 7.074 | 3.5 | 0.27248 | 7.074 | 3.5 | 0.27248
Ramen |  |  | 16.478 |  | 5.1 | 16.478 |  | 2.89 | 16.478 |  | 1.4 | 16.478 |  | 1.4 | 16.478 |  | 1.4
raam 1 | Noord | buiten | 2.0598 |  | 5.1 | 2.0598 |  | 2.89 | 2.0598 |  | 1.4 | 2.0598 |  | 1.4 | 2.0598 |  | 1.4
raam 2 | Oost | buiten | 2.0598 |  | 5.1 | 2.0598 |  | 2.89 | 2.0598 |  | 1.4 | 2.0598 |  | 1.4 | 2.0598 |  | 1.4
raam 3 | Zuid | buiten | 2.0598 |  | 5.1 | 2.0598 |  | 2.89 | 2.0598 |  | 1.4 | 2.0598 |  | 1.4 | 2.0598 |  | 1.4
raam 4 | West | buiten | 2.0598 |  | 5.1 | 2.0598 |  | 2.89 | 2.0598 |  | 1.4 | 2.0598 |  | 1.4 | 2.0598 |  | 1.4
raam 5 | Noord | buiten | 2.0598 |  | 5.1 | 2.0598 |  | 2.89 | 2.0598 |  | 1.4 | 2.0598 |  | 1.4 | 2.0598 |  | 1.4
raam 6 | Oost | buiten | 2.0598 |  | 5.1 | 2.0598 |  | 2.89 | 2.0598 |  | 1.4 | 2.0598 |  | 1.4 | 2.0598 |  | 1.4
raam 7 | Zuid | buiten | 2.0598 |  | 5.1 | 2.0598 |  | 2.89 | 2.0598 |  | 1.4 | 2.0598 |  | 1.4 | 2.0598 |  | 1.4
raam 8 | West | buiten | 2.0598 |  | 5.1 | 2.0598 |  | 2.89 | 2.0598 |  | 1.4 | 2.0598 |  | 1.4 | 2.0598 |  | 1.4
Deuren |  |  | 4.55 |  | 3.4 | 4.55 |  | 3.3 | 4.55 |  | 1.4 | 4.55 |  | 1.4 | 4.55 |  | 1.4
deur 1 | Oost | buiten | 2.275 |  | 3.4 | 2.275 |  | 3.3 | 2.275 |  | 1.4 | 2.275 |  | 1.4 | 2.275 |  | 1.4
deur 2 | West | buiten | 2.275 |  | 3.4 | 2.275 |  | 3.3 | 2.275 |  | 1.4 | 2.275 |  | 1.4 | 2.275 |  | 1.4
INSTALLATIES
Ventilatie |  |  |  |  | volledig natuurlijk |  |  | volledig natuurlijk |  |  | natuurlijke toevoer, mechanische afvoer |  |  | natuurlijke toevoer, mechanische afvoer |  |  | volledig mechanisch
ventilatietype |  |  |  |  | volledig natuurlijk |  |  | volledig natuurlijk |  |  | natuurlijke toevoer, mechanische afvoer |  |  | natuurlijke toevoer, mechanische afvoer |  |  | volledig mechanisch
ventilatievoorziening |  |  |  |  | A1 standaard |  |  | A1 standaard |  |  | C5a luchtdruk toevoer, CO2 afvoer, zonering |  |  | C5a luchtdruk toevoer, CO2 afvoer, zonering |  |  | decentrale WTW en CO2 sturing
type warmteterugwinning |  |  |  |  | geen warmteterugwinning |  |  | geen warmteterugwinning |  |  | geen warmteterugwinning |  |  | geen warmteterugwinning |  |  | met warmteterugwinning
kierdichting (q;v10) |  |  |  |  | forfaitair |  |  | forfaitair |  |  | 0,7 dm3/s.m2 |  |  | 0,7 dm3/s.m2 |  |  | 0,4 dm3/s.m2
Ruimteverwarming |  |  |  |  | lokale verwarming |  |  | ketel HR107-ketel |  |  | ketel HR107-ketel |  |  | elektrische warmtepomp |  |  | elektrische warmtepomp
type ruimteverwarming |  |  |  |  | individueel |  |  | individueel |  |  | individueel |  |  | individueel |  |  | individueel
toestel ruimteverwarming |  |  |  |  | lokale verwarming |  |  | ketel |  |  | ketel |  |  | elektrische warmtepomp |  |  | elektrische warmtepomp
ketel/luchtverwarming | [7 empty] | HR107-ketel |  |  | HR107-ketel
lokale verwarming |  |  |  |  | met afvoer
Afgiftesysteem |  |  |  |  | radiatoren |  |  | radiatoren |  |  | radiatoren |  |  | radiatoren |  |  | radiatoren
temperatuurniveau |  |  |  |  | 90/70 |  |  | 90/70 |  |  | 55/47 |  |  | 55/47 |  |  | 55/47
type afgiftesysteem |  |  |  |  | radiatoren |  |  | radiatoren |  |  | radiatoren |  |  | radiatoren |  |  | radiatoren
Warmtapwater |  |  |  |  | individueel gas keukengeiser |  |  | individueel gas combitoestel met gaskeur HR/CW |  |  | individueel gas combitoestel met gaskeur HR/CW |  |  | individueel combi warmtepomp |  |  | individueel combi warmtepomp
type tapwaterinstallatie |  |  |  |  | individueel |  |  | individueel |  |  | individueel |  |  | individueel |  |  | individueel
type toestel individiueel |  |  |  |  | gas keukengeiser |  |  | gas combitoestel met gaskeur HR/CW |  |  | gas combitoestel met gaskeur HR/CW |  |  | combi warmtepomp |  |  | combi warmtepomp
CW-klasse |  |  |  |  | CW1 |  |  | CW3 |  |  | CW3 |  |  | CW3 |  |  | CW3
type toestel met extern vat
type indirect verwarmd vat
douche WTW aanwezig |  |  |  |  | nee |  |  | nee |  |  | nee |  |  | nee |  |  | nee
Zonnestroom |  |  |  |  | geen |  |  | geen |  |  | geen |  |  | geen |  |  | geen
PV cellen aanwezig |  |  |  |  | nee |  |  | nee |  |  | nee |  |  | nee |  |  | nee
PV type |  |  |  |  | - |  |  | - |  |  | - |  |  | - |  |  | -
PV oppervlakte (m2) |  |  |  |  | 0 |  |  | 0 |  |  | 0 |  |  | 0 |  |  | 0
hellingshoek PV (°) |  |  |  |  | - |  |  | - |  |  | - |  |  | - |  |  | -
orientatie PV (°) |  |  |  |  | - |  |  | - |  |  | - |  |  | - |  |  | -
STANDAARD VOOR WONINGISOLATIE
vormfactor (Averlies/Agebruik) (m2/m2) |  |  |  |  | 0.90303 |  |  | 0.90303 |  |  | 0.90303 |  |  | 0.90303 |  |  | 0.90303
standaardwaarde (kWh/m2) |  |  |  |  | 45 |  |  | 45 |  |  | 45 |  |  | 45 |  |  | 45
warmtebehoefte woningen (Q,H,nd) (kWh/m2) |  |  |  |  | 181.6863 |  |  | 134.5778 |  |  | 43.4886 |  |  | 43.4886 |  |  | 27.5522
* Voor de berekeningen is de validatietool 'Rekentool NTA 8800 MWA v220119.xlsm' gebruikt (NTA 8800 V2.0)
tbv tabel met gegevens per voorbeeldwoning in brochure
galerij < 1965 |  |  |  |  | oorspronkelijk |  |  | huidig |  |  | ISO, MECH AFVOER |  |  | ISO, MECH AFVOER, WPe |  |  | ISO, BALANSVENTILATIE, WPe
[8 empty] | op basis van WoON2018 |  |  | besparingspakket 1 |  |  | besparingspakket 2 |  |  | besparingspakket 3
ALGEMEEN
gebruiksoppervlakte (m2) |  | 70.74
gebouwtype |  | meergezinswoning
uitvoeringsvariant |  | hele gebouw
gebouwhoogte (m) |  | 14
vormfactor (verliesoppervlakte/gebruiksoppervlakte) |  | 0.90303
BOUWKUNDIG | deze overnemen in brochure | deze niet
begane grondvloer | 70.74 | 14.148 |  | Rc [m2K/W] | 0.15 |  |  | 0.32 |  |  | 3.5 |  |  | 3.5 |  |  | 3.5
dichte gevel | 24.26 | 14.556 |  | Rc [m2K/W] | 0.35 |  |  | 0.47 |  |  | 1.7 |  |  | 1.7 |  |  | 1.7
hellend dak | 0 | 0 |  | Rc [m2K/W] | - |  |  | - |  |  | - |  |  | - |  |  | -
plat dak | 70.74 | 14.148 |  | Rc [m2K/W] | 0.35 |  |  | 0.77 |  |  | 3.5 |  |  | 3.5 |  |  | 3.5
raam | 17.91 | 16.478 |  | U [W/m2K] | 5.1 |  |  | 2.89 |  |  | 1.4 |  |  | 1.4 |  |  | 1.4
deur | 4.55 | 4.55 |  | U [W/m2K] | 3.4 |  |  | 3.3 |  |  | 1.4 |  |  | 1.4 |  |  | 1.4
kierdichting (q;v10) |  |  |  |  | forfaitair |  |  | forfaitair |  |  | 0,7 dm3/s.m2 |  |  | 0,7 dm3/s.m2 |  |  | 0,4 dm3/s.m2
INSTALLATIES
ventilatietype |  |  |  |  | volledig natuurlijk |  |  | volledig natuurlijk |  |  | natuurlijke toevoer, mechanische afvoer |  |  | natuurlijke toevoer, mechanische afvoer |  |  | volledig mechanisch
ventilatievoorziening |  |  |  |  | A1 standaard |  |  | A1 standaard |  |  | C5a luchtdruk toevoer, CO2 afvoer, zonering |  |  | C5a luchtdruk toevoer, CO2 afvoer, zonering |  |  | decentrale WTW en CO2 sturing
type warmteterugwinning |  |  |  |  | geen warmteterugwinning |  |  | geen warmteterugwinning |  |  | geen warmteterugwinning |  |  | geen warmteterugwinning |  |  | met warmteterugwinning
ruimteverwarming |  |  |  |  | individueel - lokale verwarming |  |  | individueel - HR107-ketel |  |  | individueel - HR107-ketel |  |  | individueel - elektrische warmtepomp |  |  | individueel - elektrische warmtepomp
afgiftesysteem |  |  |  |  | radiatoren |  |  | radiatoren |  |  | radiatoren |  |  | radiatoren |  |  | radiatoren
warmtapwater |  |  |  |  | individueel - gas keukengeiser |  |  | individueel - gas combitoestel met gaskeur HR/CW |  |  | individueel - gas combitoestel met gaskeur HR/CW |  |  | individueel - combi warmtepomp |  |  | individueel - combi warmtepomp
PV-panelen (m2) |  |  |  |  | 0 |  |  | 0 |  |  | 0 |  |  | 0 |  |  | 0
ENERGIEPRESTATIES NTA 8800
Standaard (kWh/m2) |  |  |  |  | 45 |  |  | 45 |  |  | 45 |  |  | 45 |  |  | 45
Warmtebehoefte verwarming - te toetsen aan standaard (kWh/m2) |  |  |  |  | 181.6863 |  |  | 134.5778 |  |  | 43.4886 |  |  | 43.4886 |  |  | 27.5522

## (gem) gal 65-74 tus-mid (hidden)
Data voorbeeldwoningen 2022 en resultaten berekening met NTA8800*
2022-09-08
kies type data >> | gemiddelde | voor het pakket HUIDIG zijn uit WoON2018 per Voorbeeldwoning de gewogen gemiddelde afmetingen en isolatiewaarden, en het type meest voorkomende installaties meegenomen
TYPE VOORBEELDWONING |  |  |  |  | SELECTEER WONING
voorbeeldwoning |  |  |  |  | galerij |  |  | galerij |  |  | galerij |  |  | galerij |  |  | galerij
bouwperiode |  |  |  |  | 1965 - 1974 |  |  | 1965 - 1974 |  |  | 1965 - 1974 |  |  | 1965 - 1974 |  |  | 1965 - 1974
subtype |  |  |  |  | tussen midden |  |  | tussen midden |  |  | tussen midden |  |  | tussen midden |  |  | tussen midden
ENERGETISCH NIVEAU
pakket maatregelen |  |  |  |  | oorspronkelijk |  | op basis van WoON2018 | huidig |  |  | ISO, MECH AFVOER |  |  | ISO, MECH AFVOER, WPe |  |  | ISO, BALANSVENTILATIE, WPe
code |  |  |  |  | 6461 2 |  |  | 6462 2 |  |  | 6463 2 |  |  | 6464 2 |  |  | 6465 2
ALGEMEEN
gebruiksoppervlakte (m2) |  |  |  |  | 80.36 |  |  | 80.36 |  |  | 80.36 |  |  | 80.36 |  |  | 80.36
aantal bouwlagen |  |  |  |  | 1 |  |  | 1 |  |  | 1 |  |  | 1 |  |  | 1
aantal bouwlagen hele gebouw |  |  |  |  | 8 |  |  | 8 |  |  | 8 |  |  | 8 |  |  | 8
aantal eenheden hele gebouw |  |  |  |  | 50 |  |  | 50 |  |  | 50 |  |  | 50 |  |  | 50
gebouwtype |  |  |  |  | meergezinswoning |  |  | meergezinswoning |  |  | meergezinswoning |  |  | meergezinswoning |  |  | meergezinswoning
uitvoeringsvariant |  |  |  |  | tussen op onderste of tussenverdieping |  |  | tussen op onderste of tussenverdieping |  |  | tussen op onderste of tussenverdieping |  |  | tussen op onderste of tussenverdieping |  |  | tussen op onderste of tussenverdieping
gebouwhoogte (m) |  |  |  |  | 24 |  |  | 24 |  |  | 24 |  |  | 24 |  |  | 24
begrenzing beganegrondvloer |  |  |  |  | nvt |  |  | nvt |  |  | nvt |  |  | nvt |  |  | nvt
BOUWKUNDIG | oriëntatie | begrenzing | oppervlakte | Rc-waarde | U-waarde | oppervlakte | Rc-waarde | U-waarde | oppervlakte | Rc-waarde | U-waarde | oppervlakte | Rc-waarde | U-waarde | oppervlakte | Rc-waarde | U-waarde
| - | - | [m2] | [m2K/W] | [W/m2K] | [m2] | [m2K/W] | [W/m2K] | [m2] | [m2K/W] | [W/m2K] | [m2] | [m2K/W] | [W/m2K] | [m2] | [m2K/W] | [W/m2K]
Begane grondvloer |  |  | 0 | - | - | 0 | - | - | 0 | - | - | 0 | - | - | 0 | - | -
vloer 1 | - | - | 0 | - | - | 0 | 0.17 | 2.3256 | 0 | - | - | 0 | - | - | 0 | - | -
vloer 2 | - | - | 0 | - | - | 0 | - | - | 0 | - | - | 0 | - | - | 0 | - | -
vloer 3 | - | - | 0 | - | - | 0 | - | - | 0 | - | - | 0 | - | - | 0 | - | -
vloer 4 | - | - | 0 | - | - | 0 | - | - | 0 | - | - | 0 | - | - | 0 | - | -
Dichte gevel |  |  | 13.8 | 0.43 | 1.6667 | 13.8 | 0.5 | 1.4925 | 13.8 | 1.7 | 0.53476 | 13.8 | 1.7 | 0.53476 | 13.8 | 1.7 | 0.53476
gevel 1 (voor-/achtergevel) | Oost | buiten | 6.9 | 0.43 | 1.6667 | 6.9 | 0.5 | 1.4925 | 6.9 | 1.7 | 0.53476 | 6.9 | 1.7 | 0.53476 | 6.9 | 1.7 | 0.53476
gevel 2 (voor-/achtergevel) | West | buiten | 6.9 | 0.43 | 1.6667 | 6.9 | 0.5 | 1.4925 | 6.9 | 1.7 | 0.53476 | 6.9 | 1.7 | 0.53476 | 6.9 | 1.7 | 0.53476
gevel 3 (zijgevel) | Oost | buiten | 0 | - | - | 0 | - | - | 0 | - | - | 0 | - | - | 0 | - | -
gevel 4 (zijgevel) | West | buiten | 0 | - | - | 0 | - | - | 0 | - | - | 0 | - | - | 0 | - | -
Hellend / plat dak |  |  | 0 | - | - | 0 | - | - | 0 | - | - | 0 | - | - | 0 | - | -
dak 1 (hellend) | West | buiten | 0 | - | - | 0 | - | - | 0 | - | - | 0 | - | - | 0 | - | -
dak 2 (hellend) | Oost | buiten | 0 | - | - | 0 | - | - | 0 | - | - | 0 | - | - | 0 | - | -
dak 3 (plat) | - | buiten | 0 | - | - | 0 | - | - | 0 | - | - | 0 | - | - | 0 | - | -
dak 4 (plat) | - | buiten | 0 | - | - | 0 | - | - | 0 | - | - | 0 | - | - | 0 | - | -
Ramen |  |  | 17.28 |  | 5.1 | 17.28 |  | 2.88 | 17.28 |  | 1.4 | 17.28 |  | 1.4 | 17.28 |  | 1.4
raam 1 | Noord | buiten | 2.16 |  | 5.1 | 2.16 |  | 2.88 | 2.16 |  | 1.4 | 2.16 |  | 1.4 | 2.16 |  | 1.4
raam 2 | Oost | buiten | 2.16 |  | 5.1 | 2.16 |  | 2.88 | 2.16 |  | 1.4 | 2.16 |  | 1.4 | 2.16 |  | 1.4
raam 3 | Zuid | buiten | 2.16 |  | 5.1 | 2.16 |  | 2.88 | 2.16 |  | 1.4 | 2.16 |  | 1.4 | 2.16 |  | 1.4
raam 4 | West | buiten | 2.16 |  | 5.1 | 2.16 |  | 2.88 | 2.16 |  | 1.4 | 2.16 |  | 1.4 | 2.16 |  | 1.4
raam 5 | Noord | buiten | 2.16 |  | 5.1 | 2.16 |  | 2.88 | 2.16 |  | 1.4 | 2.16 |  | 1.4 | 2.16 |  | 1.4
raam 6 | Oost | buiten | 2.16 |  | 5.1 | 2.16 |  | 2.88 | 2.16 |  | 1.4 | 2.16 |  | 1.4 | 2.16 |  | 1.4
raam 7 | Zuid | buiten | 2.16 |  | 5.1 | 2.16 |  | 2.88 | 2.16 |  | 1.4 | 2.16 |  | 1.4 | 2.16 |  | 1.4
raam 8 | West | buiten | 2.16 |  | 5.1 | 2.16 |  | 2.88 | 2.16 |  | 1.4 | 2.16 |  | 1.4 | 2.16 |  | 1.4
Deuren |  |  | 4.86 |  | 3.4 | 4.86 |  | 3.35 | 4.86 |  | 1.4 | 4.86 |  | 1.4 | 4.86 |  | 1.4
deur 1 | Oost | buiten | 2.43 |  | 3.4 | 2.43 |  | 3.35 | 2.43 |  | 1.4 | 2.43 |  | 1.4 | 2.43 |  | 1.4
deur 2 | West | buiten | 2.43 |  | 3.4 | 2.43 |  | 3.35 | 2.43 |  | 1.4 | 2.43 |  | 1.4 | 2.43 |  | 1.4
INSTALLATIES
Ventilatie |  |  |  |  | volledig natuurlijk |  |  | natuurlijke toevoer, mechanische afvoer |  |  | natuurlijke toevoer, mechanische afvoer |  |  | natuurlijke toevoer, mechanische afvoer |  |  | volledig mechanisch
ventilatietype |  |  |  |  | volledig natuurlijk |  |  | natuurlijke toevoer, mechanische afvoer |  |  | natuurlijke toevoer, mechanische afvoer |  |  | natuurlijke toevoer, mechanische afvoer |  |  | volledig mechanisch
ventilatievoorziening |  |  |  |  | A1 standaard |  |  | C1 standaard |  |  | C5a luchtdruk toevoer, CO2 afvoer, zonering |  |  | C5a luchtdruk toevoer, CO2 afvoer, zonering |  |  | decentrale WTW en CO2 sturing
type warmteterugwinning |  |  |  |  | geen warmteterugwinning |  |  | geen warmteterugwinning |  |  | geen warmteterugwinning |  |  | geen warmteterugwinning |  |  | met warmteterugwinning
kierdichting (q;v10) |  |  |  |  | forfaitair |  |  | forfaitair |  |  | 0,7 dm3/s.m2 |  |  | 0,7 dm3/s.m2 |  |  | 0,4 dm3/s.m2
Ruimteverwarming |  |  |  |  | ketel VR-ketel |  |  | ketel VR-ketel |  |  | ketel HR107-ketel |  |  | elektrische warmtepomp |  |  | elektrische warmtepomp
type ruimteverwarming |  |  |  |  | collectief |  |  | collectief |  |  | collectief |  |  | collectief |  |  | collectief
toestel ruimteverwarming |  |  |  |  | ketel |  |  | ketel |  |  | ketel |  |  | elektrische warmtepomp |  |  | elektrische warmtepomp
ketel/luchtverwarming |  |  |  |  | VR-ketel |  |  | VR-ketel |  |  | HR107-ketel
lokale verwarming
Afgiftesysteem |  |  |  |  | radiatoren |  |  | radiatoren |  |  | radiatoren |  |  | radiatoren |  |  | radiatoren
temperatuurniveau |  |  |  |  | 90/70 |  |  | 90/70 |  |  | 90/70 |  |  | 55/47 |  |  | 55/47
type afgiftesysteem |  |  |  |  | radiatoren |  |  | radiatoren |  |  | radiatoren |  |  | radiatoren |  |  | radiatoren
Warmtapwater |  |  |  |  | collectief |  |  | collectief |  |  | collectief |  |  | collectief |  |  | collectief
type tapwaterinstallatie |  |  |  |  | collectief |  |  | collectief |  |  | collectief |  |  | collectief |  |  | collectief
type toestel individiueel
CW-klasse
type toestel met extern vat |  |  |  |  | indirect verwarmd vat |  |  | indirect verwarmd vat |  |  | indirect verwarmd vat |  |  | indirect verwarmd vat |  |  | indirect verwarmd vat
type indirect verwarmd vat |  |  |  |  | VR-ketel |  |  | VR-ketel |  |  | HR107-ketel |  |  | elektrische warmtepomp |  |  | elektrische warmtepomp
douche WTW aanwezig |  |  |  |  | nee |  |  | nee |  |  | nee |  |  | nee |  |  | nee
Zonnestroom |  |  |  |  | geen |  |  | geen |  |  | geen |  |  | geen |  |  | geen
PV cellen aanwezig |  |  |  |  | nee |  |  | nee |  |  | nee |  |  | nee |  |  | nee
PV type |  |  |  |  | - |  |  | - |  |  | - |  |  | - |  |  | -
PV oppervlakte (m2) |  |  |  |  | 0 |  |  | 0 |  |  | 0 |  |  | 0 |  |  | 0
hellingshoek PV (°) |  |  |  |  | - |  |  | - |  |  | - |  |  | - |  |  | -
orientatie PV (°) |  |  |  |  | - |  |  | - |  |  | - |  |  | - |  |  | -
STANDAARD VOOR WONINGISOLATIE
vormfactor (Averlies/Agebruik) (m2/m2) |  |  |  |  | 0.44724 |  |  | 0.44724 |  |  | 0.44724 |  |  | 0.44724 |  |  | 0.44724
standaardwaarde (kWh/m2) |  |  |  |  | 45 |  |  | 45 |  |  | 45 |  |  | 45 |  |  | 45
warmtebehoefte woningen (Q,H,nd) (kWh/m2) |  |  |  |  | 118.7971 |  |  | 85.5747 |  |  | 34.1507 |  |  | 34.1507 |  |  | 18.2545
* Voor de berekeningen is de validatietool 'Rekentool NTA 8800 MWA v220119.xlsm' gebruikt (NTA 8800 V2.0)
tbv tabel met gegevens per voorbeeldwoning in brochure
galerij 1965 - 1974 |  |  |  |  | oorspronkelijk |  |  | huidig |  |  | ISO, MECH AFVOER |  |  | ISO, MECH AFVOER, WPe |  |  | ISO, BALANSVENTILATIE, WPe
[8 empty] | op basis van WoON2018 |  |  | besparingspakket 1 |  |  | besparingspakket 2 |  |  | besparingspakket 3
ALGEMEEN
gebruiksoppervlakte (m2) |  | 80.36
gebouwtype |  | meergezinswoning
uitvoeringsvariant |  | tussen op onderste of tussenverdieping
gebouwhoogte (m) |  | 24
vormfactor (verliesoppervlakte/gebruiksoppervlakte) |  | 0.44724
BOUWKUNDIG
begane grondvloer |  | 0 |  | Rc [m2K/W] | - |  |  | - |  |  | - |  |  | - |  |  | -
dichte gevel |  | 13.8 |  | Rc [m2K/W] | 0.43 |  |  | 0.5 |  |  | 1.7 |  |  | 1.7 |  |  | 1.7
hellend dak |  | 0 |  | Rc [m2K/W] | - |  |  | - |  |  | - |  |  | - |  |  | -
plat dak |  | 0 |  | Rc [m2K/W] | - |  |  | - |  |  | - |  |  | - |  |  | -
raam |  | 17.28 |  | U [W/m2K] | 5.1 |  |  | 2.88 |  |  | 1.4 |  |  | 1.4 |  |  | 1.4
deur |  | 4.86 |  | U [W/m2K] | 3.4 |  |  | 3.35 |  |  | 1.4 |  |  | 1.4 |  |  | 1.4
kierdichting (q;v10) |  |  |  |  | forfaitair |  |  | forfaitair |  |  | 0,7 dm3/s.m2 |  |  | 0,7 dm3/s.m2 |  |  | 0,4 dm3/s.m2
INSTALLATIES
ventilatietype |  |  |  |  | volledig natuurlijk |  |  | natuurlijke toevoer, mechanische afvoer |  |  | natuurlijke toevoer, mechanische afvoer |  |  | natuurlijke toevoer, mechanische afvoer |  |  | volledig mechanisch
ventilatievoorziening |  |  |  |  | A1 standaard |  |  | C1 standaard |  |  | C5a luchtdruk toevoer, CO2 afvoer, zonering |  |  | C5a luchtdruk toevoer, CO2 afvoer, zonering |  |  | decentrale WTW en CO2 sturing
type warmteterugwinning |  |  |  |  | geen warmteterugwinning |  |  | geen warmteterugwinning |  |  | geen warmteterugwinning |  |  | geen warmteterugwinning |  |  | met warmteterugwinning
ruimteverwarming |  |  |  |  | collectief - VR-ketel |  |  | collectief - VR-ketel |  |  | collectief - HR107-ketel |  |  | collectief - elektrische warmtepomp |  |  | collectief - elektrische warmtepomp
afgiftesysteem |  |  |  |  | radiatoren |  |  | radiatoren |  |  | radiatoren |  |  | radiatoren |  |  | radiatoren
warmtapwater |  |  |  |  | collectief - |  |  | collectief - |  |  | collectief - |  |  | collectief - |  |  | collectief -
PV-panelen (m2) |  |  |  |  | 0 |  |  | 0 |  |  | 0 |  |  | 0 |  |  | 0
ENERGIEPRESTATIES NTA 8800
Standaard (kWh/m2) |  |  |  |  | 45 |  |  | 45 |  |  | 45 |  |  | 45 |  |  | 45
Warmtebehoefte verwarming - te toetsen aan standaard (kWh/m2) |  |  |  |  | 118.7971 |  |  | 85.5747 |  |  | 34.1507 |  |  | 34.1507 |  |  | 18.2545

## (gem) gal 65-74 tus-vlo (hidden)
Data voorbeeldwoningen 2022 en resultaten berekening met NTA8800*
2022-09-08
kies type data >> | gemiddelde | voor het pakket HUIDIG zijn uit WoON2018 per Voorbeeldwoning de gewogen gemiddelde afmetingen en isolatiewaarden, en het type meest voorkomende installaties meegenomen
TYPE VOORBEELDWONING |  |  |  |  | SELECTEER WONING
voorbeeldwoning |  |  |  |  | galerij |  |  | galerij |  |  | galerij |  |  | galerij |  |  | galerij
bouwperiode |  |  |  |  | 1965 - 1974 |  |  | 1965 - 1974 |  |  | 1965 - 1974 |  |  | 1965 - 1974 |  |  | 1965 - 1974
subtype |  |  |  |  | tussen vloer |  |  | tussen vloer |  |  | tussen vloer |  |  | tussen vloer |  |  | tussen vloer
ENERGETISCH NIVEAU
pakket maatregelen |  |  |  |  | oorspronkelijk |  | op basis van WoON2018 | huidig |  |  | ISO, MECH AFVOER |  |  | ISO, MECH AFVOER, WPe |  |  | ISO, BALANSVENTILATIE, WPe
code |  |  |  |  | 6471 2 |  |  | 6472 2 |  |  | 6473 2 |  |  | 6474 2 |  |  | 6475 2
ALGEMEEN
gebruiksoppervlakte (m2) |  |  |  |  | 80.36 |  |  | 80.36 |  |  | 80.36 |  |  | 80.36 |  |  | 80.36
aantal bouwlagen |  |  |  |  | 1 |  |  | 1 |  |  | 1 |  |  | 1 |  |  | 1
aantal bouwlagen hele gebouw |  |  |  |  | 8 |  |  | 8 |  |  | 8 |  |  | 8 |  |  | 8
aantal eenheden hele gebouw |  |  |  |  | 50 |  |  | 50 |  |  | 50 |  |  | 50 |  |  | 50
gebouwtype |  |  |  |  | meergezinswoning |  |  | meergezinswoning |  |  | meergezinswoning |  |  | meergezinswoning |  |  | meergezinswoning
uitvoeringsvariant |  |  |  |  | tussen op onderste of tussenverdieping |  |  | tussen op onderste of tussenverdieping |  |  | tussen op onderste of tussenverdieping |  |  | tussen op onderste of tussenverdieping |  |  | tussen op onderste of tussenverdieping
gebouwhoogte (m) |  |  |  |  | 24 |  |  | 24 |  |  | 24 |  |  | 24 |  |  | 24
begrenzing beganegrondvloer |  |  |  |  | AOR |  |  | AOR |  |  | AOR |  |  | AOR |  |  | AOR
BOUWKUNDIG | oriëntatie | begrenzing | oppervlakte | Rc-waarde | U-waarde | oppervlakte | Rc-waarde | U-waarde | oppervlakte | Rc-waarde | U-waarde | oppervlakte | Rc-waarde | U-waarde | oppervlakte | Rc-waarde | U-waarde
| - | - | [m2] | [m2K/W] | [W/m2K] | [m2] | [m2K/W] | [W/m2K] | [m2] | [m2K/W] | [W/m2K] | [m2] | [m2K/W] | [W/m2K] | [m2] | [m2K/W] | [W/m2K]
Begane grondvloer |  |  | 80.36 | 0.17 | 2.3256 | 80.36 | 0.17 | 2.3256 | 80.36 | 3.5 | 0.26596 | 80.36 | 3.5 | 0.26596 | 80.36 | 3.5 | 0.26596
vloer 1 | - | AOR | 80.36 | 0.17 | 2.3256 | 80.36 | 0.17 | 2.3256 | 80.36 | 3.5 | 0.26596 | 80.36 | 3.5 | 0.26596 | 80.36 | 3.5 | 0.26596
vloer 2 | - | - | 0 | - | - | 0 | - | - | 0 | - | - | 0 | - | - | 0 | - | -
vloer 3 | - | - | 0 | - | - | 0 | - | - | 0 | - | - | 0 | - | - | 0 | - | -
vloer 4 | - | - | 0 | - | - | 0 | - | - | 0 | - | - | 0 | - | - | 0 | - | -
Dichte gevel |  |  | 13.8 | 0.43 | 1.6667 | 13.8 | 0.5 | 1.4925 | 13.8 | 1.7 | 0.53476 | 13.8 | 1.7 | 0.53476 | 13.8 | 1.7 | 0.53476
gevel 1 (voor-/achtergevel) | Oost | buiten | 6.9 | 0.43 | 1.6667 | 6.9 | 0.5 | 1.4925 | 6.9 | 1.7 | 0.53476 | 6.9 | 1.7 | 0.53476 | 6.9 | 1.7 | 0.53476
gevel 2 (voor-/achtergevel) | West | buiten | 6.9 | 0.43 | 1.6667 | 6.9 | 0.5 | 1.4925 | 6.9 | 1.7 | 0.53476 | 6.9 | 1.7 | 0.53476 | 6.9 | 1.7 | 0.53476
gevel 3 (zijgevel) | Oost | buiten | 0 | - | - | 0 | - | - | 0 | - | - | 0 | - | - | 0 | - | -
gevel 4 (zijgevel) | West | buiten | 0 | - | - | 0 | - | - | 0 | - | - | 0 | - | - | 0 | - | -
Hellend / plat dak |  |  | 0 | - | - | 0 | - | - | 0 | - | - | 0 | - | - | 0 | - | -
dak 1 (hellend) | West | buiten | 0 | - | - | 0 | - | - | 0 | - | - | 0 | - | - | 0 | - | -
dak 2 (hellend) | Oost | buiten | 0 | - | - | 0 | - | - | 0 | - | - | 0 | - | - | 0 | - | -
dak 3 (plat) | - | buiten | 0 | - | - | 0 | - | - | 0 | - | - | 0 | - | - | 0 | - | -
dak 4 (plat) | - | buiten | 0 | - | - | 0 | - | - | 0 | - | - | 0 | - | - | 0 | - | -
Ramen |  |  | 17.28 |  | 5.1 | 17.28 |  | 2.88 | 17.28 |  | 1.4 | 17.28 |  | 1.4 | 17.28 |  | 1.4
raam 1 | Noord | buiten | 2.16 |  | 5.1 | 2.16 |  | 2.88 | 2.16 |  | 1.4 | 2.16 |  | 1.4 | 2.16 |  | 1.4
raam 2 | Oost | buiten | 2.16 |  | 5.1 | 2.16 |  | 2.88 | 2.16 |  | 1.4 | 2.16 |  | 1.4 | 2.16 |  | 1.4
raam 3 | Zuid | buiten | 2.16 |  | 5.1 | 2.16 |  | 2.88 | 2.16 |  | 1.4 | 2.16 |  | 1.4 | 2.16 |  | 1.4
raam 4 | West | buiten | 2.16 |  | 5.1 | 2.16 |  | 2.88 | 2.16 |  | 1.4 | 2.16 |  | 1.4 | 2.16 |  | 1.4
raam 5 | Noord | buiten | 2.16 |  | 5.1 | 2.16 |  | 2.88 | 2.16 |  | 1.4 | 2.16 |  | 1.4 | 2.16 |  | 1.4
raam 6 | Oost | buiten | 2.16 |  | 5.1 | 2.16 |  | 2.88 | 2.16 |  | 1.4 | 2.16 |  | 1.4 | 2.16 |  | 1.4
raam 7 | Zuid | buiten | 2.16 |  | 5.1 | 2.16 |  | 2.88 | 2.16 |  | 1.4 | 2.16 |  | 1.4 | 2.16 |  | 1.4
raam 8 | West | buiten | 2.16 |  | 5.1 | 2.16 |  | 2.88 | 2.16 |  | 1.4 | 2.16 |  | 1.4 | 2.16 |  | 1.4
Deuren |  |  | 4.86 |  | 3.4 | 4.86 |  | 3.35 | 4.86 |  | 1.4 | 4.86 |  | 1.4 | 4.86 |  | 1.4
deur 1 | Oost | buiten | 2.43 |  | 3.4 | 2.43 |  | 3.35 | 2.43 |  | 1.4 | 2.43 |  | 1.4 | 2.43 |  | 1.4
deur 2 | West | buiten | 2.43 |  | 3.4 | 2.43 |  | 3.35 | 2.43 |  | 1.4 | 2.43 |  | 1.4 | 2.43 |  | 1.4
INSTALLATIES
Ventilatie |  |  |  |  | volledig natuurlijk |  |  | natuurlijke toevoer, mechanische afvoer |  |  | natuurlijke toevoer, mechanische afvoer |  |  | natuurlijke toevoer, mechanische afvoer |  |  | volledig mechanisch
ventilatietype |  |  |  |  | volledig natuurlijk |  |  | natuurlijke toevoer, mechanische afvoer |  |  | natuurlijke toevoer, mechanische afvoer |  |  | natuurlijke toevoer, mechanische afvoer |  |  | volledig mechanisch
ventilatievoorziening |  |  |  |  | A1 standaard |  |  | C1 standaard |  |  | C5a luchtdruk toevoer, CO2 afvoer, zonering |  |  | C5a luchtdruk toevoer, CO2 afvoer, zonering |  |  | decentrale WTW en CO2 sturing
type warmteterugwinning |  |  |  |  | geen warmteterugwinning |  |  | geen warmteterugwinning |  |  | geen warmteterugwinning |  |  | geen warmteterugwinning |  |  | met warmteterugwinning
kierdichting (q;v10) |  |  |  |  | forfaitair |  |  | forfaitair |  |  | 0,7 dm3/s.m2 |  |  | 0,7 dm3/s.m2 |  |  | 0,4 dm3/s.m2
Ruimteverwarming |  |  |  |  | ketel VR-ketel |  |  | ketel VR-ketel |  |  | ketel HR107-ketel |  |  | elektrische warmtepomp |  |  | elektrische warmtepomp
type ruimteverwarming |  |  |  |  | collectief |  |  | collectief |  |  | collectief |  |  | collectief |  |  | collectief
toestel ruimteverwarming |  |  |  |  | ketel |  |  | ketel |  |  | ketel |  |  | elektrische warmtepomp |  |  | elektrische warmtepomp
ketel/luchtverwarming |  |  |  |  | VR-ketel |  |  | VR-ketel |  |  | HR107-ketel
lokale verwarming
Afgiftesysteem |  |  |  |  | radiatoren |  |  | radiatoren |  |  | radiatoren |  |  | radiatoren |  |  | radiatoren
temperatuurniveau |  |  |  |  | 90/70 |  |  | 90/70 |  |  | 90/70 |  |  | 55/47 |  |  | 55/47
type afgiftesysteem |  |  |  |  | radiatoren |  |  | radiatoren |  |  | radiatoren |  |  | radiatoren |  |  | radiatoren
Warmtapwater |  |  |  |  | collectief |  |  | collectief |  |  | collectief |  |  | collectief |  |  | collectief
type tapwaterinstallatie |  |  |  |  | collectief |  |  | collectief |  |  | collectief |  |  | collectief |  |  | collectief
type toestel individiueel
CW-klasse
type toestel met extern vat |  |  |  |  | indirect verwarmd vat |  |  | indirect verwarmd vat |  |  | indirect verwarmd vat |  |  | indirect verwarmd vat |  |  | indirect verwarmd vat
type indirect verwarmd vat |  |  |  |  | VR-ketel |  |  | VR-ketel |  |  | HR107-ketel |  |  | elektrische warmtepomp |  |  | elektrische warmtepomp
douche WTW aanwezig |  |  |  |  | nee |  |  | nee |  |  | nee |  |  | nee |  |  | nee
Zonnestroom |  |  |  |  | geen |  |  | geen |  |  | geen |  |  | geen |  |  | geen
PV cellen aanwezig |  |  |  |  | nee |  |  | nee |  |  | nee |  |  | nee |  |  | nee
PV type |  |  |  |  | - |  |  | - |  |  | - |  |  | - |  |  | -
PV oppervlakte (m2) |  |  |  |  | 0 |  |  | 0 |  |  | 0 |  |  | 0 |  |  | 0
hellingshoek PV (°) |  |  |  |  | - |  |  | - |  |  | - |  |  | - |  |  | -
orientatie PV (°) |  |  |  |  | - |  |  | - |  |  | - |  |  | - |  |  | -
STANDAARD VOOR WONINGISOLATIE
vormfactor (Averlies/Agebruik) (m2/m2) |  |  |  |  | 1.4472 |  |  | 1.4472 |  |  | 1.4472 |  |  | 1.4472 |  |  | 1.4472
standaardwaarde (kWh/m2) |  |  |  |  | 65.1257 |  |  | 65.1257 |  |  | 65.1257 |  |  | 65.1257 |  |  | 65.1257
warmtebehoefte woningen (Q,H,nd) (kWh/m2) |  |  |  |  | 256.1879 |  |  | 224.0654 |  |  | 56.0773 |  |  | 56.0773 |  |  | 39.3766
* Voor de berekeningen is de validatietool 'Rekentool NTA 8800 MWA v220119.xlsm' gebruikt (NTA 8800 V2.0)
tbv tabel met gegevens per voorbeeldwoning in brochure
galerij 1965 - 1974 |  |  |  |  | oorspronkelijk |  |  | huidig |  |  | ISO, MECH AFVOER |  |  | ISO, MECH AFVOER, WPe |  |  | ISO, BALANSVENTILATIE, WPe
[8 empty] | op basis van WoON2018 |  |  | besparingspakket 1 |  |  | besparingspakket 2 |  |  | besparingspakket 3
ALGEMEEN
gebruiksoppervlakte (m2) |  | 80.36
gebouwtype |  | meergezinswoning
uitvoeringsvariant |  | tussen op onderste of tussenverdieping
gebouwhoogte (m) |  | 24
vormfactor (verliesoppervlakte/gebruiksoppervlakte) |  | 1.4472
BOUWKUNDIG
begane grondvloer |  | 80.36 |  | Rc [m2K/W] | 0.17 |  |  | 0.17 |  |  | 3.5 |  |  | 3.5 |  |  | 3.5
dichte gevel |  | 13.8 |  | Rc [m2K/W] | 0.43 |  |  | 0.5 |  |  | 1.7 |  |  | 1.7 |  |  | 1.7
hellend dak |  | 0 |  | Rc [m2K/W] | - |  |  | - |  |  | - |  |  | - |  |  | -
plat dak |  | 0 |  | Rc [m2K/W] | - |  |  | - |  |  | - |  |  | - |  |  | -
raam |  | 17.28 |  | U [W/m2K] | 5.1 |  |  | 2.88 |  |  | 1.4 |  |  | 1.4 |  |  | 1.4
deur |  | 4.86 |  | U [W/m2K] | 3.4 |  |  | 3.35 |  |  | 1.4 |  |  | 1.4 |  |  | 1.4
kierdichting (q;v10) |  |  |  |  | forfaitair |  |  | forfaitair |  |  | 0,7 dm3/s.m2 |  |  | 0,7 dm3/s.m2 |  |  | 0,4 dm3/s.m2
INSTALLATIES
ventilatietype |  |  |  |  | volledig natuurlijk |  |  | natuurlijke toevoer, mechanische afvoer |  |  | natuurlijke toevoer, mechanische afvoer |  |  | natuurlijke toevoer, mechanische afvoer |  |  | volledig mechanisch
ventilatievoorziening |  |  |  |  | A1 standaard |  |  | C1 standaard |  |  | C5a luchtdruk toevoer, CO2 afvoer, zonering |  |  | C5a luchtdruk toevoer, CO2 afvoer, zonering |  |  | decentrale WTW en CO2 sturing
type warmteterugwinning |  |  |  |  | geen warmteterugwinning |  |  | geen warmteterugwinning |  |  | geen warmteterugwinning |  |  | geen warmteterugwinning |  |  | met warmteterugwinning
ruimteverwarming |  |  |  |  | collectief - VR-ketel |  |  | collectief - VR-ketel |  |  | collectief - HR107-ketel |  |  | collectief - elektrische warmtepomp |  |  | collectief - elektrische warmtepomp
afgiftesysteem |  |  |  |  | radiatoren |  |  | radiatoren |  |  | radiatoren |  |  | radiatoren |  |  | radiatoren
warmtapwater |  |  |  |  | collectief - |  |  | collectief - |  |  | collectief - |  |  | collectief - |  |  | collectief -
PV-panelen (m2) |  |  |  |  | 0 |  |  | 0 |  |  | 0 |  |  | 0 |  |  | 0
ENERGIEPRESTATIES NTA 8800
Standaard (kWh/m2) |  |  |  |  | 65.1257 |  |  | 65.1257 |  |  | 65.1257 |  |  | 65.1257 |  |  | 65.1257
Warmtebehoefte verwarming - te toetsen aan standaard (kWh/m2) |  |  |  |  | 256.1879 |  |  | 224.0654 |  |  | 56.0773 |  |  | 56.0773 |  |  | 39.3766

## (gem) gal 65-74 tus-dak (hidden)
Data voorbeeldwoningen 2022 en resultaten berekening met NTA8800*
2022-09-08
kies type data >> | gemiddelde | voor het pakket HUIDIG zijn uit WoON2018 per Voorbeeldwoning de gewogen gemiddelde afmetingen en isolatiewaarden, en het type meest voorkomende installaties meegenomen
TYPE VOORBEELDWONING |  |  |  |  | SELECTEER WONING
voorbeeldwoning |  |  |  |  | galerij |  |  | galerij |  |  | galerij |  |  | galerij |  |  | galerij
bouwperiode |  |  |  |  | 1965 - 1974 |  |  | 1965 - 1974 |  |  | 1965 - 1974 |  |  | 1965 - 1974 |  |  | 1965 - 1974
subtype |  |  |  |  | tussen dak |  |  | tussen dak |  |  | tussen dak |  |  | tussen dak |  |  | tussen dak
ENERGETISCH NIVEAU
pakket maatregelen |  |  |  |  | oorspronkelijk |  | op basis van WoON2018 | huidig |  |  | ISO, MECH AFVOER |  |  | ISO, MECH AFVOER, WPe |  |  | ISO, BALANSVENTILATIE, WPe
code |  |  |  |  | 6481 2 |  |  | 6482 2 |  |  | 6483 2 |  |  | 6484 2 |  |  | 6485 2
ALGEMEEN
gebruiksoppervlakte (m2) |  |  |  |  | 80.36 |  |  | 80.36 |  |  | 80.36 |  |  | 80.36 |  |  | 80.36
aantal bouwlagen |  |  |  |  | 1 |  |  | 1 |  |  | 1 |  |  | 1 |  |  | 1
aantal bouwlagen hele gebouw |  |  |  |  | 8 |  |  | 8 |  |  | 8 |  |  | 8 |  |  | 8
aantal eenheden hele gebouw |  |  |  |  | 50 |  |  | 50 |  |  | 50 |  |  | 50 |  |  | 50
gebouwtype |  |  |  |  | meergezinswoning |  |  | meergezinswoning |  |  | meergezinswoning |  |  | meergezinswoning |  |  | meergezinswoning
uitvoeringsvariant |  |  |  |  | tussen op bovenste verdieping |  |  | tussen op bovenste verdieping |  |  | tussen op bovenste verdieping |  |  | tussen op bovenste verdieping |  |  | tussen op bovenste verdieping
gebouwhoogte (m) |  |  |  |  | 24 |  |  | 24 |  |  | 24 |  |  | 24 |  |  | 24
begrenzing beganegrondvloer |  |  |  |  | nvt |  |  | nvt |  |  | nvt |  |  | nvt |  |  | nvt
BOUWKUNDIG | oriëntatie | begrenzing | oppervlakte | Rc-waarde | U-waarde | oppervlakte | Rc-waarde | U-waarde | oppervlakte | Rc-waarde | U-waarde | oppervlakte | Rc-waarde | U-waarde | oppervlakte | Rc-waarde | U-waarde
| - | - | [m2] | [m2K/W] | [W/m2K] | [m2] | [m2K/W] | [W/m2K] | [m2] | [m2K/W] | [W/m2K] | [m2] | [m2K/W] | [W/m2K] | [m2] | [m2K/W] | [W/m2K]
Begane grondvloer |  |  | 0 | - | - | 0 | - | - | 0 | - | - | 0 | - | - | 0 | - | -
vloer 1 | - | - | 0 | - | - | 0 | 0.17 | 2.3256 | 0 | - | - | 0 | - | - | 0 | - | -
vloer 2 | - | - | 0 | - | - | 0 | - | - | 0 | - | - | 0 | - | - | 0 | - | -
vloer 3 | - | - | 0 | - | - | 0 | - | - | 0 | - | - | 0 | - | - | 0 | - | -
vloer 4 | - | - | 0 | - | - | 0 | - | - | 0 | - | - | 0 | - | - | 0 | - | -
Dichte gevel |  |  | 13.8 | 0.43 | 1.6667 | 13.8 | 0.5 | 1.4925 | 13.8 | 1.7 | 0.53476 | 13.8 | 1.7 | 0.53476 | 13.8 | 1.7 | 0.53476
gevel 1 (voor-/achtergevel) | Oost | buiten | 6.9 | 0.43 | 1.6667 | 6.9 | 0.5 | 1.4925 | 6.9 | 1.7 | 0.53476 | 6.9 | 1.7 | 0.53476 | 6.9 | 1.7 | 0.53476
gevel 2 (voor-/achtergevel) | West | buiten | 6.9 | 0.43 | 1.6667 | 6.9 | 0.5 | 1.4925 | 6.9 | 1.7 | 0.53476 | 6.9 | 1.7 | 0.53476 | 6.9 | 1.7 | 0.53476
gevel 3 (zijgevel) | Oost | buiten | 0 | - | - | 0 | - | - | 0 | - | - | 0 | - | - | 0 | - | -
gevel 4 (zijgevel) | West | buiten | 0 | - | - | 0 | - | - | 0 | - | - | 0 | - | - | 0 | - | -
Hellend / plat dak |  |  | 80.36 | 0.86 | 0.97087 | 80.36 | 0.92 | 0.91743 | 80.36 | 3.5 | 0.27248 | 80.36 | 3.5 | 0.27248 | 80.36 | 3.5 | 0.27248
dak 1 (hellend) | West | buiten | 0 | - | - | 0 | - | - | 0 | - | - | 0 | - | - | 0 | - | -
dak 2 (hellend) | Oost | buiten | 0 | - | - | 0 | - | - | 0 | - | - | 0 | - | - | 0 | - | -
dak 3 (plat) | - | buiten | 40.18 | 0.86 | 0.97087 | 40.18 | 0.92 | 0.91743 | 40.18 | 3.5 | 0.27248 | 40.18 | 3.5 | 0.27248 | 40.18 | 3.5 | 0.27248
dak 4 (plat) | - | buiten | 40.18 | 0.86 | 0.97087 | 40.18 | 0.92 | 0.91743 | 40.18 | 3.5 | 0.27248 | 40.18 | 3.5 | 0.27248 | 40.18 | 3.5 | 0.27248
Ramen |  |  | 17.28 |  | 5.1 | 17.28 |  | 2.88 | 17.28 |  | 1.4 | 17.28 |  | 1.4 | 17.28 |  | 1.4
raam 1 | Noord | buiten | 2.16 |  | 5.1 | 2.16 |  | 2.88 | 2.16 |  | 1.4 | 2.16 |  | 1.4 | 2.16 |  | 1.4
raam 2 | Oost | buiten | 2.16 |  | 5.1 | 2.16 |  | 2.88 | 2.16 |  | 1.4 | 2.16 |  | 1.4 | 2.16 |  | 1.4
raam 3 | Zuid | buiten | 2.16 |  | 5.1 | 2.16 |  | 2.88 | 2.16 |  | 1.4 | 2.16 |  | 1.4 | 2.16 |  | 1.4
raam 4 | West | buiten | 2.16 |  | 5.1 | 2.16 |  | 2.88 | 2.16 |  | 1.4 | 2.16 |  | 1.4 | 2.16 |  | 1.4
raam 5 | Noord | buiten | 2.16 |  | 5.1 | 2.16 |  | 2.88 | 2.16 |  | 1.4 | 2.16 |  | 1.4 | 2.16 |  | 1.4
raam 6 | Oost | buiten | 2.16 |  | 5.1 | 2.16 |  | 2.88 | 2.16 |  | 1.4 | 2.16 |  | 1.4 | 2.16 |  | 1.4
raam 7 | Zuid | buiten | 2.16 |  | 5.1 | 2.16 |  | 2.88 | 2.16 |  | 1.4 | 2.16 |  | 1.4 | 2.16 |  | 1.4
raam 8 | West | buiten | 2.16 |  | 5.1 | 2.16 |  | 2.88 | 2.16 |  | 1.4 | 2.16 |  | 1.4 | 2.16 |  | 1.4
Deuren |  |  | 4.86 |  | 3.4 | 4.86 |  | 3.35 | 4.86 |  | 1.4 | 4.86 |  | 1.4 | 4.86 |  | 1.4
deur 1 | Oost | buiten | 2.43 |  | 3.4 | 2.43 |  | 3.35 | 2.43 |  | 1.4 | 2.43 |  | 1.4 | 2.43 |  | 1.4
deur 2 | West | buiten | 2.43 |  | 3.4 | 2.43 |  | 3.35 | 2.43 |  | 1.4 | 2.43 |  | 1.4 | 2.43 |  | 1.4
INSTALLATIES
Ventilatie |  |  |  |  | volledig natuurlijk |  |  | natuurlijke toevoer, mechanische afvoer |  |  | natuurlijke toevoer, mechanische afvoer |  |  | natuurlijke toevoer, mechanische afvoer |  |  | volledig mechanisch
ventilatietype |  |  |  |  | volledig natuurlijk |  |  | natuurlijke toevoer, mechanische afvoer |  |  | natuurlijke toevoer, mechanische afvoer |  |  | natuurlijke toevoer, mechanische afvoer |  |  | volledig mechanisch
ventilatievoorziening |  |  |  |  | A1 standaard |  |  | C1 standaard |  |  | C5a luchtdruk toevoer, CO2 afvoer, zonering |  |  | C5a luchtdruk toevoer, CO2 afvoer, zonering |  |  | decentrale WTW en CO2 sturing
type warmteterugwinning |  |  |  |  | geen warmteterugwinning |  |  | geen warmteterugwinning |  |  | geen warmteterugwinning |  |  | geen warmteterugwinning |  |  | met warmteterugwinning
kierdichting (q;v10) |  |  |  |  | forfaitair |  |  | forfaitair |  |  | 0,7 dm3/s.m2 |  |  | 0,7 dm3/s.m2 |  |  | 0,4 dm3/s.m2
Ruimteverwarming |  |  |  |  | ketel VR-ketel |  |  | ketel VR-ketel |  |  | ketel HR107-ketel |  |  | elektrische warmtepomp |  |  | elektrische warmtepomp
type ruimteverwarming |  |  |  |  | collectief |  |  | collectief |  |  | collectief |  |  | collectief |  |  | collectief
toestel ruimteverwarming |  |  |  |  | ketel |  |  | ketel |  |  | ketel |  |  | elektrische warmtepomp |  |  | elektrische warmtepomp
ketel/luchtverwarming |  |  |  |  | VR-ketel |  |  | VR-ketel |  |  | HR107-ketel
lokale verwarming
Afgiftesysteem |  |  |  |  | radiatoren |  |  | radiatoren |  |  | radiatoren |  |  | radiatoren |  |  | radiatoren
temperatuurniveau |  |  |  |  | 90/70 |  |  | 90/70 |  |  | 90/70 |  |  | 55/47 |  |  | 55/47
type afgiftesysteem |  |  |  |  | radiatoren |  |  | radiatoren |  |  | radiatoren |  |  | radiatoren |  |  | radiatoren
Warmtapwater |  |  |  |  | collectief |  |  | collectief |  |  | collectief |  |  | collectief |  |  | collectief
type tapwaterinstallatie |  |  |  |  | collectief |  |  | collectief |  |  | collectief |  |  | collectief |  |  | collectief
type toestel individiueel
CW-klasse
type toestel met extern vat |  |  |  |  | indirect verwarmd vat |  |  | indirect verwarmd vat |  |  | indirect verwarmd vat |  |  | indirect verwarmd vat |  |  | indirect verwarmd vat
type indirect verwarmd vat |  |  |  |  | VR-ketel |  |  | VR-ketel |  |  | HR107-ketel |  |  | elektrische warmtepomp |  |  | elektrische warmtepomp
douche WTW aanwezig |  |  |  |  | nee |  |  | nee |  |  | nee |  |  | nee |  |  | nee
Zonnestroom |  |  |  |  | geen |  |  | geen |  |  | geen |  |  | geen |  |  | geen
PV cellen aanwezig |  |  |  |  | nee |  |  | nee |  |  | nee |  |  | nee |  |  | nee
PV type |  |  |  |  | - |  |  | - |  |  | - |  |  | - |  |  | -
PV oppervlakte (m2) |  |  |  |  | 0 |  |  | 0 |  |  | 0 |  |  | 0 |  |  | 0
hellingshoek PV (°) |  |  |  |  | - |  |  | - |  |  | - |  |  | - |  |  | -
orientatie PV (°) |  |  |  |  | - |  |  | - |  |  | - |  |  | - |  |  | -
STANDAARD VOOR WONINGISOLATIE
vormfactor (Averlies/Agebruik) (m2/m2) |  |  |  |  | 1.4472 |  |  | 1.4472 |  |  | 1.4472 |  |  | 1.4472 |  |  | 1.4472
standaardwaarde (kWh/m2) |  |  |  |  | 65.1257 |  |  | 65.1257 |  |  | 65.1257 |  |  | 65.1257 |  |  | 65.1257
warmtebehoefte woningen (Q,H,nd) (kWh/m2) |  |  |  |  | 174.8898 |  |  | 138.6013 |  |  | 56.5211 |  |  | 56.5211 |  |  | 39.9301
* Voor de berekeningen is de validatietool 'Rekentool NTA 8800 MWA v220119.xlsm' gebruikt (NTA 8800 V2.0)
tbv tabel met gegevens per voorbeeldwoning in brochure
galerij 1965 - 1974 |  |  |  |  | oorspronkelijk |  |  | huidig |  |  | ISO, MECH AFVOER |  |  | ISO, MECH AFVOER, WPe |  |  | ISO, BALANSVENTILATIE, WPe
[8 empty] | op basis van WoON2018 |  |  | besparingspakket 1 |  |  | besparingspakket 2 |  |  | besparingspakket 3
ALGEMEEN
gebruiksoppervlakte (m2) |  | 80.36
gebouwtype |  | meergezinswoning
uitvoeringsvariant |  | tussen op bovenste verdieping
gebouwhoogte (m) |  | 24
vormfactor (verliesoppervlakte/gebruiksoppervlakte) |  | 1.4472
BOUWKUNDIG
begane grondvloer |  | 0 |  | Rc [m2K/W] | - |  |  | - |  |  | - |  |  | - |  |  | -
dichte gevel |  | 13.8 |  | Rc [m2K/W] | 0.43 |  |  | 0.5 |  |  | 1.7 |  |  | 1.7 |  |  | 1.7
hellend dak |  | 0 |  | Rc [m2K/W] | - |  |  | - |  |  | - |  |  | - |  |  | -
plat dak |  | 80.36 |  | Rc [m2K/W] | 0.86 |  |  | 0.92 |  |  | 3.5 |  |  | 3.5 |  |  | 3.5
raam |  | 17.28 |  | U [W/m2K] | 5.1 |  |  | 2.88 |  |  | 1.4 |  |  | 1.4 |  |  | 1.4
deur |  | 4.86 |  | U [W/m2K] | 3.4 |  |  | 3.35 |  |  | 1.4 |  |  | 1.4 |  |  | 1.4
kierdichting (q;v10) |  |  |  |  | forfaitair |  |  | forfaitair |  |  | 0,7 dm3/s.m2 |  |  | 0,7 dm3/s.m2 |  |  | 0,4 dm3/s.m2
INSTALLATIES
ventilatietype |  |  |  |  | volledig natuurlijk |  |  | natuurlijke toevoer, mechanische afvoer |  |  | natuurlijke toevoer, mechanische afvoer |  |  | natuurlijke toevoer, mechanische afvoer |  |  | volledig mechanisch
ventilatievoorziening |  |  |  |  | A1 standaard |  |  | C1 standaard |  |  | C5a luchtdruk toevoer, CO2 afvoer, zonering |  |  | C5a luchtdruk toevoer, CO2 afvoer, zonering |  |  | decentrale WTW en CO2 sturing
type warmteterugwinning |  |  |  |  | geen warmteterugwinning |  |  | geen warmteterugwinning |  |  | geen warmteterugwinning |  |  | geen warmteterugwinning |  |  | met warmteterugwinning
ruimteverwarming |  |  |  |  | collectief - VR-ketel |  |  | collectief - VR-ketel |  |  | collectief - HR107-ketel |  |  | collectief - elektrische warmtepomp |  |  | collectief - elektrische warmtepomp
afgiftesysteem |  |  |  |  | radiatoren |  |  | radiatoren |  |  | radiatoren |  |  | radiatoren |  |  | radiatoren
warmtapwater |  |  |  |  | collectief - |  |  | collectief - |  |  | collectief - |  |  | collectief - |  |  | collectief -
PV-panelen (m2) |  |  |  |  | 0 |  |  | 0 |  |  | 0 |  |  | 0 |  |  | 0
ENERGIEPRESTATIES NTA 8800
Standaard (kWh/m2) |  |  |  |  | 65.1257 |  |  | 65.1257 |  |  | 65.1257 |  |  | 65.1257 |  |  | 65.1257
Warmtebehoefte verwarming - te toetsen aan standaard (kWh/m2) |  |  |  |  | 174.8898 |  |  | 138.6013 |  |  | 56.5211 |  |  | 56.5211 |  |  | 39.9301

## (gem) gal 65-74 tus-dak-vlo (hidden)
Data voorbeeldwoningen 2022 en resultaten berekening met NTA8800*
2022-09-08
kies type data >> | gemiddelde | voor het pakket HUIDIG zijn uit WoON2018 per Voorbeeldwoning de gewogen gemiddelde afmetingen en isolatiewaarden, en het type meest voorkomende installaties meegenomen
TYPE VOORBEELDWONING |  |  |  |  | SELECTEER WONING
voorbeeldwoning |  |  |  |  | galerij |  |  | galerij |  |  | galerij |  |  | galerij |  |  | galerij
bouwperiode |  |  |  |  | 1965 - 1974 |  |  | 1965 - 1974 |  |  | 1965 - 1974 |  |  | 1965 - 1974 |  |  | 1965 - 1974
subtype |  |  |  |  | tussen dak vloer |  |  | tussen dak vloer |  |  | tussen dak vloer |  |  | tussen dak vloer |  |  | tussen dak vloer
ENERGETISCH NIVEAU
pakket maatregelen |  |  |  |  | oorspronkelijk |  | op basis van WoON2018 | huidig |  |  | ISO, MECH AFVOER |  |  | ISO, MECH AFVOER, WPe |  |  | ISO, BALANSVENTILATIE, WPe
code |  |  |  |  | 6491 2 |  |  | 6492 2 |  |  | 6493 2 |  |  | 6494 2 |  |  | 6495 2
ALGEMEEN
gebruiksoppervlakte (m2) |  |  |  |  | 80.36 |  |  | 80.36 |  |  | 80.36 |  |  | 80.36 |  |  | 80.36
aantal bouwlagen |  |  |  |  | 1 |  |  | 1 |  |  | 1 |  |  | 1 |  |  | 1
aantal bouwlagen hele gebouw |  |  |  |  | 8 |  |  | 8 |  |  | 8 |  |  | 8 |  |  | 8
aantal eenheden hele gebouw |  |  |  |  | 50 |  |  | 50 |  |  | 50 |  |  | 50 |  |  | 50
gebouwtype |  |  |  |  | meergezinswoning |  |  | meergezinswoning |  |  | meergezinswoning |  |  | meergezinswoning |  |  | meergezinswoning
uitvoeringsvariant |  |  |  |  | tussen |  |  | tussen |  |  | tussen |  |  | tussen |  |  | tussen
gebouwhoogte (m) |  |  |  |  | 24 |  |  | 24 |  |  | 24 |  |  | 24 |  |  | 24
begrenzing beganegrondvloer |  |  |  |  | AOR |  |  | AOR |  |  | AOR |  |  | AOR |  |  | AOR
BOUWKUNDIG | oriëntatie | begrenzing | oppervlakte | Rc-waarde | U-waarde | oppervlakte | Rc-waarde | U-waarde | oppervlakte | Rc-waarde | U-waarde | oppervlakte | Rc-waarde | U-waarde | oppervlakte | Rc-waarde | U-waarde
| - | - | [m2] | [m2K/W] | [W/m2K] | [m2] | [m2K/W] | [W/m2K] | [m2] | [m2K/W] | [W/m2K] | [m2] | [m2K/W] | [W/m2K] | [m2] | [m2K/W] | [W/m2K]
Begane grondvloer |  |  | 80.36 | 0.17 | 2.3256 | 80.36 | 0.17 | 2.3256 | 80.36 | 3.5 | 0.26596 | 80.36 | 3.5 | 0.26596 | 80.36 | 3.5 | 0.26596
vloer 1 | - | AOR | 80.36 | 0.17 | 2.3256 | 80.36 | 0.17 | 2.3256 | 80.36 | 3.5 | 0.26596 | 80.36 | 3.5 | 0.26596 | 80.36 | 3.5 | 0.26596
vloer 2 | - | - | 0 | - | - | 0 | - | - | 0 | - | - | 0 | - | - | 0 | - | -
vloer 3 | - | - | 0 | - | - | 0 | - | - | 0 | - | - | 0 | - | - | 0 | - | -
vloer 4 | - | - | 0 | - | - | 0 | - | - | 0 | - | - | 0 | - | - | 0 | - | -
Dichte gevel |  |  | 13.8 | 0.43 | 1.6667 | 13.8 | 0.5 | 1.4925 | 13.8 | 1.7 | 0.53476 | 13.8 | 1.7 | 0.53476 | 13.8 | 1.7 | 0.53476
gevel 1 (voor-/achtergevel) | Oost | buiten | 6.9 | 0.43 | 1.6667 | 6.9 | 0.5 | 1.4925 | 6.9 | 1.7 | 0.53476 | 6.9 | 1.7 | 0.53476 | 6.9 | 1.7 | 0.53476
gevel 2 (voor-/achtergevel) | West | buiten | 6.9 | 0.43 | 1.6667 | 6.9 | 0.5 | 1.4925 | 6.9 | 1.7 | 0.53476 | 6.9 | 1.7 | 0.53476 | 6.9 | 1.7 | 0.53476
gevel 3 (zijgevel) | Oost | buiten | 0 | - | - | 0 | - | - | 0 | - | - | 0 | - | - | 0 | - | -
gevel 4 (zijgevel) | West | buiten | 0 | - | - | 0 | - | - | 0 | - | - | 0 | - | - | 0 | - | -
Hellend / plat dak |  |  | 80.36 | 0.86 | 0.97087 | 80.36 | 0.92 | 0.91743 | 80.36 | 3.5 | 0.27248 | 80.36 | 3.5 | 0.27248 | 80.36 | 3.5 | 0.27248
dak 1 (hellend) | West | buiten | 0 | - | - | 0 | - | - | 0 | - | - | 0 | - | - | 0 | - | -
dak 2 (hellend) | Oost | buiten | 0 | - | - | 0 | - | - | 0 | - | - | 0 | - | - | 0 | - | -
dak 3 (plat) | - | buiten | 40.18 | 0.86 | 0.97087 | 40.18 | 0.92 | 0.91743 | 40.18 | 3.5 | 0.27248 | 40.18 | 3.5 | 0.27248 | 40.18 | 3.5 | 0.27248
dak 4 (plat) | - | buiten | 40.18 | 0.86 | 0.97087 | 40.18 | 0.92 | 0.91743 | 40.18 | 3.5 | 0.27248 | 40.18 | 3.5 | 0.27248 | 40.18 | 3.5 | 0.27248
Ramen |  |  | 17.28 |  | 5.1 | 17.28 |  | 2.88 | 17.28 |  | 1.4 | 17.28 |  | 1.4 | 17.28 |  | 1.4
raam 1 | Noord | buiten | 2.16 |  | 5.1 | 2.16 |  | 2.88 | 2.16 |  | 1.4 | 2.16 |  | 1.4 | 2.16 |  | 1.4
raam 2 | Oost | buiten | 2.16 |  | 5.1 | 2.16 |  | 2.88 | 2.16 |  | 1.4 | 2.16 |  | 1.4 | 2.16 |  | 1.4
raam 3 | Zuid | buiten | 2.16 |  | 5.1 | 2.16 |  | 2.88 | 2.16 |  | 1.4 | 2.16 |  | 1.4 | 2.16 |  | 1.4
raam 4 | West | buiten | 2.16 |  | 5.1 | 2.16 |  | 2.88 | 2.16 |  | 1.4 | 2.16 |  | 1.4 | 2.16 |  | 1.4
raam 5 | Noord | buiten | 2.16 |  | 5.1 | 2.16 |  | 2.88 | 2.16 |  | 1.4 | 2.16 |  | 1.4 | 2.16 |  | 1.4
raam 6 | Oost | buiten | 2.16 |  | 5.1 | 2.16 |  | 2.88 | 2.16 |  | 1.4 | 2.16 |  | 1.4 | 2.16 |  | 1.4
raam 7 | Zuid | buiten | 2.16 |  | 5.1 | 2.16 |  | 2.88 | 2.16 |  | 1.4 | 2.16 |  | 1.4 | 2.16 |  | 1.4
raam 8 | West | buiten | 2.16 |  | 5.1 | 2.16 |  | 2.88 | 2.16 |  | 1.4 | 2.16 |  | 1.4 | 2.16 |  | 1.4
Deuren |  |  | 4.86 |  | 3.4 | 4.86 |  | 3.35 | 4.86 |  | 1.4 | 4.86 |  | 1.4 | 4.86 |  | 1.4
deur 1 | Oost | buiten | 2.43 |  | 3.4 | 2.43 |  | 3.35 | 2.43 |  | 1.4 | 2.43 |  | 1.4 | 2.43 |  | 1.4
deur 2 | West | buiten | 2.43 |  | 3.4 | 2.43 |  | 3.35 | 2.43 |  | 1.4 | 2.43 |  | 1.4 | 2.43 |  | 1.4
INSTALLATIES
Ventilatie |  |  |  |  | volledig natuurlijk |  |  | natuurlijke toevoer, mechanische afvoer |  |  | natuurlijke toevoer, mechanische afvoer |  |  | natuurlijke toevoer, mechanische afvoer |  |  | volledig mechanisch
ventilatietype |  |  |  |  | volledig natuurlijk |  |  | natuurlijke toevoer, mechanische afvoer |  |  | natuurlijke toevoer, mechanische afvoer |  |  | natuurlijke toevoer, mechanische afvoer |  |  | volledig mechanisch
ventilatievoorziening |  |  |  |  | A1 standaard |  |  | C1 standaard |  |  | C5a luchtdruk toevoer, CO2 afvoer, zonering |  |  | C5a luchtdruk toevoer, CO2 afvoer, zonering |  |  | decentrale WTW en CO2 sturing
type warmteterugwinning |  |  |  |  | geen warmteterugwinning |  |  | geen warmteterugwinning |  |  | geen warmteterugwinning |  |  | geen warmteterugwinning |  |  | met warmteterugwinning
kierdichting (q;v10) |  |  |  |  | forfaitair |  |  | forfaitair |  |  | 0,7 dm3/s.m2 |  |  | 0,7 dm3/s.m2 |  |  | 0,4 dm3/s.m2
Ruimteverwarming |  |  |  |  | ketel VR-ketel |  |  | ketel VR-ketel |  |  | ketel HR107-ketel |  |  | elektrische warmtepomp |  |  | elektrische warmtepomp
type ruimteverwarming |  |  |  |  | collectief |  |  | collectief |  |  | collectief |  |  | collectief |  |  | collectief
toestel ruimteverwarming |  |  |  |  | ketel |  |  | ketel |  |  | ketel |  |  | elektrische warmtepomp |  |  | elektrische warmtepomp
ketel/luchtverwarming |  |  |  |  | VR-ketel |  |  | VR-ketel |  |  | HR107-ketel
lokale verwarming
Afgiftesysteem |  |  |  |  | radiatoren |  |  | radiatoren |  |  | radiatoren |  |  | radiatoren |  |  | radiatoren
temperatuurniveau |  |  |  |  | 90/70 |  |  | 90/70 |  |  | 90/70 |  |  | 55/47 |  |  | 55/47
type afgiftesysteem |  |  |  |  | radiatoren |  |  | radiatoren |  |  | radiatoren |  |  | radiatoren |  |  | radiatoren
Warmtapwater |  |  |  |  | collectief |  |  | collectief |  |  | collectief |  |  | collectief |  |  | collectief
type tapwaterinstallatie |  |  |  |  | collectief |  |  | collectief |  |  | collectief |  |  | collectief |  |  | collectief
type toestel individiueel
CW-klasse
type toestel met extern vat |  |  |  |  | indirect verwarmd vat |  |  | indirect verwarmd vat |  |  | indirect verwarmd vat |  |  | indirect verwarmd vat |  |  | indirect verwarmd vat
type indirect verwarmd vat |  |  |  |  | VR-ketel |  |  | VR-ketel |  |  | HR107-ketel |  |  | elektrische warmtepomp |  |  | elektrische warmtepomp
douche WTW aanwezig |  |  |  |  | nee |  |  | nee |  |  | nee |  |  | nee |  |  | nee
Zonnestroom |  |  |  |  | geen |  |  | geen |  |  | geen |  |  | geen |  |  | geen
PV cellen aanwezig |  |  |  |  | nee |  |  | nee |  |  | nee |  |  | nee |  |  | nee
PV type |  |  |  |  | - |  |  | - |  |  | - |  |  | - |  |  | -
PV oppervlakte (m2) |  |  |  |  | 0 |  |  | 0 |  |  | 0 |  |  | 0 |  |  | 0
hellingshoek PV (°) |  |  |  |  | - |  |  | - |  |  | - |  |  | - |  |  | -
orientatie PV (°) |  |  |  |  | - |  |  | - |  |  | - |  |  | - |  |  | -
STANDAARD VOOR WONINGISOLATIE
vormfactor (Averlies/Agebruik) (m2/m2) |  |  |  |  | 2.4472 |  |  | 2.4472 |  |  | 2.4472 |  |  | 2.4472 |  |  | 2.4472
standaardwaarde (kWh/m2) |  |  |  |  | 110.1257 |  |  | 110.1257 |  |  | 110.1257 |  |  | 110.1257 |  |  | 110.1257
warmtebehoefte woningen (Q,H,nd) (kWh/m2) |  |  |  |  | 314.1386 |  |  | 278.7779 |  |  | 77.5655 |  |  | 77.5655 |  |  | 61.0936
* Voor de berekeningen is de validatietool 'Rekentool NTA 8800 MWA v220119.xlsm' gebruikt (NTA 8800 V2.0)
tbv tabel met gegevens per voorbeeldwoning in brochure
galerij 1965 - 1974 |  |  |  |  | oorspronkelijk |  |  | huidig |  |  | ISO, MECH AFVOER |  |  | ISO, MECH AFVOER, WPe |  |  | ISO, BALANSVENTILATIE, WPe
[8 empty] | op basis van WoON2018 |  |  | besparingspakket 1 |  |  | besparingspakket 2 |  |  | besparingspakket 3
ALGEMEEN
gebruiksoppervlakte (m2) |  | 80.36
gebouwtype |  | meergezinswoning
uitvoeringsvariant |  | tussen
gebouwhoogte (m) |  | 24
vormfactor (verliesoppervlakte/gebruiksoppervlakte) |  | 2.4472
BOUWKUNDIG
begane grondvloer |  | 80.36 |  | Rc [m2K/W] | 0.17 |  |  | 0.17 |  |  | 3.5 |  |  | 3.5 |  |  | 3.5
dichte gevel |  | 13.8 |  | Rc [m2K/W] | 0.43 |  |  | 0.5 |  |  | 1.7 |  |  | 1.7 |  |  | 1.7
hellend dak |  | 0 |  | Rc [m2K/W] | - |  |  | - |  |  | - |  |  | - |  |  | -
plat dak |  | 80.36 |  | Rc [m2K/W] | 0.86 |  |  | 0.92 |  |  | 3.5 |  |  | 3.5 |  |  | 3.5
raam |  | 17.28 |  | U [W/m2K] | 5.1 |  |  | 2.88 |  |  | 1.4 |  |  | 1.4 |  |  | 1.4
deur |  | 4.86 |  | U [W/m2K] | 3.4 |  |  | 3.35 |  |  | 1.4 |  |  | 1.4 |  |  | 1.4
kierdichting (q;v10) |  |  |  |  | forfaitair |  |  | forfaitair |  |  | 0,7 dm3/s.m2 |  |  | 0,7 dm3/s.m2 |  |  | 0,4 dm3/s.m2
INSTALLATIES
ventilatietype |  |  |  |  | volledig natuurlijk |  |  | natuurlijke toevoer, mechanische afvoer |  |  | natuurlijke toevoer, mechanische afvoer |  |  | natuurlijke toevoer, mechanische afvoer |  |  | volledig mechanisch
ventilatievoorziening |  |  |  |  | A1 standaard |  |  | C1 standaard |  |  | C5a luchtdruk toevoer, CO2 afvoer, zonering |  |  | C5a luchtdruk toevoer, CO2 afvoer, zonering |  |  | decentrale WTW en CO2 sturing
type warmteterugwinning |  |  |  |  | geen warmteterugwinning |  |  | geen warmteterugwinning |  |  | geen warmteterugwinning |  |  | geen warmteterugwinning |  |  | met warmteterugwinning
ruimteverwarming |  |  |  |  | collectief - VR-ketel |  |  | collectief - VR-ketel |  |  | collectief - HR107-ketel |  |  | collectief - elektrische warmtepomp |  |  | collectief - elektrische warmtepomp
afgiftesysteem |  |  |  |  | radiatoren |  |  | radiatoren |  |  | radiatoren |  |  | radiatoren |  |  | radiatoren
warmtapwater |  |  |  |  | collectief - |  |  | collectief - |  |  | collectief - |  |  | collectief - |  |  | collectief -
PV-panelen (m2) |  |  |  |  | 0 |  |  | 0 |  |  | 0 |  |  | 0 |  |  | 0
ENERGIEPRESTATIES NTA 8800
Standaard (kWh/m2) |  |  |  |  | 110.1257 |  |  | 110.1257 |  |  | 110.1257 |  |  | 110.1257 |  |  | 110.1257
Warmtebehoefte verwarming - te toetsen aan standaard (kWh/m2) |  |  |  |  | 314.1386 |  |  | 278.7779 |  |  | 77.5655 |  |  | 77.5655 |  |  | 61.0936

## (gem) gal 65-74 hoek-mid (hidden)
Data voorbeeldwoningen 2022 en resultaten berekening met NTA8800*
2022-09-08
kies type data >> | gemiddelde | voor het pakket HUIDIG zijn uit WoON2018 per Voorbeeldwoning de gewogen gemiddelde afmetingen en isolatiewaarden, en het type meest voorkomende installaties meegenomen
TYPE VOORBEELDWONING |  |  |  |  | SELECTEER WONING
voorbeeldwoning |  |  |  |  | galerij |  |  | galerij |  |  | galerij |  |  | galerij |  |  | galerij
bouwperiode |  |  |  |  | 1965 - 1974 |  |  | 1965 - 1974 |  |  | 1965 - 1974 |  |  | 1965 - 1974 |  |  | 1965 - 1974
subtype |  |  |  |  | hoek midden |  |  | hoek midden |  |  | hoek midden |  |  | hoek midden |  |  | hoek midden
ENERGETISCH NIVEAU
pakket maatregelen |  |  |  |  | oorspronkelijk |  | op basis van WoON2018 | huidig |  |  | ISO, MECH AFVOER |  |  | ISO, MECH AFVOER, WPe |  |  | ISO, BALANSVENTILATIE, WPe
code |  |  |  |  | 64101 2 |  |  | 64102 2 |  |  | 64103 2 |  |  | 64104 2 |  |  | 64105 2
ALGEMEEN
gebruiksoppervlakte (m2) |  |  |  |  | 80.36 |  |  | 80.36 |  |  | 80.36 |  |  | 80.36 |  |  | 80.36
aantal bouwlagen |  |  |  |  | 1 |  |  | 1 |  |  | 1 |  |  | 1 |  |  | 1
aantal bouwlagen hele gebouw |  |  |  |  | 8 |  |  | 8 |  |  | 8 |  |  | 8 |  |  | 8
aantal eenheden hele gebouw |  |  |  |  | 50 |  |  | 50 |  |  | 50 |  |  | 50 |  |  | 50
gebouwtype |  |  |  |  | meergezinswoning |  |  | meergezinswoning |  |  | meergezinswoning |  |  | meergezinswoning |  |  | meergezinswoning
uitvoeringsvariant |  |  |  |  | hoek op onderste of tussenverdieping |  |  | hoek op onderste of tussenverdieping |  |  | hoek op onderste of tussenverdieping |  |  | hoek op onderste of tussenverdieping |  |  | hoek op onderste of tussenverdieping
gebouwhoogte (m) |  |  |  |  | 24 |  |  | 24 |  |  | 24 |  |  | 24 |  |  | 24
begrenzing beganegrondvloer |  |  |  |  | nvt |  |  | nvt |  |  | nvt |  |  | nvt |  |  | nvt
BOUWKUNDIG | oriëntatie | begrenzing | oppervlakte | Rc-waarde | U-waarde | oppervlakte | Rc-waarde | U-waarde | oppervlakte | Rc-waarde | U-waarde | oppervlakte | Rc-waarde | U-waarde | oppervlakte | Rc-waarde | U-waarde
| - | - | [m2] | [m2K/W] | [W/m2K] | [m2] | [m2K/W] | [W/m2K] | [m2] | [m2K/W] | [W/m2K] | [m2] | [m2K/W] | [W/m2K] | [m2] | [m2K/W] | [W/m2K]
Begane grondvloer |  |  | 0 | - | - | 0 | - | - | 0 | - | - | 0 | - | - | 0 | - | -
vloer 1 | - | - | 0 | - | - | 0 | 0.17 | 2.3256 | 0 | - | - | 0 | - | - | 0 | - | -
vloer 2 | - | - | 0 | - | - | 0 | - | - | 0 | - | - | 0 | - | - | 0 | - | -
vloer 3 | - | - | 0 | - | - | 0 | - | - | 0 | - | - | 0 | - | - | 0 | - | -
vloer 4 | - | - | 0 | - | - | 0 | - | - | 0 | - | - | 0 | - | - | 0 | - | -
Dichte gevel |  |  | 27.6 | 0.43 | 1.6667 | 27.6 | 0.5 | 1.4925 | 27.6 | 1.7 | 0.53476 | 27.6 | 1.7 | 0.53476 | 27.6 | 1.7 | 0.53476
gevel 1 (voor-/achtergevel) | Oost | buiten | 6.9 | 0.43 | 1.6667 | 6.9 | 0.5 | 1.4925 | 6.9 | 1.7 | 0.53476 | 6.9 | 1.7 | 0.53476 | 6.9 | 1.7 | 0.53476
gevel 2 (voor-/achtergevel) | West | buiten | 6.9 | 0.43 | 1.6667 | 6.9 | 0.5 | 1.4925 | 6.9 | 1.7 | 0.53476 | 6.9 | 1.7 | 0.53476 | 6.9 | 1.7 | 0.53476
gevel 3 (zijgevel) | Oost | buiten | 6.9 | 0.43 | 1.6667 | 6.9 | 0.5 | 1.4925 | 6.9 | 1.7 | 0.53476 | 6.9 | 1.7 | 0.53476 | 6.9 | 1.7 | 0.53476
gevel 4 (zijgevel) | West | buiten | 6.9 | 0.43 | 1.6667 | 6.9 | 0.5 | 1.4925 | 6.9 | 1.7 | 0.53476 | 6.9 | 1.7 | 0.53476 | 6.9 | 1.7 | 0.53476
Hellend / plat dak |  |  | 0 | - | - | 0 | - | - | 0 | - | - | 0 | - | - | 0 | - | -
dak 1 (hellend) | West | buiten | 0 | - | - | 0 | - | - | 0 | - | - | 0 | - | - | 0 | - | -
dak 2 (hellend) | Oost | buiten | 0 | - | - | 0 | - | - | 0 | - | - | 0 | - | - | 0 | - | -
dak 3 (plat) | - | buiten | 0 | - | - | 0 | - | - | 0 | - | - | 0 | - | - | 0 | - | -
dak 4 (plat) | - | buiten | 0 | - | - | 0 | - | - | 0 | - | - | 0 | - | - | 0 | - | -
Ramen |  |  | 19.2 |  | 5.1 | 19.2 |  | 2.88 | 19.2 |  | 1.4 | 19.2 |  | 1.4 | 19.2 |  | 1.4
raam 1 | Noord | buiten | 2.4 |  | 5.1 | 2.4 |  | 2.88 | 2.4 |  | 1.4 | 2.4 |  | 1.4 | 2.4 |  | 1.4
raam 2 | Oost | buiten | 2.4 |  | 5.1 | 2.4 |  | 2.88 | 2.4 |  | 1.4 | 2.4 |  | 1.4 | 2.4 |  | 1.4
raam 3 | Zuid | buiten | 2.4 |  | 5.1 | 2.4 |  | 2.88 | 2.4 |  | 1.4 | 2.4 |  | 1.4 | 2.4 |  | 1.4
raam 4 | West | buiten | 2.4 |  | 5.1 | 2.4 |  | 2.88 | 2.4 |  | 1.4 | 2.4 |  | 1.4 | 2.4 |  | 1.4
raam 5 | Noord | buiten | 2.4 |  | 5.1 | 2.4 |  | 2.88 | 2.4 |  | 1.4 | 2.4 |  | 1.4 | 2.4 |  | 1.4
raam 6 | Oost | buiten | 2.4 |  | 5.1 | 2.4 |  | 2.88 | 2.4 |  | 1.4 | 2.4 |  | 1.4 | 2.4 |  | 1.4
raam 7 | Zuid | buiten | 2.4 |  | 5.1 | 2.4 |  | 2.88 | 2.4 |  | 1.4 | 2.4 |  | 1.4 | 2.4 |  | 1.4
raam 8 | West | buiten | 2.4 |  | 5.1 | 2.4 |  | 2.88 | 2.4 |  | 1.4 | 2.4 |  | 1.4 | 2.4 |  | 1.4
Deuren |  |  | 4.86 |  | 3.4 | 4.86 |  | 3.35 | 4.86 |  | 1.4 | 4.86 |  | 1.4 | 4.86 |  | 1.4
deur 1 | Oost | buiten | 2.43 |  | 3.4 | 2.43 |  | 3.35 | 2.43 |  | 1.4 | 2.43 |  | 1.4 | 2.43 |  | 1.4
deur 2 | West | buiten | 2.43 |  | 3.4 | 2.43 |  | 3.35 | 2.43 |  | 1.4 | 2.43 |  | 1.4 | 2.43 |  | 1.4
INSTALLATIES
Ventilatie |  |  |  |  | volledig natuurlijk |  |  | natuurlijke toevoer, mechanische afvoer |  |  | natuurlijke toevoer, mechanische afvoer |  |  | natuurlijke toevoer, mechanische afvoer |  |  | volledig mechanisch
ventilatietype |  |  |  |  | volledig natuurlijk |  |  | natuurlijke toevoer, mechanische afvoer |  |  | natuurlijke toevoer, mechanische afvoer |  |  | natuurlijke toevoer, mechanische afvoer |  |  | volledig mechanisch
ventilatievoorziening |  |  |  |  | A1 standaard |  |  | C1 standaard |  |  | C5a luchtdruk toevoer, CO2 afvoer, zonering |  |  | C5a luchtdruk toevoer, CO2 afvoer, zonering |  |  | decentrale WTW en CO2 sturing
type warmteterugwinning |  |  |  |  | geen warmteterugwinning |  |  | geen warmteterugwinning |  |  | geen warmteterugwinning |  |  | geen warmteterugwinning |  |  | met warmteterugwinning
kierdichting (q;v10) |  |  |  |  | forfaitair |  |  | forfaitair |  |  | 0,7 dm3/s.m2 |  |  | 0,7 dm3/s.m2 |  |  | 0,4 dm3/s.m2
Ruimteverwarming |  |  |  |  | ketel VR-ketel |  |  | ketel VR-ketel |  |  | ketel HR107-ketel |  |  | elektrische warmtepomp |  |  | elektrische warmtepomp
type ruimteverwarming |  |  |  |  | collectief |  |  | collectief |  |  | collectief |  |  | collectief |  |  | collectief
toestel ruimteverwarming |  |  |  |  | ketel |  |  | ketel |  |  | ketel |  |  | elektrische warmtepomp |  |  | elektrische warmtepomp
ketel/luchtverwarming |  |  |  |  | VR-ketel |  |  | VR-ketel |  |  | HR107-ketel
lokale verwarming
Afgiftesysteem |  |  |  |  | radiatoren |  |  | radiatoren |  |  | radiatoren |  |  | radiatoren |  |  | radiatoren
temperatuurniveau |  |  |  |  | 90/70 |  |  | 90/70 |  |  | 90/70 |  |  | 55/47 |  |  | 55/47
type afgiftesysteem |  |  |  |  | radiatoren |  |  | radiatoren |  |  | radiatoren |  |  | radiatoren |  |  | radiatoren
Warmtapwater |  |  |  |  | collectief |  |  | collectief |  |  | collectief |  |  | collectief |  |  | collectief
type tapwaterinstallatie |  |  |  |  | collectief |  |  | collectief |  |  | collectief |  |  | collectief |  |  | collectief
type toestel individiueel
CW-klasse
type toestel met extern vat |  |  |  |  | indirect verwarmd vat |  |  | indirect verwarmd vat |  |  | indirect verwarmd vat |  |  | indirect verwarmd vat |  |  | indirect verwarmd vat
type indirect verwarmd vat |  |  |  |  | VR-ketel |  |  | VR-ketel |  |  | HR107-ketel |  |  | elektrische warmtepomp |  |  | elektrische warmtepomp
douche WTW aanwezig |  |  |  |  | nee |  |  | nee |  |  | nee |  |  | nee |  |  | nee
Zonnestroom |  |  |  |  | geen |  |  | geen |  |  | geen |  |  | geen |  |  | geen
PV cellen aanwezig |  |  |  |  | nee |  |  | nee |  |  | nee |  |  | nee |  |  | nee
PV type |  |  |  |  | - |  |  | - |  |  | - |  |  | - |  |  | -
PV oppervlakte (m2) |  |  |  |  | 0 |  |  | 0 |  |  | 0 |  |  | 0 |  |  | 0
hellingshoek PV (°) |  |  |  |  | - |  |  | - |  |  | - |  |  | - |  |  | -
orientatie PV (°) |  |  |  |  | - |  |  | - |  |  | - |  |  | - |  |  | -
STANDAARD VOOR WONINGISOLATIE
vormfactor (Averlies/Agebruik) (m2/m2) |  |  |  |  | 0.64286 |  |  | 0.64286 |  |  | 0.64286 |  |  | 0.64286 |  |  | 0.64286
standaardwaarde (kWh/m2) |  |  |  |  | 45 |  |  | 45 |  |  | 45 |  |  | 45 |  |  | 45
warmtebehoefte woningen (Q,H,nd) (kWh/m2) |  |  |  |  | 142.826 |  |  | 105.0826 |  |  | 40.0319 |  |  | 40.0319 |  |  | 24.0203
* Voor de berekeningen is de validatietool 'Rekentool NTA 8800 MWA v220119.xlsm' gebruikt (NTA 8800 V2.0)
tbv tabel met gegevens per voorbeeldwoning in brochure
galerij 1965 - 1974 |  |  |  |  | oorspronkelijk |  |  | huidig |  |  | ISO, MECH AFVOER |  |  | ISO, MECH AFVOER, WPe |  |  | ISO, BALANSVENTILATIE, WPe
[8 empty] | op basis van WoON2018 |  |  | besparingspakket 1 |  |  | besparingspakket 2 |  |  | besparingspakket 3
ALGEMEEN
gebruiksoppervlakte (m2) |  | 80.36
gebouwtype |  | meergezinswoning
uitvoeringsvariant |  | hoek op onderste of tussenverdieping
gebouwhoogte (m) |  | 24
vormfactor (verliesoppervlakte/gebruiksoppervlakte) |  | 0.64286
BOUWKUNDIG
begane grondvloer |  | 0 |  | Rc [m2K/W] | - |  |  | - |  |  | - |  |  | - |  |  | -
dichte gevel |  | 27.6 |  | Rc [m2K/W] | 0.43 |  |  | 0.5 |  |  | 1.7 |  |  | 1.7 |  |  | 1.7
hellend dak |  | 0 |  | Rc [m2K/W] | - |  |  | - |  |  | - |  |  | - |  |  | -
plat dak |  | 0 |  | Rc [m2K/W] | - |  |  | - |  |  | - |  |  | - |  |  | -
raam |  | 19.2 |  | U [W/m2K] | 5.1 |  |  | 2.88 |  |  | 1.4 |  |  | 1.4 |  |  | 1.4
deur |  | 4.86 |  | U [W/m2K] | 3.4 |  |  | 3.35 |  |  | 1.4 |  |  | 1.4 |  |  | 1.4
kierdichting (q;v10) |  |  |  |  | forfaitair |  |  | forfaitair |  |  | 0,7 dm3/s.m2 |  |  | 0,7 dm3/s.m2 |  |  | 0,4 dm3/s.m2
INSTALLATIES
ventilatietype |  |  |  |  | volledig natuurlijk |  |  | natuurlijke toevoer, mechanische afvoer |  |  | natuurlijke toevoer, mechanische afvoer |  |  | natuurlijke toevoer, mechanische afvoer |  |  | volledig mechanisch
ventilatievoorziening |  |  |  |  | A1 standaard |  |  | C1 standaard |  |  | C5a luchtdruk toevoer, CO2 afvoer, zonering |  |  | C5a luchtdruk toevoer, CO2 afvoer, zonering |  |  | decentrale WTW en CO2 sturing
type warmteterugwinning |  |  |  |  | geen warmteterugwinning |  |  | geen warmteterugwinning |  |  | geen warmteterugwinning |  |  | geen warmteterugwinning |  |  | met warmteterugwinning
ruimteverwarming |  |  |  |  | collectief - VR-ketel |  |  | collectief - VR-ketel |  |  | collectief - HR107-ketel |  |  | collectief - elektrische warmtepomp |  |  | collectief - elektrische warmtepomp
afgiftesysteem |  |  |  |  | radiatoren |  |  | radiatoren |  |  | radiatoren |  |  | radiatoren |  |  | radiatoren
warmtapwater |  |  |  |  | collectief - |  |  | collectief - |  |  | collectief - |  |  | collectief - |  |  | collectief -
PV-panelen (m2) |  |  |  |  | 0 |  |  | 0 |  |  | 0 |  |  | 0 |  |  | 0
ENERGIEPRESTATIES NTA 8800
Standaard (kWh/m2) |  |  |  |  | 45 |  |  | 45 |  |  | 45 |  |  | 45 |  |  | 45
Warmtebehoefte verwarming - te toetsen aan standaard (kWh/m2) |  |  |  |  | 142.826 |  |  | 105.0826 |  |  | 40.0319 |  |  | 40.0319 |  |  | 24.0203

## (gem) gal 65-74 hoek-vlo (hidden)
Data voorbeeldwoningen 2022 en resultaten berekening met NTA8800*
2022-09-08
kies type data >> | gemiddelde | voor het pakket HUIDIG zijn uit WoON2018 per Voorbeeldwoning de gewogen gemiddelde afmetingen en isolatiewaarden, en het type meest voorkomende installaties meegenomen
TYPE VOORBEELDWONING |  |  |  |  | SELECTEER WONING
voorbeeldwoning |  |  |  |  | galerij |  |  | galerij |  |  | galerij |  |  | galerij |  |  | galerij
bouwperiode |  |  |  |  | 1965 - 1974 |  |  | 1965 - 1974 |  |  | 1965 - 1974 |  |  | 1965 - 1974 |  |  | 1965 - 1974
subtype |  |  |  |  | hoek vloer |  |  | hoek vloer |  |  | hoek vloer |  |  | hoek vloer |  |  | hoek vloer
ENERGETISCH NIVEAU
pakket maatregelen |  |  |  |  | oorspronkelijk |  | op basis van WoON2018 | huidig |  |  | ISO, MECH AFVOER |  |  | ISO, MECH AFVOER, WPe |  |  | ISO, BALANSVENTILATIE, WPe
code |  |  |  |  | 64111 2 |  |  | 64112 2 |  |  | 64113 2 |  |  | 64114 2 |  |  | 64115 2
ALGEMEEN
gebruiksoppervlakte (m2) |  |  |  |  | 80.36 |  |  | 80.36 |  |  | 80.36 |  |  | 80.36 |  |  | 80.36
aantal bouwlagen |  |  |  |  | 1 |  |  | 1 |  |  | 1 |  |  | 1 |  |  | 1
aantal bouwlagen hele gebouw |  |  |  |  | 8 |  |  | 8 |  |  | 8 |  |  | 8 |  |  | 8
aantal eenheden hele gebouw |  |  |  |  | 50 |  |  | 50 |  |  | 50 |  |  | 50 |  |  | 50
gebouwtype |  |  |  |  | meergezinswoning |  |  | meergezinswoning |  |  | meergezinswoning |  |  | meergezinswoning |  |  | meergezinswoning
uitvoeringsvariant |  |  |  |  | hoek op onderste of tussenverdieping |  |  | hoek op onderste of tussenverdieping |  |  | hoek op onderste of tussenverdieping |  |  | hoek op onderste of tussenverdieping |  |  | hoek op onderste of tussenverdieping
gebouwhoogte (m) |  |  |  |  | 24 |  |  | 24 |  |  | 24 |  |  | 24 |  |  | 24
begrenzing beganegrondvloer |  |  |  |  | AOR |  |  | AOR |  |  | AOR |  |  | AOR |  |  | AOR
BOUWKUNDIG | oriëntatie | begrenzing | oppervlakte | Rc-waarde | U-waarde | oppervlakte | Rc-waarde | U-waarde | oppervlakte | Rc-waarde | U-waarde | oppervlakte | Rc-waarde | U-waarde | oppervlakte | Rc-waarde | U-waarde
| - | - | [m2] | [m2K/W] | [W/m2K] | [m2] | [m2K/W] | [W/m2K] | [m2] | [m2K/W] | [W/m2K] | [m2] | [m2K/W] | [W/m2K] | [m2] | [m2K/W] | [W/m2K]
Begane grondvloer |  |  | 80.36 | 0.17 | 2.3256 | 80.36 | 0.17 | 2.3256 | 80.36 | 3.5 | 0.26596 | 80.36 | 3.5 | 0.26596 | 80.36 | 3.5 | 0.26596
vloer 1 | - | AOR | 80.36 | 0.17 | 2.3256 | 80.36 | 0.17 | 2.3256 | 80.36 | 3.5 | 0.26596 | 80.36 | 3.5 | 0.26596 | 80.36 | 3.5 | 0.26596
vloer 2 | - | - | 0 | - | - | 0 | - | - | 0 | - | - | 0 | - | - | 0 | - | -
vloer 3 | - | - | 0 | - | - | 0 | - | - | 0 | - | - | 0 | - | - | 0 | - | -
vloer 4 | - | - | 0 | - | - | 0 | - | - | 0 | - | - | 0 | - | - | 0 | - | -
Dichte gevel |  |  | 27.6 | 0.43 | 1.6667 | 27.6 | 0.5 | 1.4925 | 27.6 | 1.7 | 0.53476 | 27.6 | 1.7 | 0.53476 | 27.6 | 1.7 | 0.53476
gevel 1 (voor-/achtergevel) | Oost | buiten | 6.9 | 0.43 | 1.6667 | 6.9 | 0.5 | 1.4925 | 6.9 | 1.7 | 0.53476 | 6.9 | 1.7 | 0.53476 | 6.9 | 1.7 | 0.53476
gevel 2 (voor-/achtergevel) | West | buiten | 6.9 | 0.43 | 1.6667 | 6.9 | 0.5 | 1.4925 | 6.9 | 1.7 | 0.53476 | 6.9 | 1.7 | 0.53476 | 6.9 | 1.7 | 0.53476
gevel 3 (zijgevel) | Oost | buiten | 6.9 | 0.43 | 1.6667 | 6.9 | 0.5 | 1.4925 | 6.9 | 1.7 | 0.53476 | 6.9 | 1.7 | 0.53476 | 6.9 | 1.7 | 0.53476
gevel 4 (zijgevel) | West | buiten | 6.9 | 0.43 | 1.6667 | 6.9 | 0.5 | 1.4925 | 6.9 | 1.7 | 0.53476 | 6.9 | 1.7 | 0.53476 | 6.9 | 1.7 | 0.53476
Hellend / plat dak |  |  | 0 | - | - | 0 | - | - | 0 | - | - | 0 | - | - | 0 | - | -
dak 1 (hellend) | West | buiten | 0 | - | - | 0 | - | - | 0 | - | - | 0 | - | - | 0 | - | -
dak 2 (hellend) | Oost | buiten | 0 | - | - | 0 | - | - | 0 | - | - | 0 | - | - | 0 | - | -
dak 3 (plat) | - | buiten | 0 | - | - | 0 | - | - | 0 | - | - | 0 | - | - | 0 | - | -
dak 4 (plat) | - | buiten | 0 | - | - | 0 | - | - | 0 | - | - | 0 | - | - | 0 | - | -
Ramen |  |  | 19.2 |  | 5.1 | 19.2 |  | 2.88 | 19.2 |  | 1.4 | 19.2 |  | 1.4 | 19.2 |  | 1.4
raam 1 | Noord | buiten | 2.4 |  | 5.1 | 2.4 |  | 2.88 | 2.4 |  | 1.4 | 2.4 |  | 1.4 | 2.4 |  | 1.4
raam 2 | Oost | buiten | 2.4 |  | 5.1 | 2.4 |  | 2.88 | 2.4 |  | 1.4 | 2.4 |  | 1.4 | 2.4 |  | 1.4
raam 3 | Zuid | buiten | 2.4 |  | 5.1 | 2.4 |  | 2.88 | 2.4 |  | 1.4 | 2.4 |  | 1.4 | 2.4 |  | 1.4
raam 4 | West | buiten | 2.4 |  | 5.1 | 2.4 |  | 2.88 | 2.4 |  | 1.4 | 2.4 |  | 1.4 | 2.4 |  | 1.4
raam 5 | Noord | buiten | 2.4 |  | 5.1 | 2.4 |  | 2.88 | 2.4 |  | 1.4 | 2.4 |  | 1.4 | 2.4 |  | 1.4
raam 6 | Oost | buiten | 2.4 |  | 5.1 | 2.4 |  | 2.88 | 2.4 |  | 1.4 | 2.4 |  | 1.4 | 2.4 |  | 1.4
raam 7 | Zuid | buiten | 2.4 |  | 5.1 | 2.4 |  | 2.88 | 2.4 |  | 1.4 | 2.4 |  | 1.4 | 2.4 |  | 1.4
raam 8 | West | buiten | 2.4 |  | 5.1 | 2.4 |  | 2.88 | 2.4 |  | 1.4 | 2.4 |  | 1.4 | 2.4 |  | 1.4
Deuren |  |  | 4.86 |  | 3.4 | 4.86 |  | 3.35 | 4.86 |  | 1.4 | 4.86 |  | 1.4 | 4.86 |  | 1.4
deur 1 | Oost | buiten | 2.43 |  | 3.4 | 2.43 |  | 3.35 | 2.43 |  | 1.4 | 2.43 |  | 1.4 | 2.43 |  | 1.4
deur 2 | West | buiten | 2.43 |  | 3.4 | 2.43 |  | 3.35 | 2.43 |  | 1.4 | 2.43 |  | 1.4 | 2.43 |  | 1.4
INSTALLATIES
Ventilatie |  |  |  |  | volledig natuurlijk |  |  | natuurlijke toevoer, mechanische afvoer |  |  | natuurlijke toevoer, mechanische afvoer |  |  | natuurlijke toevoer, mechanische afvoer |  |  | volledig mechanisch
ventilatietype |  |  |  |  | volledig natuurlijk |  |  | natuurlijke toevoer, mechanische afvoer |  |  | natuurlijke toevoer, mechanische afvoer |  |  | natuurlijke toevoer, mechanische afvoer |  |  | volledig mechanisch
ventilatievoorziening |  |  |  |  | A1 standaard |  |  | C1 standaard |  |  | C5a luchtdruk toevoer, CO2 afvoer, zonering |  |  | C5a luchtdruk toevoer, CO2 afvoer, zonering |  |  | decentrale WTW en CO2 sturing
type warmteterugwinning |  |  |  |  | geen warmteterugwinning |  |  | geen warmteterugwinning |  |  | geen warmteterugwinning |  |  | geen warmteterugwinning |  |  | met warmteterugwinning
kierdichting (q;v10) |  |  |  |  | forfaitair |  |  | forfaitair |  |  | 0,7 dm3/s.m2 |  |  | 0,7 dm3/s.m2 |  |  | 0,4 dm3/s.m2
Ruimteverwarming |  |  |  |  | ketel VR-ketel |  |  | ketel VR-ketel |  |  | ketel HR107-ketel |  |  | elektrische warmtepomp |  |  | elektrische warmtepomp
type ruimteverwarming |  |  |  |  | collectief |  |  | collectief |  |  | collectief |  |  | collectief |  |  | collectief
toestel ruimteverwarming |  |  |  |  | ketel |  |  | ketel |  |  | ketel |  |  | elektrische warmtepomp |  |  | elektrische warmtepomp
ketel/luchtverwarming |  |  |  |  | VR-ketel |  |  | VR-ketel |  |  | HR107-ketel
lokale verwarming
Afgiftesysteem |  |  |  |  | radiatoren |  |  | radiatoren |  |  | radiatoren |  |  | radiatoren |  |  | radiatoren
temperatuurniveau |  |  |  |  | 90/70 |  |  | 90/70 |  |  | 90/70 |  |  | 55/47 |  |  | 55/47
type afgiftesysteem |  |  |  |  | radiatoren |  |  | radiatoren |  |  | radiatoren |  |  | radiatoren |  |  | radiatoren
Warmtapwater |  |  |  |  | collectief |  |  | collectief |  |  | collectief |  |  | collectief |  |  | collectief
type tapwaterinstallatie |  |  |  |  | collectief |  |  | collectief |  |  | collectief |  |  | collectief |  |  | collectief
type toestel individiueel
CW-klasse
type toestel met extern vat |  |  |  |  | indirect verwarmd vat |  |  | indirect verwarmd vat |  |  | indirect verwarmd vat |  |  | indirect verwarmd vat |  |  | indirect verwarmd vat
type indirect verwarmd vat |  |  |  |  | VR-ketel |  |  | VR-ketel |  |  | HR107-ketel |  |  | elektrische warmtepomp |  |  | elektrische warmtepomp
douche WTW aanwezig |  |  |  |  | nee |  |  | nee |  |  | nee |  |  | nee |  |  | nee
Zonnestroom |  |  |  |  | geen |  |  | geen |  |  | geen |  |  | geen |  |  | geen
PV cellen aanwezig |  |  |  |  | nee |  |  | nee |  |  | nee |  |  | nee |  |  | nee
PV type |  |  |  |  | - |  |  | - |  |  | - |  |  | - |  |  | -
PV oppervlakte (m2) |  |  |  |  | 0 |  |  | 0 |  |  | 0 |  |  | 0 |  |  | 0
hellingshoek PV (°) |  |  |  |  | - |  |  | - |  |  | - |  |  | - |  |  | -
orientatie PV (°) |  |  |  |  | - |  |  | - |  |  | - |  |  | - |  |  | -
STANDAARD VOOR WONINGISOLATIE
vormfactor (Averlies/Agebruik) (m2/m2) |  |  |  |  | 1.6429 |  |  | 1.6429 |  |  | 1.6429 |  |  | 1.6429 |  |  | 1.6429
standaardwaarde (kWh/m2) |  |  |  |  | 73.9286 |  |  | 73.9286 |  |  | 73.9286 |  |  | 73.9286 |  |  | 73.9286
warmtebehoefte woningen (Q,H,nd) (kWh/m2) |  |  |  |  | 278.3271 |  |  | 242.1692 |  |  | 61.6842 |  |  | 61.6842 |  |  | 45.1758
* Voor de berekeningen is de validatietool 'Rekentool NTA 8800 MWA v220119.xlsm' gebruikt (NTA 8800 V2.0)
tbv tabel met gegevens per voorbeeldwoning in brochure
galerij 1965 - 1974 |  |  |  |  | oorspronkelijk |  |  | huidig |  |  | ISO, MECH AFVOER |  |  | ISO, MECH AFVOER, WPe |  |  | ISO, BALANSVENTILATIE, WPe
[8 empty] | op basis van WoON2018 |  |  | besparingspakket 1 |  |  | besparingspakket 2 |  |  | besparingspakket 3
ALGEMEEN
gebruiksoppervlakte (m2) |  | 80.36
gebouwtype |  | meergezinswoning
uitvoeringsvariant |  | hoek op onderste of tussenverdieping
gebouwhoogte (m) |  | 24
vormfactor (verliesoppervlakte/gebruiksoppervlakte) |  | 1.6429
BOUWKUNDIG
begane grondvloer |  | 80.36 |  | Rc [m2K/W] | 0.17 |  |  | 0.17 |  |  | 3.5 |  |  | 3.5 |  |  | 3.5
dichte gevel |  | 27.6 |  | Rc [m2K/W] | 0.43 |  |  | 0.5 |  |  | 1.7 |  |  | 1.7 |  |  | 1.7
hellend dak |  | 0 |  | Rc [m2K/W] | - |  |  | - |  |  | - |  |  | - |  |  | -
plat dak |  | 0 |  | Rc [m2K/W] | - |  |  | - |  |  | - |  |  | - |  |  | -
raam |  | 19.2 |  | U [W/m2K] | 5.1 |  |  | 2.88 |  |  | 1.4 |  |  | 1.4 |  |  | 1.4
deur |  | 4.86 |  | U [W/m2K] | 3.4 |  |  | 3.35 |  |  | 1.4 |  |  | 1.4 |  |  | 1.4
kierdichting (q;v10) |  |  |  |  | forfaitair |  |  | forfaitair |  |  | 0,7 dm3/s.m2 |  |  | 0,7 dm3/s.m2 |  |  | 0,4 dm3/s.m2
INSTALLATIES
ventilatietype |  |  |  |  | volledig natuurlijk |  |  | natuurlijke toevoer, mechanische afvoer |  |  | natuurlijke toevoer, mechanische afvoer |  |  | natuurlijke toevoer, mechanische afvoer |  |  | volledig mechanisch
ventilatievoorziening |  |  |  |  | A1 standaard |  |  | C1 standaard |  |  | C5a luchtdruk toevoer, CO2 afvoer, zonering |  |  | C5a luchtdruk toevoer, CO2 afvoer, zonering |  |  | decentrale WTW en CO2 sturing
type warmteterugwinning |  |  |  |  | geen warmteterugwinning |  |  | geen warmteterugwinning |  |  | geen warmteterugwinning |  |  | geen warmteterugwinning |  |  | met warmteterugwinning
ruimteverwarming |  |  |  |  | collectief - VR-ketel |  |  | collectief - VR-ketel |  |  | collectief - HR107-ketel |  |  | collectief - elektrische warmtepomp |  |  | collectief - elektrische warmtepomp
afgiftesysteem |  |  |  |  | radiatoren |  |  | radiatoren |  |  | radiatoren |  |  | radiatoren |  |  | radiatoren
warmtapwater |  |  |  |  | collectief - |  |  | collectief - |  |  | collectief - |  |  | collectief - |  |  | collectief -
PV-panelen (m2) |  |  |  |  | 0 |  |  | 0 |  |  | 0 |  |  | 0 |  |  | 0
ENERGIEPRESTATIES NTA 8800
Standaard (kWh/m2) |  |  |  |  | 73.9286 |  |  | 73.9286 |  |  | 73.9286 |  |  | 73.9286 |  |  | 73.9286
Warmtebehoefte verwarming - te toetsen aan standaard (kWh/m2) |  |  |  |  | 278.3271 |  |  | 242.1692 |  |  | 61.6842 |  |  | 61.6842 |  |  | 45.1758

## (gem) gal 65-74 hoek-dak (hidden)
Data voorbeeldwoningen 2022 en resultaten berekening met NTA8800*
2022-09-08
kies type data >> | gemiddelde | voor het pakket HUIDIG zijn uit WoON2018 per Voorbeeldwoning de gewogen gemiddelde afmetingen en isolatiewaarden, en het type meest voorkomende installaties meegenomen
TYPE VOORBEELDWONING |  |  |  |  | SELECTEER WONING
voorbeeldwoning |  |  |  |  | galerij |  |  | galerij |  |  | galerij |  |  | galerij |  |  | galerij
bouwperiode |  |  |  |  | 1965 - 1974 |  |  | 1965 - 1974 |  |  | 1965 - 1974 |  |  | 1965 - 1974 |  |  | 1965 - 1974
subtype |  |  |  |  | hoek dak |  |  | hoek dak |  |  | hoek dak |  |  | hoek dak |  |  | hoek dak
ENERGETISCH NIVEAU
pakket maatregelen |  |  |  |  | oorspronkelijk |  | op basis van WoON2018 | huidig |  |  | ISO, MECH AFVOER |  |  | ISO, MECH AFVOER, WPe |  |  | ISO, BALANSVENTILATIE, WPe
code |  |  |  |  | 64121 2 |  |  | 64122 2 |  |  | 64123 2 |  |  | 64124 2 |  |  | 64125 2
ALGEMEEN
gebruiksoppervlakte (m2) |  |  |  |  | 80.36 |  |  | 80.36 |  |  | 80.36 |  |  | 80.36 |  |  | 80.36
aantal bouwlagen |  |  |  |  | 1 |  |  | 1 |  |  | 1 |  |  | 1 |  |  | 1
aantal bouwlagen hele gebouw |  |  |  |  | 8 |  |  | 8 |  |  | 8 |  |  | 8 |  |  | 8
aantal eenheden hele gebouw |  |  |  |  | 50 |  |  | 50 |  |  | 50 |  |  | 50 |  |  | 50
gebouwtype |  |  |  |  | meergezinswoning |  |  | meergezinswoning |  |  | meergezinswoning |  |  | meergezinswoning |  |  | meergezinswoning
uitvoeringsvariant |  |  |  |  | hoek op bovenste verdieping |  |  | hoek op bovenste verdieping |  |  | hoek op bovenste verdieping |  |  | hoek op bovenste verdieping |  |  | hoek op bovenste verdieping
gebouwhoogte (m) |  |  |  |  | 24 |  |  | 24 |  |  | 24 |  |  | 24 |  |  | 24
begrenzing beganegrondvloer |  |  |  |  | nvt |  |  | nvt |  |  | nvt |  |  | nvt |  |  | nvt
BOUWKUNDIG | oriëntatie | begrenzing | oppervlakte | Rc-waarde | U-waarde | oppervlakte | Rc-waarde | U-waarde | oppervlakte | Rc-waarde | U-waarde | oppervlakte | Rc-waarde | U-waarde | oppervlakte | Rc-waarde | U-waarde
| - | - | [m2] | [m2K/W] | [W/m2K] | [m2] | [m2K/W] | [W/m2K] | [m2] | [m2K/W] | [W/m2K] | [m2] | [m2K/W] | [W/m2K] | [m2] | [m2K/W] | [W/m2K]
Begane grondvloer |  |  | 0 | - | - | 0 | - | - | 0 | - | - | 0 | - | - | 0 | - | -
vloer 1 | - | - | 0 | - | - | 0 | 0.17 | 2.3256 | 0 | - | - | 0 | - | - | 0 | - | -
vloer 2 | - | - | 0 | - | - | 0 | - | - | 0 | - | - | 0 | - | - | 0 | - | -
vloer 3 | - | - | 0 | - | - | 0 | - | - | 0 | - | - | 0 | - | - | 0 | - | -
vloer 4 | - | - | 0 | - | - | 0 | - | - | 0 | - | - | 0 | - | - | 0 | - | -
Dichte gevel |  |  | 27.6 | 0.43 | 1.6667 | 27.6 | 0.5 | 1.4925 | 27.6 | 1.7 | 0.53476 | 27.6 | 1.7 | 0.53476 | 27.6 | 1.7 | 0.53476
gevel 1 (voor-/achtergevel) | Oost | buiten | 6.9 | 0.43 | 1.6667 | 6.9 | 0.5 | 1.4925 | 6.9 | 1.7 | 0.53476 | 6.9 | 1.7 | 0.53476 | 6.9 | 1.7 | 0.53476
gevel 2 (voor-/achtergevel) | West | buiten | 6.9 | 0.43 | 1.6667 | 6.9 | 0.5 | 1.4925 | 6.9 | 1.7 | 0.53476 | 6.9 | 1.7 | 0.53476 | 6.9 | 1.7 | 0.53476
gevel 3 (zijgevel) | Oost | buiten | 6.9 | 0.43 | 1.6667 | 6.9 | 0.5 | 1.4925 | 6.9 | 1.7 | 0.53476 | 6.9 | 1.7 | 0.53476 | 6.9 | 1.7 | 0.53476
gevel 4 (zijgevel) | West | buiten | 6.9 | 0.43 | 1.6667 | 6.9 | 0.5 | 1.4925 | 6.9 | 1.7 | 0.53476 | 6.9 | 1.7 | 0.53476 | 6.9 | 1.7 | 0.53476
Hellend / plat dak |  |  | 80.36 | 0.86 | 0.97087 | 80.36 | 0.92 | 0.91743 | 80.36 | 3.5 | 0.27248 | 80.36 | 3.5 | 0.27248 | 80.36 | 3.5 | 0.27248
dak 1 (hellend) | West | buiten | 0 | - | - | 0 | - | - | 0 | - | - | 0 | - | - | 0 | - | -
dak 2 (hellend) | Oost | buiten | 0 | - | - | 0 | - | - | 0 | - | - | 0 | - | - | 0 | - | -
dak 3 (plat) | - | buiten | 40.18 | 0.86 | 0.97087 | 40.18 | 0.92 | 0.91743 | 40.18 | 3.5 | 0.27248 | 40.18 | 3.5 | 0.27248 | 40.18 | 3.5 | 0.27248
dak 4 (plat) | - | buiten | 40.18 | 0.86 | 0.97087 | 40.18 | 0.92 | 0.91743 | 40.18 | 3.5 | 0.27248 | 40.18 | 3.5 | 0.27248 | 40.18 | 3.5 | 0.27248
Ramen |  |  | 19.2 |  | 5.1 | 19.2 |  | 2.88 | 19.2 |  | 1.4 | 19.2 |  | 1.4 | 19.2 |  | 1.4
raam 1 | Noord | buiten | 2.4 |  | 5.1 | 2.4 |  | 2.88 | 2.4 |  | 1.4 | 2.4 |  | 1.4 | 2.4 |  | 1.4
raam 2 | Oost | buiten | 2.4 |  | 5.1 | 2.4 |  | 2.88 | 2.4 |  | 1.4 | 2.4 |  | 1.4 | 2.4 |  | 1.4
raam 3 | Zuid | buiten | 2.4 |  | 5.1 | 2.4 |  | 2.88 | 2.4 |  | 1.4 | 2.4 |  | 1.4 | 2.4 |  | 1.4
raam 4 | West | buiten | 2.4 |  | 5.1 | 2.4 |  | 2.88 | 2.4 |  | 1.4 | 2.4 |  | 1.4 | 2.4 |  | 1.4
raam 5 | Noord | buiten | 2.4 |  | 5.1 | 2.4 |  | 2.88 | 2.4 |  | 1.4 | 2.4 |  | 1.4 | 2.4 |  | 1.4
raam 6 | Oost | buiten | 2.4 |  | 5.1 | 2.4 |  | 2.88 | 2.4 |  | 1.4 | 2.4 |  | 1.4 | 2.4 |  | 1.4
raam 7 | Zuid | buiten | 2.4 |  | 5.1 | 2.4 |  | 2.88 | 2.4 |  | 1.4 | 2.4 |  | 1.4 | 2.4 |  | 1.4
raam 8 | West | buiten | 2.4 |  | 5.1 | 2.4 |  | 2.88 | 2.4 |  | 1.4 | 2.4 |  | 1.4 | 2.4 |  | 1.4
Deuren |  |  | 4.86 |  | 3.4 | 4.86 |  | 3.35 | 4.86 |  | 1.4 | 4.86 |  | 1.4 | 4.86 |  | 1.4
deur 1 | Oost | buiten | 2.43 |  | 3.4 | 2.43 |  | 3.35 | 2.43 |  | 1.4 | 2.43 |  | 1.4 | 2.43 |  | 1.4
deur 2 | West | buiten | 2.43 |  | 3.4 | 2.43 |  | 3.35 | 2.43 |  | 1.4 | 2.43 |  | 1.4 | 2.43 |  | 1.4
INSTALLATIES
Ventilatie |  |  |  |  | volledig natuurlijk |  |  | natuurlijke toevoer, mechanische afvoer |  |  | natuurlijke toevoer, mechanische afvoer |  |  | natuurlijke toevoer, mechanische afvoer |  |  | volledig mechanisch
ventilatietype |  |  |  |  | volledig natuurlijk |  |  | natuurlijke toevoer, mechanische afvoer |  |  | natuurlijke toevoer, mechanische afvoer |  |  | natuurlijke toevoer, mechanische afvoer |  |  | volledig mechanisch
ventilatievoorziening |  |  |  |  | A1 standaard |  |  | C1 standaard |  |  | C5a luchtdruk toevoer, CO2 afvoer, zonering |  |  | C5a luchtdruk toevoer, CO2 afvoer, zonering |  |  | decentrale WTW en CO2 sturing
type warmteterugwinning |  |  |  |  | geen warmteterugwinning |  |  | geen warmteterugwinning |  |  | geen warmteterugwinning |  |  | geen warmteterugwinning |  |  | met warmteterugwinning
kierdichting (q;v10) |  |  |  |  | forfaitair |  |  | forfaitair |  |  | 0,7 dm3/s.m2 |  |  | 0,7 dm3/s.m2 |  |  | 0,4 dm3/s.m2
Ruimteverwarming |  |  |  |  | ketel VR-ketel |  |  | ketel VR-ketel |  |  | ketel HR107-ketel |  |  | elektrische warmtepomp |  |  | elektrische warmtepomp
type ruimteverwarming |  |  |  |  | collectief |  |  | collectief |  |  | collectief |  |  | collectief |  |  | collectief
toestel ruimteverwarming |  |  |  |  | ketel |  |  | ketel |  |  | ketel |  |  | elektrische warmtepomp |  |  | elektrische warmtepomp
ketel/luchtverwarming |  |  |  |  | VR-ketel |  |  | VR-ketel |  |  | HR107-ketel
lokale verwarming
Afgiftesysteem |  |  |  |  | radiatoren |  |  | radiatoren |  |  | radiatoren |  |  | radiatoren |  |  | radiatoren
temperatuurniveau |  |  |  |  | 90/70 |  |  | 90/70 |  |  | 90/70 |  |  | 55/47 |  |  | 55/47
type afgiftesysteem |  |  |  |  | radiatoren |  |  | radiatoren |  |  | radiatoren |  |  | radiatoren |  |  | radiatoren
Warmtapwater |  |  |  |  | collectief |  |  | collectief |  |  | collectief |  |  | collectief |  |  | collectief
type tapwaterinstallatie |  |  |  |  | collectief |  |  | collectief |  |  | collectief |  |  | collectief |  |  | collectief
type toestel individiueel
CW-klasse
type toestel met extern vat |  |  |  |  | indirect verwarmd vat |  |  | indirect verwarmd vat |  |  | indirect verwarmd vat |  |  | indirect verwarmd vat |  |  | indirect verwarmd vat
type indirect verwarmd vat |  |  |  |  | VR-ketel |  |  | VR-ketel |  |  | HR107-ketel |  |  | elektrische warmtepomp |  |  | elektrische warmtepomp
douche WTW aanwezig |  |  |  |  | nee |  |  | nee |  |  | nee |  |  | nee |  |  | nee
Zonnestroom |  |  |  |  | geen |  |  | geen |  |  | geen |  |  | geen |  |  | geen
PV cellen aanwezig |  |  |  |  | nee |  |  | nee |  |  | nee |  |  | nee |  |  | nee
PV type |  |  |  |  | - |  |  | - |  |  | - |  |  | - |  |  | -
PV oppervlakte (m2) |  |  |  |  | 0 |  |  | 0 |  |  | 0 |  |  | 0 |  |  | 0
hellingshoek PV (°) |  |  |  |  | - |  |  | - |  |  | - |  |  | - |  |  | -
orientatie PV (°) |  |  |  |  | - |  |  | - |  |  | - |  |  | - |  |  | -
STANDAARD VOOR WONINGISOLATIE
vormfactor (Averlies/Agebruik) (m2/m2) |  |  |  |  | 1.6429 |  |  | 1.6429 |  |  | 1.6429 |  |  | 1.6429 |  |  | 1.6429
standaardwaarde (kWh/m2) |  |  |  |  | 73.9286 |  |  | 73.9286 |  |  | 73.9286 |  |  | 73.9286 |  |  | 73.9286
warmtebehoefte woningen (Q,H,nd) (kWh/m2) |  |  |  |  | 196.7735 |  |  | 156.2834 |  |  | 62.1267 |  |  | 62.1267 |  |  | 45.7196
* Voor de berekeningen is de validatietool 'Rekentool NTA 8800 MWA v220119.xlsm' gebruikt (NTA 8800 V2.0)
tbv tabel met gegevens per voorbeeldwoning in brochure
galerij 1965 - 1974 |  |  |  |  | oorspronkelijk |  |  | huidig |  |  | ISO, MECH AFVOER |  |  | ISO, MECH AFVOER, WPe |  |  | ISO, BALANSVENTILATIE, WPe
[8 empty] | op basis van WoON2018 |  |  | besparingspakket 1 |  |  | besparingspakket 2 |  |  | besparingspakket 3
ALGEMEEN
gebruiksoppervlakte (m2) |  | 80.36
gebouwtype |  | meergezinswoning
uitvoeringsvariant |  | hoek op bovenste verdieping
gebouwhoogte (m) |  | 24
vormfactor (verliesoppervlakte/gebruiksoppervlakte) |  | 1.6429
BOUWKUNDIG
begane grondvloer |  | 0 |  | Rc [m2K/W] | - |  |  | - |  |  | - |  |  | - |  |  | -
dichte gevel |  | 27.6 |  | Rc [m2K/W] | 0.43 |  |  | 0.5 |  |  | 1.7 |  |  | 1.7 |  |  | 1.7
hellend dak |  | 0 |  | Rc [m2K/W] | - |  |  | - |  |  | - |  |  | - |  |  | -
plat dak |  | 80.36 |  | Rc [m2K/W] | 0.86 |  |  | 0.92 |  |  | 3.5 |  |  | 3.5 |  |  | 3.5
raam |  | 19.2 |  | U [W/m2K] | 5.1 |  |  | 2.88 |  |  | 1.4 |  |  | 1.4 |  |  | 1.4
deur |  | 4.86 |  | U [W/m2K] | 3.4 |  |  | 3.35 |  |  | 1.4 |  |  | 1.4 |  |  | 1.4
kierdichting (q;v10) |  |  |  |  | forfaitair |  |  | forfaitair |  |  | 0,7 dm3/s.m2 |  |  | 0,7 dm3/s.m2 |  |  | 0,4 dm3/s.m2
INSTALLATIES
ventilatietype |  |  |  |  | volledig natuurlijk |  |  | natuurlijke toevoer, mechanische afvoer |  |  | natuurlijke toevoer, mechanische afvoer |  |  | natuurlijke toevoer, mechanische afvoer |  |  | volledig mechanisch
ventilatievoorziening |  |  |  |  | A1 standaard |  |  | C1 standaard |  |  | C5a luchtdruk toevoer, CO2 afvoer, zonering |  |  | C5a luchtdruk toevoer, CO2 afvoer, zonering |  |  | decentrale WTW en CO2 sturing
type warmteterugwinning |  |  |  |  | geen warmteterugwinning |  |  | geen warmteterugwinning |  |  | geen warmteterugwinning |  |  | geen warmteterugwinning |  |  | met warmteterugwinning
ruimteverwarming |  |  |  |  | collectief - VR-ketel |  |  | collectief - VR-ketel |  |  | collectief - HR107-ketel |  |  | collectief - elektrische warmtepomp |  |  | collectief - elektrische warmtepomp
afgiftesysteem |  |  |  |  | radiatoren |  |  | radiatoren |  |  | radiatoren |  |  | radiatoren |  |  | radiatoren
warmtapwater |  |  |  |  | collectief - |  |  | collectief - |  |  | collectief - |  |  | collectief - |  |  | collectief -
PV-panelen (m2) |  |  |  |  | 0 |  |  | 0 |  |  | 0 |  |  | 0 |  |  | 0
ENERGIEPRESTATIES NTA 8800
Standaard (kWh/m2) |  |  |  |  | 73.9286 |  |  | 73.9286 |  |  | 73.9286 |  |  | 73.9286 |  |  | 73.9286
Warmtebehoefte verwarming - te toetsen aan standaard (kWh/m2) |  |  |  |  | 196.7735 |  |  | 156.2834 |  |  | 62.1267 |  |  | 62.1267 |  |  | 45.7196

## (gem) gal 65-74 hoek-dak-vlo (hidden)
Data voorbeeldwoningen 2022 en resultaten berekening met NTA8800*
2022-09-08
kies type data >> | gemiddelde | voor het pakket HUIDIG zijn uit WoON2018 per Voorbeeldwoning de gewogen gemiddelde afmetingen en isolatiewaarden, en het type meest voorkomende installaties meegenomen
TYPE VOORBEELDWONING |  |  |  |  | SELECTEER WONING
voorbeeldwoning |  |  |  |  | galerij |  |  | galerij |  |  | galerij |  |  | galerij |  |  | galerij
bouwperiode |  |  |  |  | 1965 - 1974 |  |  | 1965 - 1974 |  |  | 1965 - 1974 |  |  | 1965 - 1974 |  |  | 1965 - 1974
subtype |  |  |  |  | hoek dak vloer |  |  | hoek dak vloer |  |  | hoek dak vloer |  |  | hoek dak vloer |  |  | hoek dak vloer
ENERGETISCH NIVEAU
pakket maatregelen |  |  |  |  | oorspronkelijk |  | op basis van WoON2018 | huidig |  |  | ISO, MECH AFVOER |  |  | ISO, MECH AFVOER, WPe |  |  | ISO, BALANSVENTILATIE, WPe
code |  |  |  |  | 64131 2 |  |  | 64132 2 |  |  | 64133 2 |  |  | 64134 2 |  |  | 64135 2
ALGEMEEN
gebruiksoppervlakte (m2) |  |  |  |  | 80.36 |  |  | 80.36 |  |  | 80.36 |  |  | 80.36 |  |  | 80.36
aantal bouwlagen |  |  |  |  | 1 |  |  | 1 |  |  | 1 |  |  | 1 |  |  | 1
aantal bouwlagen hele gebouw |  |  |  |  | 8 |  |  | 8 |  |  | 8 |  |  | 8 |  |  | 8
aantal eenheden hele gebouw |  |  |  |  | 50 |  |  | 50 |  |  | 50 |  |  | 50 |  |  | 50
gebouwtype |  |  |  |  | meergezinswoning |  |  | meergezinswoning |  |  | meergezinswoning |  |  | meergezinswoning |  |  | meergezinswoning
uitvoeringsvariant |  |  |  |  | hoek |  |  | hoek |  |  | hoek |  |  | hoek |  |  | hoek
gebouwhoogte (m) |  |  |  |  | 24 |  |  | 24 |  |  | 24 |  |  | 24 |  |  | 24
begrenzing beganegrondvloer |  |  |  |  | AOR |  |  | AOR |  |  | AOR |  |  | AOR |  |  | AOR
BOUWKUNDIG | oriëntatie | begrenzing | oppervlakte | Rc-waarde | U-waarde | oppervlakte | Rc-waarde | U-waarde | oppervlakte | Rc-waarde | U-waarde | oppervlakte | Rc-waarde | U-waarde | oppervlakte | Rc-waarde | U-waarde
| - | - | [m2] | [m2K/W] | [W/m2K] | [m2] | [m2K/W] | [W/m2K] | [m2] | [m2K/W] | [W/m2K] | [m2] | [m2K/W] | [W/m2K] | [m2] | [m2K/W] | [W/m2K]
Begane grondvloer |  |  | 80.36 | 0.17 | 2.3256 | 80.36 | 0.17 | 2.3256 | 80.36 | 3.5 | 0.26596 | 80.36 | 3.5 | 0.26596 | 80.36 | 3.5 | 0.26596
vloer 1 | - | AOR | 80.36 | 0.17 | 2.3256 | 80.36 | 0.17 | 2.3256 | 80.36 | 3.5 | 0.26596 | 80.36 | 3.5 | 0.26596 | 80.36 | 3.5 | 0.26596
vloer 2 | - | - | 0 | - | - | 0 | - | - | 0 | - | - | 0 | - | - | 0 | - | -
vloer 3 | - | - | 0 | - | - | 0 | - | - | 0 | - | - | 0 | - | - | 0 | - | -
vloer 4 | - | - | 0 | - | - | 0 | - | - | 0 | - | - | 0 | - | - | 0 | - | -
Dichte gevel |  |  | 27.6 | 0.43 | 1.6667 | 27.6 | 0.5 | 1.4925 | 27.6 | 1.7 | 0.53476 | 27.6 | 1.7 | 0.53476 | 27.6 | 1.7 | 0.53476
gevel 1 (voor-/achtergevel) | Oost | buiten | 6.9 | 0.43 | 1.6667 | 6.9 | 0.5 | 1.4925 | 6.9 | 1.7 | 0.53476 | 6.9 | 1.7 | 0.53476 | 6.9 | 1.7 | 0.53476
gevel 2 (voor-/achtergevel) | West | buiten | 6.9 | 0.43 | 1.6667 | 6.9 | 0.5 | 1.4925 | 6.9 | 1.7 | 0.53476 | 6.9 | 1.7 | 0.53476 | 6.9 | 1.7 | 0.53476
gevel 3 (zijgevel) | Oost | buiten | 6.9 | 0.43 | 1.6667 | 6.9 | 0.5 | 1.4925 | 6.9 | 1.7 | 0.53476 | 6.9 | 1.7 | 0.53476 | 6.9 | 1.7 | 0.53476
gevel 4 (zijgevel) | West | buiten | 6.9 | 0.43 | 1.6667 | 6.9 | 0.5 | 1.4925 | 6.9 | 1.7 | 0.53476 | 6.9 | 1.7 | 0.53476 | 6.9 | 1.7 | 0.53476
Hellend / plat dak |  |  | 80.36 | 0.86 | 0.97087 | 80.36 | 0.92 | 0.91743 | 80.36 | 3.5 | 0.27248 | 80.36 | 3.5 | 0.27248 | 80.36 | 3.5 | 0.27248
dak 1 (hellend) | West | buiten | 0 | - | - | 0 | - | - | 0 | - | - | 0 | - | - | 0 | - | -
dak 2 (hellend) | Oost | buiten | 0 | - | - | 0 | - | - | 0 | - | - | 0 | - | - | 0 | - | -
dak 3 (plat) | - | buiten | 40.18 | 0.86 | 0.97087 | 40.18 | 0.92 | 0.91743 | 40.18 | 3.5 | 0.27248 | 40.18 | 3.5 | 0.27248 | 40.18 | 3.5 | 0.27248
dak 4 (plat) | - | buiten | 40.18 | 0.86 | 0.97087 | 40.18 | 0.92 | 0.91743 | 40.18 | 3.5 | 0.27248 | 40.18 | 3.5 | 0.27248 | 40.18 | 3.5 | 0.27248
Ramen |  |  | 19.2 |  | 5.1 | 19.2 |  | 2.88 | 19.2 |  | 1.4 | 19.2 |  | 1.4 | 19.2 |  | 1.4
raam 1 | Noord | buiten | 2.4 |  | 5.1 | 2.4 |  | 2.88 | 2.4 |  | 1.4 | 2.4 |  | 1.4 | 2.4 |  | 1.4
raam 2 | Oost | buiten | 2.4 |  | 5.1 | 2.4 |  | 2.88 | 2.4 |  | 1.4 | 2.4 |  | 1.4 | 2.4 |  | 1.4
raam 3 | Zuid | buiten | 2.4 |  | 5.1 | 2.4 |  | 2.88 | 2.4 |  | 1.4 | 2.4 |  | 1.4 | 2.4 |  | 1.4
raam 4 | West | buiten | 2.4 |  | 5.1 | 2.4 |  | 2.88 | 2.4 |  | 1.4 | 2.4 |  | 1.4 | 2.4 |  | 1.4
raam 5 | Noord | buiten | 2.4 |  | 5.1 | 2.4 |  | 2.88 | 2.4 |  | 1.4 | 2.4 |  | 1.4 | 2.4 |  | 1.4
raam 6 | Oost | buiten | 2.4 |  | 5.1 | 2.4 |  | 2.88 | 2.4 |  | 1.4 | 2.4 |  | 1.4 | 2.4 |  | 1.4
raam 7 | Zuid | buiten | 2.4 |  | 5.1 | 2.4 |  | 2.88 | 2.4 |  | 1.4 | 2.4 |  | 1.4 | 2.4 |  | 1.4
raam 8 | West | buiten | 2.4 |  | 5.1 | 2.4 |  | 2.88 | 2.4 |  | 1.4 | 2.4 |  | 1.4 | 2.4 |  | 1.4
Deuren |  |  | 4.86 |  | 3.4 | 4.86 |  | 3.35 | 4.86 |  | 1.4 | 4.86 |  | 1.4 | 4.86 |  | 1.4
deur 1 | Oost | buiten | 2.43 |  | 3.4 | 2.43 |  | 3.35 | 2.43 |  | 1.4 | 2.43 |  | 1.4 | 2.43 |  | 1.4
deur 2 | West | buiten | 2.43 |  | 3.4 | 2.43 |  | 3.35 | 2.43 |  | 1.4 | 2.43 |  | 1.4 | 2.43 |  | 1.4
INSTALLATIES
Ventilatie |  |  |  |  | volledig natuurlijk |  |  | natuurlijke toevoer, mechanische afvoer |  |  | natuurlijke toevoer, mechanische afvoer |  |  | natuurlijke toevoer, mechanische afvoer |  |  | volledig mechanisch
ventilatietype |  |  |  |  | volledig natuurlijk |  |  | natuurlijke toevoer, mechanische afvoer |  |  | natuurlijke toevoer, mechanische afvoer |  |  | natuurlijke toevoer, mechanische afvoer |  |  | volledig mechanisch
ventilatievoorziening |  |  |  |  | A1 standaard |  |  | C1 standaard |  |  | C5a luchtdruk toevoer, CO2 afvoer, zonering |  |  | C5a luchtdruk toevoer, CO2 afvoer, zonering |  |  | decentrale WTW en CO2 sturing
type warmteterugwinning |  |  |  |  | geen warmteterugwinning |  |  | geen warmteterugwinning |  |  | geen warmteterugwinning |  |  | geen warmteterugwinning |  |  | met warmteterugwinning
kierdichting (q;v10) |  |  |  |  | forfaitair |  |  | forfaitair |  |  | 0,7 dm3/s.m2 |  |  | 0,7 dm3/s.m2 |  |  | 0,4 dm3/s.m2
Ruimteverwarming |  |  |  |  | ketel VR-ketel |  |  | ketel VR-ketel |  |  | ketel HR107-ketel |  |  | elektrische warmtepomp |  |  | elektrische warmtepomp
type ruimteverwarming |  |  |  |  | collectief |  |  | collectief |  |  | collectief |  |  | collectief |  |  | collectief
toestel ruimteverwarming |  |  |  |  | ketel |  |  | ketel |  |  | ketel |  |  | elektrische warmtepomp |  |  | elektrische warmtepomp
ketel/luchtverwarming |  |  |  |  | VR-ketel |  |  | VR-ketel |  |  | HR107-ketel
lokale verwarming
Afgiftesysteem |  |  |  |  | radiatoren |  |  | radiatoren |  |  | radiatoren |  |  | radiatoren |  |  | radiatoren
temperatuurniveau |  |  |  |  | 90/70 |  |  | 90/70 |  |  | 90/70 |  |  | 55/47 |  |  | 55/47
type afgiftesysteem |  |  |  |  | radiatoren |  |  | radiatoren |  |  | radiatoren |  |  | radiatoren |  |  | radiatoren
Warmtapwater |  |  |  |  | collectief |  |  | collectief |  |  | collectief |  |  | collectief |  |  | collectief
type tapwaterinstallatie |  |  |  |  | collectief |  |  | collectief |  |  | collectief |  |  | collectief |  |  | collectief
type toestel individiueel
CW-klasse
type toestel met extern vat |  |  |  |  | indirect verwarmd vat |  |  | indirect verwarmd vat |  |  | indirect verwarmd vat |  |  | indirect verwarmd vat |  |  | indirect verwarmd vat
type indirect verwarmd vat |  |  |  |  | VR-ketel |  |  | VR-ketel |  |  | HR107-ketel |  |  | elektrische warmtepomp |  |  | elektrische warmtepomp
douche WTW aanwezig |  |  |  |  | nee |  |  | nee |  |  | nee |  |  | nee |  |  | nee
Zonnestroom |  |  |  |  | geen |  |  | geen |  |  | geen |  |  | geen |  |  | geen
PV cellen aanwezig |  |  |  |  | nee |  |  | nee |  |  | nee |  |  | nee |  |  | nee
PV type |  |  |  |  | - |  |  | - |  |  | - |  |  | - |  |  | -
PV oppervlakte (m2) |  |  |  |  | 0 |  |  | 0 |  |  | 0 |  |  | 0 |  |  | 0
hellingshoek PV (°) |  |  |  |  | - |  |  | - |  |  | - |  |  | - |  |  | -
orientatie PV (°) |  |  |  |  | - |  |  | - |  |  | - |  |  | - |  |  | -
STANDAARD VOOR WONINGISOLATIE
vormfactor (Averlies/Agebruik) (m2/m2) |  |  |  |  | 2.6429 |  |  | 2.6429 |  |  | 2.6429 |  |  | 2.6429 |  |  | 2.6429
standaardwaarde (kWh/m2) |  |  |  |  | 118.9286 |  |  | 118.9286 |  |  | 118.9286 |  |  | 118.9286 |  |  | 118.9286
warmtebehoefte woningen (Q,H,nd) (kWh/m2) |  |  |  |  | 335.2687 |  |  | 295.8522 |  |  | 82.9981 |  |  | 82.9981 |  |  | 66.6927
* Voor de berekeningen is de validatietool 'Rekentool NTA 8800 MWA v220119.xlsm' gebruikt (NTA 8800 V2.0)
tbv tabel met gegevens per voorbeeldwoning in brochure
galerij 1965 - 1974 |  |  |  |  | oorspronkelijk |  |  | huidig |  |  | ISO, MECH AFVOER |  |  | ISO, MECH AFVOER, WPe |  |  | ISO, BALANSVENTILATIE, WPe
[8 empty] | op basis van WoON2018 |  |  | besparingspakket 1 |  |  | besparingspakket 2 |  |  | besparingspakket 3
ALGEMEEN
gebruiksoppervlakte (m2) |  | 80.36
gebouwtype |  | meergezinswoning
uitvoeringsvariant |  | hoek
gebouwhoogte (m) |  | 24
vormfactor (verliesoppervlakte/gebruiksoppervlakte) |  | 2.6429
BOUWKUNDIG
begane grondvloer |  | 80.36 |  | Rc [m2K/W] | 0.17 |  |  | 0.17 |  |  | 3.5 |  |  | 3.5 |  |  | 3.5
dichte gevel |  | 27.6 |  | Rc [m2K/W] | 0.43 |  |  | 0.5 |  |  | 1.7 |  |  | 1.7 |  |  | 1.7
hellend dak |  | 0 |  | Rc [m2K/W] | - |  |  | - |  |  | - |  |  | - |  |  | -
plat dak |  | 80.36 |  | Rc [m2K/W] | 0.86 |  |  | 0.92 |  |  | 3.5 |  |  | 3.5 |  |  | 3.5
raam |  | 19.2 |  | U [W/m2K] | 5.1 |  |  | 2.88 |  |  | 1.4 |  |  | 1.4 |  |  | 1.4
deur |  | 4.86 |  | U [W/m2K] | 3.4 |  |  | 3.35 |  |  | 1.4 |  |  | 1.4 |  |  | 1.4
kierdichting (q;v10) |  |  |  |  | forfaitair |  |  | forfaitair |  |  | 0,7 dm3/s.m2 |  |  | 0,7 dm3/s.m2 |  |  | 0,4 dm3/s.m2
INSTALLATIES
ventilatietype |  |  |  |  | volledig natuurlijk |  |  | natuurlijke toevoer, mechanische afvoer |  |  | natuurlijke toevoer, mechanische afvoer |  |  | natuurlijke toevoer, mechanische afvoer |  |  | volledig mechanisch
ventilatievoorziening |  |  |  |  | A1 standaard |  |  | C1 standaard |  |  | C5a luchtdruk toevoer, CO2 afvoer, zonering |  |  | C5a luchtdruk toevoer, CO2 afvoer, zonering |  |  | decentrale WTW en CO2 sturing
type warmteterugwinning |  |  |  |  | geen warmteterugwinning |  |  | geen warmteterugwinning |  |  | geen warmteterugwinning |  |  | geen warmteterugwinning |  |  | met warmteterugwinning
ruimteverwarming |  |  |  |  | collectief - VR-ketel |  |  | collectief - VR-ketel |  |  | collectief - HR107-ketel |  |  | collectief - elektrische warmtepomp |  |  | collectief - elektrische warmtepomp
afgiftesysteem |  |  |  |  | radiatoren |  |  | radiatoren |  |  | radiatoren |  |  | radiatoren |  |  | radiatoren
warmtapwater |  |  |  |  | collectief - |  |  | collectief - |  |  | collectief - |  |  | collectief - |  |  | collectief -
PV-panelen (m2) |  |  |  |  | 0 |  |  | 0 |  |  | 0 |  |  | 0 |  |  | 0
ENERGIEPRESTATIES NTA 8800
Standaard (kWh/m2) |  |  |  |  | 118.9286 |  |  | 118.9286 |  |  | 118.9286 |  |  | 118.9286 |  |  | 118.9286
Warmtebehoefte verwarming - te toetsen aan standaard (kWh/m2) |  |  |  |  | 335.2687 |  |  | 295.8522 |  |  | 82.9981 |  |  | 82.9981 |  |  | 66.6927

## (gem) gal 65-74 GEM (hidden)
Data voorbeeldwoningen 2022 en resultaten berekening met NTA8800*
2022-09-08
kies type data >> | gemiddelde | voor het pakket HUIDIG zijn uit WoON2018 per Voorbeeldwoning de gewogen gemiddelde afmetingen en isolatiewaarden, en het type meest voorkomende installaties meegenomen
TYPE VOORBEELDWONING |  |  |  |  | SELECTEER WONING
voorbeeldwoning |  |  |  |  | galerij |  |  | galerij |  |  | galerij |  |  | galerij |  |  | galerij
bouwperiode |  |  |  |  | 1965 - 1974 |  |  | 1965 - 1974 |  |  | 1965 - 1974 |  |  | 1965 - 1974 |  |  | 1965 - 1974
subtype |  |  |  |  | gemiddeld |  |  | gemiddeld |  |  | gemiddeld |  |  | gemiddeld |  |  | gemiddeld
ENERGETISCH NIVEAU
pakket maatregelen |  |  |  |  | oorspronkelijk |  | op basis van WoON2018 | huidig |  |  | ISO, MECH AFVOER |  |  | ISO, MECH AFVOER, WPe |  |  | ISO, BALANSVENTILATIE, WPe
code |  |  |  |  | 6451 2 |  |  | 6452 2 |  |  | 6453 2 |  |  | 6454 2 |  |  | 6455 2
ALGEMEEN
gebruiksoppervlakte (m2) |  |  |  |  | 80.36 |  |  | 80.36 |  |  | 80.36 |  |  | 80.36 |  |  | 80.36
aantal bouwlagen |  |  |  |  | 1 |  |  | 1 |  |  | 1 |  |  | 1 |  |  | 1
aantal bouwlagen hele gebouw |  |  |  |  | 8 |  |  | 8 |  |  | 8 |  |  | 8 |  |  | 8
aantal eenheden hele gebouw |  |  |  |  | 50 |  |  | 50 |  |  | 50 |  |  | 50 |  |  | 50
gebouwtype |  |  |  |  | meergezinswoning |  |  | meergezinswoning |  |  | meergezinswoning |  |  | meergezinswoning |  |  | meergezinswoning
uitvoeringsvariant |  |  |  |  | hele gebouw |  |  | hele gebouw |  |  | hele gebouw |  |  | hele gebouw |  |  | hele gebouw
gebouwhoogte (m) |  |  |  |  | 24 |  |  | 24 |  |  | 24 |  |  | 24 |  |  | 24
begrenzing beganegrondvloer |  |  |  |  | AOR |  |  | AOR |  |  | AOR |  |  | AOR |  |  | AOR
BOUWKUNDIG | oriëntatie | begrenzing | oppervlakte | Rc-waarde | U-waarde | oppervlakte | Rc-waarde | U-waarde | oppervlakte | Rc-waarde | U-waarde | oppervlakte | Rc-waarde | U-waarde | oppervlakte | Rc-waarde | U-waarde
| - | - | [m2] | [m2K/W] | [W/m2K] | [m2] | [m2K/W] | [W/m2K] | [m2] | [m2K/W] | [W/m2K] | [m2] | [m2K/W] | [W/m2K] | [m2] | [m2K/W] | [W/m2K]
Begane grondvloer |  |  | 10.045 | 0.17 | 2.3256 | 10.045 | 0.17 | 2.3256 | 10.045 | 3.5 | 0.26596 | 10.045 | 3.5 | 0.26596 | 10.045 | 3.5 | 0.26596
vloer 1 | - | AOR | 10.045 | 0.17 | 2.3256 | 10.045 | 0.17 | 2.3256 | 10.045 | 3.5 | 0.26596 | 10.045 | 3.5 | 0.26596 | 10.045 | 3.5 | 0.26596
vloer 2 | - | - | 0 | - | - | 0 | - | - | 0 | - | - | 0 | - | - | 0 | - | -
vloer 3 | - | - | 0 | - | - | 0 | - | - | 0 | - | - | 0 | - | - | 0 | - | -
vloer 4 | - | - | 0 | - | - | 0 | - | - | 0 | - | - | 0 | - | - | 0 | - | -
Dichte gevel |  |  | 15.525 | 0.43 | 1.6667 | 15.525 | 0.5 | 1.4925 | 15.525 | 1.7 | 0.53476 | 15.525 | 1.7 | 0.53476 | 15.525 | 1.7 | 0.53476
gevel 1 (voor-/achtergevel) | Oost | buiten | 6.9 | 0.43 | 1.6667 | 6.9 | 0.5 | 1.4925 | 6.9 | 1.7 | 0.53476 | 6.9 | 1.7 | 0.53476 | 6.9 | 1.7 | 0.53476
gevel 2 (voor-/achtergevel) | West | buiten | 6.9 | 0.43 | 1.6667 | 6.9 | 0.5 | 1.4925 | 6.9 | 1.7 | 0.53476 | 6.9 | 1.7 | 0.53476 | 6.9 | 1.7 | 0.53476
gevel 3 (zijgevel) | Oost | buiten | 0.8625 | 0.43 | 1.6667 | 0.8625 | 0.5 | 1.4925 | 0.8625 | 1.7 | 0.53476 | 0.8625 | 1.7 | 0.53476 | 0.8625 | 1.7 | 0.53476
gevel 4 (zijgevel) | West | buiten | 0.8625 | 0.43 | 1.6667 | 0.8625 | 0.5 | 1.4925 | 0.8625 | 1.7 | 0.53476 | 0.8625 | 1.7 | 0.53476 | 0.8625 | 1.7 | 0.53476
Hellend / plat dak |  |  | 10.045 | 0.86 | 0.97087 | 10.045 | 0.92 | 0.91743 | 10.045 | 3.5 | 0.27248 | 10.045 | 3.5 | 0.27248 | 10.045 | 3.5 | 0.27248
dak 1 (hellend) | West | buiten | 0 | - | - | 0 | - | - | 0 | - | - | 0 | - | - | 0 | - | -
dak 2 (hellend) | Oost | buiten | 0 | - | - | 0 | - | - | 0 | - | - | 0 | - | - | 0 | - | -
dak 3 (plat) | - | buiten | 5.0225 | 0.86 | 0.97087 | 5.0225 | 0.92 | 0.91743 | 5.0225 | 3.5 | 0.27248 | 5.0225 | 3.5 | 0.27248 | 5.0225 | 3.5 | 0.27248
dak 4 (plat) | - | buiten | 5.0225 | 0.86 | 0.97087 | 5.0225 | 0.92 | 0.91743 | 5.0225 | 3.5 | 0.27248 | 5.0225 | 3.5 | 0.27248 | 5.0225 | 3.5 | 0.27248
Ramen |  |  | 17.52 |  | 5.1 | 17.52 |  | 2.88 | 17.52 |  | 1.4 | 17.52 |  | 1.4 | 17.52 |  | 1.4
raam 1 | Noord | buiten | 2.19 |  | 5.1 | 2.19 |  | 2.88 | 2.19 |  | 1.4 | 2.19 |  | 1.4 | 2.19 |  | 1.4
raam 2 | Oost | buiten | 2.19 |  | 5.1 | 2.19 |  | 2.88 | 2.19 |  | 1.4 | 2.19 |  | 1.4 | 2.19 |  | 1.4
raam 3 | Zuid | buiten | 2.19 |  | 5.1 | 2.19 |  | 2.88 | 2.19 |  | 1.4 | 2.19 |  | 1.4 | 2.19 |  | 1.4
raam 4 | West | buiten | 2.19 |  | 5.1 | 2.19 |  | 2.88 | 2.19 |  | 1.4 | 2.19 |  | 1.4 | 2.19 |  | 1.4
raam 5 | Noord | buiten | 2.19 |  | 5.1 | 2.19 |  | 2.88 | 2.19 |  | 1.4 | 2.19 |  | 1.4 | 2.19 |  | 1.4
raam 6 | Oost | buiten | 2.19 |  | 5.1 | 2.19 |  | 2.88 | 2.19 |  | 1.4 | 2.19 |  | 1.4 | 2.19 |  | 1.4
raam 7 | Zuid | buiten | 2.19 |  | 5.1 | 2.19 |  | 2.88 | 2.19 |  | 1.4 | 2.19 |  | 1.4 | 2.19 |  | 1.4
raam 8 | West | buiten | 2.19 |  | 5.1 | 2.19 |  | 2.88 | 2.19 |  | 1.4 | 2.19 |  | 1.4 | 2.19 |  | 1.4
Deuren |  |  | 4.86 |  | 3.4 | 4.86 |  | 3.35 | 4.86 |  | 1.4 | 4.86 |  | 1.4 | 4.86 |  | 1.4
deur 1 | Oost | buiten | 2.43 |  | 3.4 | 2.43 |  | 3.35 | 2.43 |  | 1.4 | 2.43 |  | 1.4 | 2.43 |  | 1.4
deur 2 | West | buiten | 2.43 |  | 3.4 | 2.43 |  | 3.35 | 2.43 |  | 1.4 | 2.43 |  | 1.4 | 2.43 |  | 1.4
INSTALLATIES
Ventilatie |  |  |  |  | volledig natuurlijk |  |  | natuurlijke toevoer, mechanische afvoer |  |  | natuurlijke toevoer, mechanische afvoer |  |  | natuurlijke toevoer, mechanische afvoer |  |  | volledig mechanisch
ventilatietype |  |  |  |  | volledig natuurlijk |  |  | natuurlijke toevoer, mechanische afvoer |  |  | natuurlijke toevoer, mechanische afvoer |  |  | natuurlijke toevoer, mechanische afvoer |  |  | volledig mechanisch
ventilatievoorziening |  |  |  |  | A1 standaard |  |  | C1 standaard |  |  | C5a luchtdruk toevoer, CO2 afvoer, zonering |  |  | C5a luchtdruk toevoer, CO2 afvoer, zonering |  |  | decentrale WTW en CO2 sturing
type warmteterugwinning |  |  |  |  | geen warmteterugwinning |  |  | geen warmteterugwinning |  |  | geen warmteterugwinning |  |  | geen warmteterugwinning |  |  | met warmteterugwinning
kierdichting (q;v10) |  |  |  |  | forfaitair |  |  | forfaitair |  |  | 0,7 dm3/s.m2 |  |  | 0,7 dm3/s.m2 |  |  | 0,4 dm3/s.m2
Ruimteverwarming |  |  |  |  | ketel VR-ketel |  |  | ketel VR-ketel |  |  | ketel HR107-ketel |  |  | elektrische warmtepomp |  |  | elektrische warmtepomp
type ruimteverwarming |  |  |  |  | collectief |  |  | collectief |  |  | collectief |  |  | collectief |  |  | collectief
toestel ruimteverwarming |  |  |  |  | ketel |  |  | ketel |  |  | ketel |  |  | elektrische warmtepomp |  |  | elektrische warmtepomp
ketel/luchtverwarming |  |  |  |  | VR-ketel |  |  | VR-ketel |  |  | HR107-ketel
lokale verwarming
Afgiftesysteem |  |  |  |  | radiatoren |  |  | radiatoren |  |  | radiatoren |  |  | radiatoren |  |  | radiatoren
temperatuurniveau |  |  |  |  | 90/70 |  |  | 90/70 |  |  | 90/70 |  |  | 55/47 |  |  | 55/47
type afgiftesysteem |  |  |  |  | radiatoren |  |  | radiatoren |  |  | radiatoren |  |  | radiatoren |  |  | radiatoren
Warmtapwater |  |  |  |  | collectief |  |  | collectief |  |  | collectief |  |  | collectief |  |  | collectief
type tapwaterinstallatie |  |  |  |  | collectief |  |  | collectief |  |  | collectief |  |  | collectief |  |  | collectief
type toestel individiueel
CW-klasse
type toestel met extern vat |  |  |  |  | indirect verwarmd vat |  |  | indirect verwarmd vat |  |  | indirect verwarmd vat |  |  | indirect verwarmd vat |  |  | indirect verwarmd vat
type indirect verwarmd vat |  |  |  |  | VR-ketel |  |  | VR-ketel |  |  | HR107-ketel |  |  | elektrische warmtepomp |  |  | elektrische warmtepomp
douche WTW aanwezig |  |  |  |  | nee |  |  | nee |  |  | nee |  |  | nee |  |  | nee
Zonnestroom |  |  |  |  | geen |  |  | geen |  |  | geen |  |  | geen |  |  | geen
PV cellen aanwezig |  |  |  |  | nee |  |  | nee |  |  | nee |  |  | nee |  |  | nee
PV type |  |  |  |  | - |  |  | - |  |  | - |  |  | - |  |  | -
PV oppervlakte (m2) |  |  |  |  | 0 |  |  | 0 |  |  | 0 |  |  | 0 |  |  | 0
hellingshoek PV (°) |  |  |  |  | - |  |  | - |  |  | - |  |  | - |  |  | -
orientatie PV (°) |  |  |  |  | - |  |  | - |  |  | - |  |  | - |  |  | -
STANDAARD VOOR WONINGISOLATIE
vormfactor (Averlies/Agebruik) (m2/m2) |  |  |  |  | 0.72169 |  |  | 0.72169 |  |  | 0.72169 |  |  | 0.72169 |  |  | 0.72169
standaardwaarde (kWh/m2) |  |  |  |  | 45 |  |  | 45 |  |  | 45 |  |  | 45 |  |  | 45
warmtebehoefte woningen (Q,H,nd) (kWh/m2) |  |  |  |  | 148.4083 |  |  | 114.1272 |  |  | 40.7163 |  |  | 40.7163 |  |  | 24.4367
* Voor de berekeningen is de validatietool 'Rekentool NTA 8800 MWA v220119.xlsm' gebruikt (NTA 8800 V2.0)
tbv tabel met gegevens per voorbeeldwoning in brochure
galerij 1965 - 1974 |  |  |  |  | oorspronkelijk |  |  | huidig |  |  | ISO, MECH AFVOER |  |  | ISO, MECH AFVOER, WPe |  |  | ISO, BALANSVENTILATIE, WPe
[8 empty] | op basis van WoON2018 |  |  | besparingspakket 1 |  |  | besparingspakket 2 |  |  | besparingspakket 3
ALGEMEEN
gebruiksoppervlakte (m2) |  | 80.36
gebouwtype |  | meergezinswoning
uitvoeringsvariant |  | hele gebouw
gebouwhoogte (m) |  | 24
vormfactor (verliesoppervlakte/gebruiksoppervlakte) |  | 0.72169
BOUWKUNDIG | deze overnemen in brochure | deze niet
begane grondvloer | 80.36 | 10.045 |  | Rc [m2K/W] | 0.17 |  |  | 0.17 |  |  | 3.5 |  |  | 3.5 |  |  | 3.5
dichte gevel | 27.6 | 15.525 |  | Rc [m2K/W] | 0.43 |  |  | 0.5 |  |  | 1.7 |  |  | 1.7 |  |  | 1.7
hellend dak | 0 | 0 |  | Rc [m2K/W] | - |  |  | - |  |  | - |  |  | - |  |  | -
plat dak | 80.36 | 10.045 |  | Rc [m2K/W] | 0.86 |  |  | 0.92 |  |  | 3.5 |  |  | 3.5 |  |  | 3.5
raam | 19.2 | 17.52 |  | U [W/m2K] | 5.1 |  |  | 2.88 |  |  | 1.4 |  |  | 1.4 |  |  | 1.4
deur | 4.86 | 4.86 |  | U [W/m2K] | 3.4 |  |  | 3.35 |  |  | 1.4 |  |  | 1.4 |  |  | 1.4
kierdichting (q;v10) |  |  |  |  | forfaitair |  |  | forfaitair |  |  | 0,7 dm3/s.m2 |  |  | 0,7 dm3/s.m2 |  |  | 0,4 dm3/s.m2
INSTALLATIES
ventilatietype |  |  |  |  | volledig natuurlijk |  |  | natuurlijke toevoer, mechanische afvoer |  |  | natuurlijke toevoer, mechanische afvoer |  |  | natuurlijke toevoer, mechanische afvoer |  |  | volledig mechanisch
ventilatievoorziening |  |  |  |  | A1 standaard |  |  | C1 standaard |  |  | C5a luchtdruk toevoer, CO2 afvoer, zonering |  |  | C5a luchtdruk toevoer, CO2 afvoer, zonering |  |  | decentrale WTW en CO2 sturing
type warmteterugwinning |  |  |  |  | geen warmteterugwinning |  |  | geen warmteterugwinning |  |  | geen warmteterugwinning |  |  | geen warmteterugwinning |  |  | met warmteterugwinning
ruimteverwarming |  |  |  |  | collectief - VR-ketel |  |  | collectief - VR-ketel |  |  | collectief - HR107-ketel |  |  | collectief - elektrische warmtepomp |  |  | collectief - elektrische warmtepomp
afgiftesysteem |  |  |  |  | radiatoren |  |  | radiatoren |  |  | radiatoren |  |  | radiatoren |  |  | radiatoren
warmtapwater |  |  |  |  | collectief - |  |  | collectief - |  |  | collectief - |  |  | collectief - |  |  | collectief -
PV-panelen (m2) |  |  |  |  | 0 |  |  | 0 |  |  | 0 |  |  | 0 |  |  | 0
ENERGIEPRESTATIES NTA 8800
Standaard (kWh/m2) |  |  |  |  | 45 |  |  | 45 |  |  | 45 |  |  | 45 |  |  | 45
Warmtebehoefte verwarming - te toetsen aan standaard (kWh/m2) |  |  |  |  | 148.4083 |  |  | 114.1272 |  |  | 40.7163 |  |  | 40.7163 |  |  | 24.4367

## (gem) gal 75-91 tus-mid (hidden)
Data voorbeeldwoningen 2022 en resultaten berekening met NTA8800*
2022-09-08
kies type data >> | gemiddelde | voor het pakket HUIDIG zijn uit WoON2018 per Voorbeeldwoning de gewogen gemiddelde afmetingen en isolatiewaarden, en het type meest voorkomende installaties meegenomen
TYPE VOORBEELDWONING |  |  |  |  | SELECTEER WONING
voorbeeldwoning |  |  |  |  | galerij |  |  | galerij |  |  | galerij |  |  | galerij |  |  | galerij
bouwperiode |  |  |  |  | 1975 - 1991 |  |  | 1975 - 1991 |  |  | 1975 - 1991 |  |  | 1975 - 1991 |  |  | 1975 - 1991
subtype |  |  |  |  | tussen midden |  |  | tussen midden |  |  | tussen midden |  |  | tussen midden |  |  | tussen midden
ENERGETISCH NIVEAU
pakket maatregelen |  |  |  |  | oorspronkelijk |  | op basis van WoON2018 | huidig |  |  | ISO, MECH AFVOER |  |  | ISO, MECH AFVOER, WPe |  |  | ISO, BALANSVENTILATIE, WPe
code |  |  |  |  | 6561 2 |  |  | 6562 2 |  |  | 6563 2 |  |  | 6564 2 |  |  | 6565 2
ALGEMEEN
gebruiksoppervlakte (m2) |  |  |  |  | 68.43 |  |  | 68.43 |  |  | 68.43 |  |  | 68.43 |  |  | 68.43
aantal bouwlagen |  |  |  |  | 1 |  |  | 1 |  |  | 1 |  |  | 1 |  |  | 1
aantal bouwlagen hele gebouw |  |  |  |  | 4 |  |  | 4 |  |  | 4 |  |  | 4 |  |  | 4
aantal eenheden hele gebouw |  |  |  |  | 1 |  |  | 1 |  |  | 1 |  |  | 1 |  |  | 1
gebouwtype |  |  |  |  | meergezinswoning |  |  | meergezinswoning |  |  | meergezinswoning |  |  | meergezinswoning |  |  | meergezinswoning
uitvoeringsvariant |  |  |  |  | tussen op onderste of tussenverdieping |  |  | tussen op onderste of tussenverdieping |  |  | tussen op onderste of tussenverdieping |  |  | tussen op onderste of tussenverdieping |  |  | tussen op onderste of tussenverdieping
gebouwhoogte (m) |  |  |  |  | 12 |  |  | 12 |  |  | 12 |  |  | 12 |  |  | 12
begrenzing beganegrondvloer |  |  |  |  | nvt |  |  | nvt |  |  | nvt |  |  | nvt |  |  | nvt
BOUWKUNDIG | oriëntatie | begrenzing | oppervlakte | Rc-waarde | U-waarde | oppervlakte | Rc-waarde | U-waarde | oppervlakte | Rc-waarde | U-waarde | oppervlakte | Rc-waarde | U-waarde | oppervlakte | Rc-waarde | U-waarde
| - | - | [m2] | [m2K/W] | [W/m2K] | [m2] | [m2K/W] | [W/m2K] | [m2] | [m2K/W] | [W/m2K] | [m2] | [m2K/W] | [W/m2K] | [m2] | [m2K/W] | [W/m2K]
Begane grondvloer |  |  | 0 | - | - | 0 | - | - | 0 | - | - | 0 | - | - | 0 | - | -
vloer 1 | - | - | 0 | - | - | 0 | 0.72 | 1.0204 | 0 | - | - | 0 | - | - | 0 | - | -
vloer 2 | - | - | 0 | - | - | 0 | - | - | 0 | - | - | 0 | - | - | 0 | - | -
vloer 3 | - | - | 0 | - | - | 0 | - | - | 0 | - | - | 0 | - | - | 0 | - | -
vloer 4 | - | - | 0 | - | - | 0 | - | - | 0 | - | - | 0 | - | - | 0 | - | -
Dichte gevel |  |  | 16.15 | 1.3 | 0.68027 | 16.15 | 1.4 | 0.63694 | 16.15 | 1.7 | 0.53476 | 16.15 | 1.7 | 0.53476 | 16.15 | 1.7 | 0.53476
gevel 1 (voor-/achtergevel) | Oost | buiten | 8.075 | 1.3 | 0.68027 | 8.075 | 1.4 | 0.63694 | 8.075 | 1.7 | 0.53476 | 8.075 | 1.7 | 0.53476 | 8.075 | 1.7 | 0.53476
gevel 2 (voor-/achtergevel) | West | buiten | 8.075 | 1.3 | 0.68027 | 8.075 | 1.4 | 0.63694 | 8.075 | 1.7 | 0.53476 | 8.075 | 1.7 | 0.53476 | 8.075 | 1.7 | 0.53476
gevel 3 (zijgevel) | Oost | buiten | 0 | - | - | 0 | - | - | 0 | - | - | 0 | - | - | 0 | - | -
gevel 4 (zijgevel) | West | buiten | 0 | - | - | 0 | - | - | 0 | - | - | 0 | - | - | 0 | - | -
Hellend / plat dak |  |  | 0 | - | - | 0 | - | - | 0 | - | - | 0 | - | - | 0 | - | -
dak 1 (hellend) | West | buiten | 0 | - | - | 0 | - | - | 0 | - | - | 0 | - | - | 0 | - | -
dak 2 (hellend) | Oost | buiten | 0 | - | - | 0 | - | - | 0 | - | - | 0 | - | - | 0 | - | -
dak 3 (plat) | - | buiten | 0 | - | - | 0 | - | - | 0 | - | - | 0 | - | - | 0 | - | -
dak 4 (plat) | - | buiten | 0 | - | - | 0 | - | - | 0 | - | - | 0 | - | - | 0 | - | -
Ramen |  |  | 10.43 |  | 4 | 10.43 |  | 3.08 | 10.43 |  | 1.4 | 10.43 |  | 1.4 | 10.43 |  | 1.4
raam 1 | Noord | buiten | 1.3037 |  | 5.1 | 1.3037 |  | 3.08 | 1.3037 |  | 1.4 | 1.3037 |  | 1.4 | 1.3037 |  | 1.4
raam 2 | Oost | buiten | 1.3037 |  | 5.1 | 1.3037 |  | 3.08 | 1.3037 |  | 1.4 | 1.3037 |  | 1.4 | 1.3037 |  | 1.4
raam 3 | Zuid | buiten | 1.3037 |  | 5.1 | 1.3037 |  | 3.08 | 1.3037 |  | 1.4 | 1.3037 |  | 1.4 | 1.3037 |  | 1.4
raam 4 | West | buiten | 1.3037 |  | 5.1 | 1.3037 |  | 3.08 | 1.3037 |  | 1.4 | 1.3037 |  | 1.4 | 1.3037 |  | 1.4
raam 5 | Noord | buiten | 1.3037 |  | 2.9 | 1.3037 |  | 3.08 | 1.3037 |  | 1.4 | 1.3037 |  | 1.4 | 1.3037 |  | 1.4
raam 6 | Oost | buiten | 1.3037 |  | 2.9 | 1.3037 |  | 3.08 | 1.3037 |  | 1.4 | 1.3037 |  | 1.4 | 1.3037 |  | 1.4
raam 7 | Zuid | buiten | 1.3037 |  | 2.9 | 1.3037 |  | 3.08 | 1.3037 |  | 1.4 | 1.3037 |  | 1.4 | 1.3037 |  | 1.4
raam 8 | West | buiten | 1.3037 |  | 2.9 | 1.3037 |  | 3.08 | 1.3037 |  | 1.4 | 1.3037 |  | 1.4 | 1.3037 |  | 1.4
Deuren |  |  | 4.26 |  | 3.4 | 4.26 |  | 3.33 | 4.26 |  | 1.4 | 4.26 |  | 1.4 | 4.26 |  | 1.4
deur 1 | Oost | buiten | 2.13 |  | 3.4 | 2.13 |  | 3.33 | 2.13 |  | 1.4 | 2.13 |  | 1.4 | 2.13 |  | 1.4
deur 2 | West | buiten | 2.13 |  | 3.4 | 2.13 |  | 3.33 | 2.13 |  | 1.4 | 2.13 |  | 1.4 | 2.13 |  | 1.4
INSTALLATIES
Ventilatie |  |  |  |  | volledig natuurlijk |  |  | natuurlijke toevoer, mechanische afvoer |  |  | natuurlijke toevoer, mechanische afvoer |  |  | natuurlijke toevoer, mechanische afvoer |  |  | volledig mechanisch
ventilatietype |  |  |  |  | volledig natuurlijk |  |  | natuurlijke toevoer, mechanische afvoer |  |  | natuurlijke toevoer, mechanische afvoer |  |  | natuurlijke toevoer, mechanische afvoer |  |  | volledig mechanisch
ventilatievoorziening |  |  |  |  | A1 standaard |  |  | C1 standaard |  |  | C5a luchtdruk toevoer, CO2 afvoer, zonering |  |  | C5a luchtdruk toevoer, CO2 afvoer, zonering |  |  | decentrale WTW en CO2 sturing
type warmteterugwinning |  |  |  |  | geen warmteterugwinning |  |  | geen warmteterugwinning |  |  | geen warmteterugwinning |  |  | geen warmteterugwinning |  |  | met warmteterugwinning
kierdichting (q;v10) |  |  |  |  | forfaitair |  |  | forfaitair |  |  | 0,7 dm3/s.m2 |  |  | 0,7 dm3/s.m2 |  |  | 0,4 dm3/s.m2
Ruimteverwarming |  |  |  |  | ketel VR-ketel |  |  | ketel HR107-ketel |  |  | ketel HR107-ketel |  |  | elektrische warmtepomp |  |  | elektrische warmtepomp
type ruimteverwarming |  |  |  |  | individueel |  |  | individueel |  |  | individueel |  |  | individueel |  |  | individueel
toestel ruimteverwarming |  |  |  |  | ketel |  |  | ketel |  |  | ketel |  |  | elektrische warmtepomp |  |  | elektrische warmtepomp
ketel/luchtverwarming |  |  |  |  | VR-ketel |  |  | HR107-ketel |  |  | HR107-ketel
lokale verwarming
Afgiftesysteem |  |  |  |  | radiatoren |  |  | radiatoren |  |  | radiatoren |  |  | radiatoren |  |  | radiatoren
temperatuurniveau |  |  |  |  | 90/70 |  |  | 90/70 |  |  | 55/47 |  |  | 55/47 |  |  | 55/47
type afgiftesysteem |  |  |  |  | radiatoren |  |  | radiatoren |  |  | radiatoren |  |  | radiatoren |  |  | radiatoren
Warmtapwater |  |  |  |  | individueel gas combitoestel met gaskeur |  |  | individueel gas combitoestel met gaskeur HR/CW |  |  | individueel gas combitoestel met gaskeur HR/CW |  |  | individueel combi warmtepomp |  |  | individueel combi warmtepomp
type tapwaterinstallatie |  |  |  |  | individueel |  |  | individueel |  |  | individueel |  |  | individueel |  |  | individueel
type toestel individiueel |  |  |  |  | gas combitoestel met gaskeur |  |  | gas combitoestel met gaskeur HR/CW |  |  | gas combitoestel met gaskeur HR/CW |  |  | combi warmtepomp |  |  | combi warmtepomp
CW-klasse |  |  |  |  | CW3 |  |  | CW3 |  |  | CW3 |  |  | CW3 |  |  | CW3
type toestel met extern vat
type indirect verwarmd vat
douche WTW aanwezig |  |  |  |  | nee |  |  | nee |  |  | nee |  |  | nee |  |  | nee
Zonnestroom |  |  |  |  | geen |  |  | geen |  |  | geen |  |  | geen |  |  | geen
PV cellen aanwezig |  |  |  |  | nee |  |  | nee |  |  | nee |  |  | nee |  |  | nee
PV type |  |  |  |  | - |  |  | - |  |  | - |  |  | - |  |  | -
PV oppervlakte (m2) |  |  |  |  | 0 |  |  | 0 |  |  | 0 |  |  | 0 |  |  | 0
hellingshoek PV (°) |  |  |  |  | - |  |  | - |  |  | - |  |  | - |  |  | -
orientatie PV (°) |  |  |  |  | - |  |  | - |  |  | - |  |  | - |  |  | -
STANDAARD VOOR WONINGISOLATIE
vormfactor (Averlies/Agebruik) (m2/m2) |  |  |  |  | 0.45068 |  |  | 0.45068 |  |  | 0.45068 |  |  | 0.45068 |  |  | 0.45068
standaardwaarde (kWh/m2) |  |  |  |  | 45 |  |  | 45 |  |  | 45 |  |  | 45 |  |  | 45
warmtebehoefte woningen (Q,H,nd) (kWh/m2) |  |  |  |  | 87.4676 |  |  | 72.9562 |  |  | 33.4516 |  |  | 33.4516 |  |  | 16.7041
* Voor de berekeningen is de validatietool 'Rekentool NTA 8800 MWA v220119.xlsm' gebruikt (NTA 8800 V2.0)
tbv tabel met gegevens per voorbeeldwoning in brochure
galerij 1975 - 1991 |  |  |  |  | oorspronkelijk |  |  | huidig |  |  | ISO, MECH AFVOER |  |  | ISO, MECH AFVOER, WPe |  |  | ISO, BALANSVENTILATIE, WPe
[8 empty] | op basis van WoON2018 |  |  | besparingspakket 1 |  |  | besparingspakket 2 |  |  | besparingspakket 3
ALGEMEEN
gebruiksoppervlakte (m2) |  | 68.43
gebouwtype |  | meergezinswoning
uitvoeringsvariant |  | tussen op onderste of tussenverdieping
gebouwhoogte (m) |  | 12
vormfactor (verliesoppervlakte/gebruiksoppervlakte) |  | 0.45068
BOUWKUNDIG
begane grondvloer |  | 0 |  | Rc [m2K/W] | - |  |  | - |  |  | - |  |  | - |  |  | -
dichte gevel |  | 16.15 |  | Rc [m2K/W] | 1.3 |  |  | 1.4 |  |  | 1.7 |  |  | 1.7 |  |  | 1.7
hellend dak |  | 0 |  | Rc [m2K/W] | - |  |  | - |  |  | - |  |  | - |  |  | -
plat dak |  | 0 |  | Rc [m2K/W] | - |  |  | - |  |  | - |  |  | - |  |  | -
raam |  | 10.43 |  | U [W/m2K] | 4 |  |  | 3.08 |  |  | 1.4 |  |  | 1.4 |  |  | 1.4
deur |  | 4.26 |  | U [W/m2K] | 3.4 |  |  | 3.33 |  |  | 1.4 |  |  | 1.4 |  |  | 1.4
kierdichting (q;v10) |  |  |  |  | forfaitair |  |  | forfaitair |  |  | 0,7 dm3/s.m2 |  |  | 0,7 dm3/s.m2 |  |  | 0,4 dm3/s.m2
INSTALLATIES
ventilatietype |  |  |  |  | volledig natuurlijk |  |  | natuurlijke toevoer, mechanische afvoer |  |  | natuurlijke toevoer, mechanische afvoer |  |  | natuurlijke toevoer, mechanische afvoer |  |  | volledig mechanisch
ventilatievoorziening |  |  |  |  | A1 standaard |  |  | C1 standaard |  |  | C5a luchtdruk toevoer, CO2 afvoer, zonering |  |  | C5a luchtdruk toevoer, CO2 afvoer, zonering |  |  | decentrale WTW en CO2 sturing
type warmteterugwinning |  |  |  |  | geen warmteterugwinning |  |  | geen warmteterugwinning |  |  | geen warmteterugwinning |  |  | geen warmteterugwinning |  |  | met warmteterugwinning
ruimteverwarming |  |  |  |  | individueel - VR-ketel |  |  | individueel - HR107-ketel |  |  | individueel - HR107-ketel |  |  | individueel - elektrische warmtepomp |  |  | individueel - elektrische warmtepomp
afgiftesysteem |  |  |  |  | radiatoren |  |  | radiatoren |  |  | radiatoren |  |  | radiatoren |  |  | radiatoren
warmtapwater |  |  |  |  | individueel - gas combitoestel met gaskeur |  |  | individueel - gas combitoestel met gaskeur HR/CW |  |  | individueel - gas combitoestel met gaskeur HR/CW |  |  | individueel - combi warmtepomp |  |  | individueel - combi warmtepomp
PV-panelen (m2) |  |  |  |  | 0 |  |  | 0 |  |  | 0 |  |  | 0 |  |  | 0
ENERGIEPRESTATIES NTA 8800
Standaard (kWh/m2) |  |  |  |  | 45 |  |  | 45 |  |  | 45 |  |  | 45 |  |  | 45
Warmtebehoefte verwarming - te toetsen aan standaard (kWh/m2) |  |  |  |  | 87.4676 |  |  | 72.9562 |  |  | 33.4516 |  |  | 33.4516 |  |  | 16.7041

## (gem) gal 75-91 tus-vlo (hidden)
Data voorbeeldwoningen 2022 en resultaten berekening met NTA8800*
2022-09-08
kies type data >> | gemiddelde | voor het pakket HUIDIG zijn uit WoON2018 per Voorbeeldwoning de gewogen gemiddelde afmetingen en isolatiewaarden, en het type meest voorkomende installaties meegenomen
TYPE VOORBEELDWONING |  |  |  |  | SELECTEER WONING
voorbeeldwoning |  |  |  |  | galerij |  |  | galerij |  |  | galerij |  |  | galerij |  |  | galerij
bouwperiode |  |  |  |  | 1975 - 1991 |  |  | 1975 - 1991 |  |  | 1975 - 1991 |  |  | 1975 - 1991 |  |  | 1975 - 1991
subtype |  |  |  |  | tussen vloer |  |  | tussen vloer |  |  | tussen vloer |  |  | tussen vloer |  |  | tussen vloer
ENERGETISCH NIVEAU
pakket maatregelen |  |  |  |  | oorspronkelijk |  | op basis van WoON2018 | huidig |  |  | ISO, MECH AFVOER |  |  | ISO, MECH AFVOER, WPe |  |  | ISO, BALANSVENTILATIE, WPe
code |  |  |  |  | 6571 2 |  |  | 6572 2 |  |  | 6573 2 |  |  | 6574 2 |  |  | 6575 2
ALGEMEEN
gebruiksoppervlakte (m2) |  |  |  |  | 68.43 |  |  | 68.43 |  |  | 68.43 |  |  | 68.43 |  |  | 68.43
aantal bouwlagen |  |  |  |  | 1 |  |  | 1 |  |  | 1 |  |  | 1 |  |  | 1
aantal bouwlagen hele gebouw |  |  |  |  | 4 |  |  | 4 |  |  | 4 |  |  | 4 |  |  | 4
aantal eenheden hele gebouw |  |  |  |  | 1 |  |  | 1 |  |  | 1 |  |  | 1 |  |  | 1
gebouwtype |  |  |  |  | meergezinswoning |  |  | meergezinswoning |  |  | meergezinswoning |  |  | meergezinswoning |  |  | meergezinswoning
uitvoeringsvariant |  |  |  |  | tussen op onderste of tussenverdieping |  |  | tussen op onderste of tussenverdieping |  |  | tussen op onderste of tussenverdieping |  |  | tussen op onderste of tussenverdieping |  |  | tussen op onderste of tussenverdieping
gebouwhoogte (m) |  |  |  |  | 12 |  |  | 12 |  |  | 12 |  |  | 12 |  |  | 12
begrenzing beganegrondvloer |  |  |  |  | kruipruimte |  |  | kruipruimte |  |  | kruipruimte |  |  | kruipruimte |  |  | kruipruimte
BOUWKUNDIG | oriëntatie | begrenzing | oppervlakte | Rc-waarde | U-waarde | oppervlakte | Rc-waarde | U-waarde | oppervlakte | Rc-waarde | U-waarde | oppervlakte | Rc-waarde | U-waarde | oppervlakte | Rc-waarde | U-waarde
| - | - | [m2] | [m2K/W] | [W/m2K] | [m2] | [m2K/W] | [W/m2K] | [m2] | [m2K/W] | [W/m2K] | [m2] | [m2K/W] | [W/m2K] | [m2] | [m2K/W] | [W/m2K]
Begane grondvloer |  |  | 68.43 | 0.52 | 1.2821 | 68.43 | 0.72 | 1.0204 | 68.43 | 3.5 | 0.26596 | 68.43 | 3.5 | 0.26596 | 68.43 | 3.5 | 0.26596
vloer 1 | - | kruipruimte | 68.43 | 0.52 | 1.2821 | 68.43 | 0.72 | 1.0204 | 68.43 | 3.5 | 0.26596 | 68.43 | 3.5 | 0.26596 | 68.43 | 3.5 | 0.26596
vloer 2 | - | - | 0 | - | - | 0 | - | - | 0 | - | - | 0 | - | - | 0 | - | -
vloer 3 | - | - | 0 | - | - | 0 | - | - | 0 | - | - | 0 | - | - | 0 | - | -
vloer 4 | - | - | 0 | - | - | 0 | - | - | 0 | - | - | 0 | - | - | 0 | - | -
Dichte gevel |  |  | 16.15 | 1.3 | 0.68027 | 16.15 | 1.4 | 0.63694 | 16.15 | 1.7 | 0.53476 | 16.15 | 1.7 | 0.53476 | 16.15 | 1.7 | 0.53476
gevel 1 (voor-/achtergevel) | Oost | buiten | 8.075 | 1.3 | 0.68027 | 8.075 | 1.4 | 0.63694 | 8.075 | 1.7 | 0.53476 | 8.075 | 1.7 | 0.53476 | 8.075 | 1.7 | 0.53476
gevel 2 (voor-/achtergevel) | West | buiten | 8.075 | 1.3 | 0.68027 | 8.075 | 1.4 | 0.63694 | 8.075 | 1.7 | 0.53476 | 8.075 | 1.7 | 0.53476 | 8.075 | 1.7 | 0.53476
gevel 3 (zijgevel) | Oost | buiten | 0 | - | - | 0 | - | - | 0 | - | - | 0 | - | - | 0 | - | -
gevel 4 (zijgevel) | West | buiten | 0 | - | - | 0 | - | - | 0 | - | - | 0 | - | - | 0 | - | -
Hellend / plat dak |  |  | 0 | - | - | 0 | - | - | 0 | - | - | 0 | - | - | 0 | - | -
dak 1 (hellend) | West | buiten | 0 | - | - | 0 | - | - | 0 | - | - | 0 | - | - | 0 | - | -
dak 2 (hellend) | Oost | buiten | 0 | - | - | 0 | - | - | 0 | - | - | 0 | - | - | 0 | - | -
dak 3 (plat) | - | buiten | 0 | - | - | 0 | - | - | 0 | - | - | 0 | - | - | 0 | - | -
dak 4 (plat) | - | buiten | 0 | - | - | 0 | - | - | 0 | - | - | 0 | - | - | 0 | - | -
Ramen |  |  | 10.43 |  | 4 | 10.43 |  | 3.08 | 10.43 |  | 1.4 | 10.43 |  | 1.4 | 10.43 |  | 1.4
raam 1 | Noord | buiten | 1.3037 |  | 5.1 | 1.3037 |  | 3.08 | 1.3037 |  | 1.4 | 1.3037 |  | 1.4 | 1.3037 |  | 1.4
raam 2 | Oost | buiten | 1.3037 |  | 5.1 | 1.3037 |  | 3.08 | 1.3037 |  | 1.4 | 1.3037 |  | 1.4 | 1.3037 |  | 1.4
raam 3 | Zuid | buiten | 1.3037 |  | 5.1 | 1.3037 |  | 3.08 | 1.3037 |  | 1.4 | 1.3037 |  | 1.4 | 1.3037 |  | 1.4
raam 4 | West | buiten | 1.3037 |  | 5.1 | 1.3037 |  | 3.08 | 1.3037 |  | 1.4 | 1.3037 |  | 1.4 | 1.3037 |  | 1.4
raam 5 | Noord | buiten | 1.3037 |  | 2.9 | 1.3037 |  | 3.08 | 1.3037 |  | 1.4 | 1.3037 |  | 1.4 | 1.3037 |  | 1.4
raam 6 | Oost | buiten | 1.3037 |  | 2.9 | 1.3037 |  | 3.08 | 1.3037 |  | 1.4 | 1.3037 |  | 1.4 | 1.3037 |  | 1.4
raam 7 | Zuid | buiten | 1.3037 |  | 2.9 | 1.3037 |  | 3.08 | 1.3037 |  | 1.4 | 1.3037 |  | 1.4 | 1.3037 |  | 1.4
raam 8 | West | buiten | 1.3037 |  | 2.9 | 1.3037 |  | 3.08 | 1.3037 |  | 1.4 | 1.3037 |  | 1.4 | 1.3037 |  | 1.4
Deuren |  |  | 4.26 |  | 3.4 | 4.26 |  | 3.33 | 4.26 |  | 1.4 | 4.26 |  | 1.4 | 4.26 |  | 1.4
deur 1 | Oost | buiten | 2.13 |  | 3.4 | 2.13 |  | 3.33 | 2.13 |  | 1.4 | 2.13 |  | 1.4 | 2.13 |  | 1.4
deur 2 | West | buiten | 2.13 |  | 3.4 | 2.13 |  | 3.33 | 2.13 |  | 1.4 | 2.13 |  | 1.4 | 2.13 |  | 1.4
INSTALLATIES
Ventilatie |  |  |  |  | volledig natuurlijk |  |  | natuurlijke toevoer, mechanische afvoer |  |  | natuurlijke toevoer, mechanische afvoer |  |  | natuurlijke toevoer, mechanische afvoer |  |  | volledig mechanisch
ventilatietype |  |  |  |  | volledig natuurlijk |  |  | natuurlijke toevoer, mechanische afvoer |  |  | natuurlijke toevoer, mechanische afvoer |  |  | natuurlijke toevoer, mechanische afvoer |  |  | volledig mechanisch
ventilatievoorziening |  |  |  |  | A1 standaard |  |  | C1 standaard |  |  | C5a luchtdruk toevoer, CO2 afvoer, zonering |  |  | C5a luchtdruk toevoer, CO2 afvoer, zonering |  |  | decentrale WTW en CO2 sturing
type warmteterugwinning |  |  |  |  | geen warmteterugwinning |  |  | geen warmteterugwinning |  |  | geen warmteterugwinning |  |  | geen warmteterugwinning |  |  | met warmteterugwinning
kierdichting (q;v10) |  |  |  |  | forfaitair |  |  | forfaitair |  |  | 0,7 dm3/s.m2 |  |  | 0,7 dm3/s.m2 |  |  | 0,4 dm3/s.m2
Ruimteverwarming |  |  |  |  | ketel VR-ketel |  |  | ketel HR107-ketel |  |  | ketel HR107-ketel |  |  | elektrische warmtepomp |  |  | elektrische warmtepomp
type ruimteverwarming |  |  |  |  | individueel |  |  | individueel |  |  | individueel |  |  | individueel |  |  | individueel
toestel ruimteverwarming |  |  |  |  | ketel |  |  | ketel |  |  | ketel |  |  | elektrische warmtepomp |  |  | elektrische warmtepomp
ketel/luchtverwarming |  |  |  |  | VR-ketel |  |  | HR107-ketel |  |  | HR107-ketel
lokale verwarming
Afgiftesysteem |  |  |  |  | radiatoren |  |  | radiatoren |  |  | radiatoren |  |  | radiatoren |  |  | radiatoren
temperatuurniveau |  |  |  |  | 90/70 |  |  | 90/70 |  |  | 55/47 |  |  | 55/47 |  |  | 55/47
type afgiftesysteem |  |  |  |  | radiatoren |  |  | radiatoren |  |  | radiatoren |  |  | radiatoren |  |  | radiatoren
Warmtapwater |  |  |  |  | individueel gas combitoestel met gaskeur |  |  | individueel gas combitoestel met gaskeur HR/CW |  |  | individueel gas combitoestel met gaskeur HR/CW |  |  | individueel combi warmtepomp |  |  | individueel combi warmtepomp
type tapwaterinstallatie |  |  |  |  | individueel |  |  | individueel |  |  | individueel |  |  | individueel |  |  | individueel
type toestel individiueel |  |  |  |  | gas combitoestel met gaskeur |  |  | gas combitoestel met gaskeur HR/CW |  |  | gas combitoestel met gaskeur HR/CW |  |  | combi warmtepomp |  |  | combi warmtepomp
CW-klasse |  |  |  |  | CW3 |  |  | CW3 |  |  | CW3 |  |  | CW3 |  |  | CW3
type toestel met extern vat
type indirect verwarmd vat
douche WTW aanwezig |  |  |  |  | nee |  |  | nee |  |  | nee |  |  | nee |  |  | nee
Zonnestroom |  |  |  |  | geen |  |  | geen |  |  | geen |  |  | geen |  |  | geen
PV cellen aanwezig |  |  |  |  | nee |  |  | nee |  |  | nee |  |  | nee |  |  | nee
PV type |  |  |  |  | - |  |  | - |  |  | - |  |  | - |  |  | -
PV oppervlakte (m2) |  |  |  |  | 0 |  |  | 0 |  |  | 0 |  |  | 0 |  |  | 0
hellingshoek PV (°) |  |  |  |  | - |  |  | - |  |  | - |  |  | - |  |  | -
orientatie PV (°) |  |  |  |  | - |  |  | - |  |  | - |  |  | - |  |  | -
STANDAARD VOOR WONINGISOLATIE
vormfactor (Averlies/Agebruik) (m2/m2) |  |  |  |  | 1.1507 |  |  | 1.1507 |  |  | 1.1507 |  |  | 1.1507 |  |  | 1.1507
standaardwaarde (kWh/m2) |  |  |  |  | 51.7806 |  |  | 51.7806 |  |  | 51.7806 |  |  | 51.7806 |  |  | 51.7806
warmtebehoefte woningen (Q,H,nd) (kWh/m2) |  |  |  |  | 103.7257 |  |  | 90.4285 |  |  | 43.2364 |  |  | 43.2364 |  |  | 24.9156
* Voor de berekeningen is de validatietool 'Rekentool NTA 8800 MWA v220119.xlsm' gebruikt (NTA 8800 V2.0)
tbv tabel met gegevens per voorbeeldwoning in brochure
galerij 1975 - 1991 |  |  |  |  | oorspronkelijk |  |  | huidig |  |  | ISO, MECH AFVOER |  |  | ISO, MECH AFVOER, WPe |  |  | ISO, BALANSVENTILATIE, WPe
[8 empty] | op basis van WoON2018 |  |  | besparingspakket 1 |  |  | besparingspakket 2 |  |  | besparingspakket 3
ALGEMEEN
gebruiksoppervlakte (m2) |  | 68.43
gebouwtype |  | meergezinswoning
uitvoeringsvariant |  | tussen op onderste of tussenverdieping
gebouwhoogte (m) |  | 12
vormfactor (verliesoppervlakte/gebruiksoppervlakte) |  | 1.1507
BOUWKUNDIG
begane grondvloer |  | 68.43 |  | Rc [m2K/W] | 0.52 |  |  | 0.72 |  |  | 3.5 |  |  | 3.5 |  |  | 3.5
dichte gevel |  | 16.15 |  | Rc [m2K/W] | 1.3 |  |  | 1.4 |  |  | 1.7 |  |  | 1.7 |  |  | 1.7
hellend dak |  | 0 |  | Rc [m2K/W] | - |  |  | - |  |  | - |  |  | - |  |  | -
plat dak |  | 0 |  | Rc [m2K/W] | - |  |  | - |  |  | - |  |  | - |  |  | -
raam |  | 10.43 |  | U [W/m2K] | 4 |  |  | 3.08 |  |  | 1.4 |  |  | 1.4 |  |  | 1.4
deur |  | 4.26 |  | U [W/m2K] | 3.4 |  |  | 3.33 |  |  | 1.4 |  |  | 1.4 |  |  | 1.4
kierdichting (q;v10) |  |  |  |  | forfaitair |  |  | forfaitair |  |  | 0,7 dm3/s.m2 |  |  | 0,7 dm3/s.m2 |  |  | 0,4 dm3/s.m2
INSTALLATIES
ventilatietype |  |  |  |  | volledig natuurlijk |  |  | natuurlijke toevoer, mechanische afvoer |  |  | natuurlijke toevoer, mechanische afvoer |  |  | natuurlijke toevoer, mechanische afvoer |  |  | volledig mechanisch
ventilatievoorziening |  |  |  |  | A1 standaard |  |  | C1 standaard |  |  | C5a luchtdruk toevoer, CO2 afvoer, zonering |  |  | C5a luchtdruk toevoer, CO2 afvoer, zonering |  |  | decentrale WTW en CO2 sturing
type warmteterugwinning |  |  |  |  | geen warmteterugwinning |  |  | geen warmteterugwinning |  |  | geen warmteterugwinning |  |  | geen warmteterugwinning |  |  | met warmteterugwinning
ruimteverwarming |  |  |  |  | individueel - VR-ketel |  |  | individueel - HR107-ketel |  |  | individueel - HR107-ketel |  |  | individueel - elektrische warmtepomp |  |  | individueel - elektrische warmtepomp
afgiftesysteem |  |  |  |  | radiatoren |  |  | radiatoren |  |  | radiatoren |  |  | radiatoren |  |  | radiatoren
warmtapwater |  |  |  |  | individueel - gas combitoestel met gaskeur |  |  | individueel - gas combitoestel met gaskeur HR/CW |  |  | individueel - gas combitoestel met gaskeur HR/CW |  |  | individueel - combi warmtepomp |  |  | individueel - combi warmtepomp
PV-panelen (m2) |  |  |  |  | 0 |  |  | 0 |  |  | 0 |  |  | 0 |  |  | 0
ENERGIEPRESTATIES NTA 8800
Standaard (kWh/m2) |  |  |  |  | 51.7806 |  |  | 51.7806 |  |  | 51.7806 |  |  | 51.7806 |  |  | 51.7806
Warmtebehoefte verwarming - te toetsen aan standaard (kWh/m2) |  |  |  |  | 103.7257 |  |  | 90.4285 |  |  | 43.2364 |  |  | 43.2364 |  |  | 24.9156

## (gem) gal 75-91 tus-dak (hidden)
Data voorbeeldwoningen 2022 en resultaten berekening met NTA8800*
2022-09-08
kies type data >> | gemiddelde | voor het pakket HUIDIG zijn uit WoON2018 per Voorbeeldwoning de gewogen gemiddelde afmetingen en isolatiewaarden, en het type meest voorkomende installaties meegenomen
TYPE VOORBEELDWONING |  |  |  |  | SELECTEER WONING
voorbeeldwoning |  |  |  |  | galerij |  |  | galerij |  |  | galerij |  |  | galerij |  |  | galerij
bouwperiode |  |  |  |  | 1975 - 1991 |  |  | 1975 - 1991 |  |  | 1975 - 1991 |  |  | 1975 - 1991 |  |  | 1975 - 1991
subtype |  |  |  |  | tussen dak |  |  | tussen dak |  |  | tussen dak |  |  | tussen dak |  |  | tussen dak
ENERGETISCH NIVEAU
pakket maatregelen |  |  |  |  | oorspronkelijk |  | op basis van WoON2018 | huidig |  |  | ISO, MECH AFVOER |  |  | ISO, MECH AFVOER, WPe |  |  | ISO, BALANSVENTILATIE, WPe
code |  |  |  |  | 6581 2 |  |  | 6582 2 |  |  | 6583 2 |  |  | 6584 2 |  |  | 6585 2
ALGEMEEN
gebruiksoppervlakte (m2) |  |  |  |  | 68.43 |  |  | 68.43 |  |  | 68.43 |  |  | 68.43 |  |  | 68.43
aantal bouwlagen |  |  |  |  | 1 |  |  | 1 |  |  | 1 |  |  | 1 |  |  | 1
aantal bouwlagen hele gebouw |  |  |  |  | 4 |  |  | 4 |  |  | 4 |  |  | 4 |  |  | 4
aantal eenheden hele gebouw |  |  |  |  | 1 |  |  | 1 |  |  | 1 |  |  | 1 |  |  | 1
gebouwtype |  |  |  |  | meergezinswoning |  |  | meergezinswoning |  |  | meergezinswoning |  |  | meergezinswoning |  |  | meergezinswoning
uitvoeringsvariant |  |  |  |  | tussen op bovenste verdieping |  |  | tussen op bovenste verdieping |  |  | tussen op bovenste verdieping |  |  | tussen op bovenste verdieping |  |  | tussen op bovenste verdieping
gebouwhoogte (m) |  |  |  |  | 12 |  |  | 12 |  |  | 12 |  |  | 12 |  |  | 12
begrenzing beganegrondvloer |  |  |  |  | nvt |  |  | nvt |  |  | nvt |  |  | nvt |  |  | nvt
BOUWKUNDIG | oriëntatie | begrenzing | oppervlakte | Rc-waarde | U-waarde | oppervlakte | Rc-waarde | U-waarde | oppervlakte | Rc-waarde | U-waarde | oppervlakte | Rc-waarde | U-waarde | oppervlakte | Rc-waarde | U-waarde
| - | - | [m2] | [m2K/W] | [W/m2K] | [m2] | [m2K/W] | [W/m2K] | [m2] | [m2K/W] | [W/m2K] | [m2] | [m2K/W] | [W/m2K] | [m2] | [m2K/W] | [W/m2K]
Begane grondvloer |  |  | 0 | - | - | 0 | - | - | 0 | - | - | 0 | - | - | 0 | - | -
vloer 1 | - | - | 0 | - | - | 0 | 0.72 | 1.0204 | 0 | - | - | 0 | - | - | 0 | - | -
vloer 2 | - | - | 0 | - | - | 0 | - | - | 0 | - | - | 0 | - | - | 0 | - | -
vloer 3 | - | - | 0 | - | - | 0 | - | - | 0 | - | - | 0 | - | - | 0 | - | -
vloer 4 | - | - | 0 | - | - | 0 | - | - | 0 | - | - | 0 | - | - | 0 | - | -
Dichte gevel |  |  | 16.15 | 1.3 | 0.68027 | 16.15 | 1.4 | 0.63694 | 16.15 | 1.7 | 0.53476 | 16.15 | 1.7 | 0.53476 | 16.15 | 1.7 | 0.53476
gevel 1 (voor-/achtergevel) | Oost | buiten | 8.075 | 1.3 | 0.68027 | 8.075 | 1.4 | 0.63694 | 8.075 | 1.7 | 0.53476 | 8.075 | 1.7 | 0.53476 | 8.075 | 1.7 | 0.53476
gevel 2 (voor-/achtergevel) | West | buiten | 8.075 | 1.3 | 0.68027 | 8.075 | 1.4 | 0.63694 | 8.075 | 1.7 | 0.53476 | 8.075 | 1.7 | 0.53476 | 8.075 | 1.7 | 0.53476
gevel 3 (zijgevel) | Oost | buiten | 0 | - | - | 0 | - | - | 0 | - | - | 0 | - | - | 0 | - | -
gevel 4 (zijgevel) | West | buiten | 0 | - | - | 0 | - | - | 0 | - | - | 0 | - | - | 0 | - | -
Hellend / plat dak |  |  | 68.43 | 1.3 | 0.68027 | 68.43 | 1.55 | 0.5814 | 68.43 | 3.5 | 0.27248 | 68.43 | 3.5 | 0.27248 | 68.43 | 3.5 | 0.27248
dak 1 (hellend) | West | buiten | 0 | - | - | 0 | - | - | 0 | - | - | 0 | - | - | 0 | - | -
dak 2 (hellend) | Oost | buiten | 0 | - | - | 0 | - | - | 0 | - | - | 0 | - | - | 0 | - | -
dak 3 (plat) | - | buiten | 34.215 | 1.3 | 0.68027 | 34.215 | 1.55 | 0.5814 | 34.215 | 3.5 | 0.27248 | 34.215 | 3.5 | 0.27248 | 34.215 | 3.5 | 0.27248
dak 4 (plat) | - | buiten | 34.215 | 1.3 | 0.68027 | 34.215 | 1.55 | 0.5814 | 34.215 | 3.5 | 0.27248 | 34.215 | 3.5 | 0.27248 | 34.215 | 3.5 | 0.27248
Ramen |  |  | 10.43 |  | 4 | 10.43 |  | 3.08 | 10.43 |  | 1.4 | 10.43 |  | 1.4 | 10.43 |  | 1.4
raam 1 | Noord | buiten | 1.3037 |  | 5.1 | 1.3037 |  | 3.08 | 1.3037 |  | 1.4 | 1.3037 |  | 1.4 | 1.3037 |  | 1.4
raam 2 | Oost | buiten | 1.3037 |  | 5.1 | 1.3037 |  | 3.08 | 1.3037 |  | 1.4 | 1.3037 |  | 1.4 | 1.3037 |  | 1.4
raam 3 | Zuid | buiten | 1.3037 |  | 5.1 | 1.3037 |  | 3.08 | 1.3037 |  | 1.4 | 1.3037 |  | 1.4 | 1.3037 |  | 1.4
raam 4 | West | buiten | 1.3037 |  | 5.1 | 1.3037 |  | 3.08 | 1.3037 |  | 1.4 | 1.3037 |  | 1.4 | 1.3037 |  | 1.4
raam 5 | Noord | buiten | 1.3037 |  | 2.9 | 1.3037 |  | 3.08 | 1.3037 |  | 1.4 | 1.3037 |  | 1.4 | 1.3037 |  | 1.4
raam 6 | Oost | buiten | 1.3037 |  | 2.9 | 1.3037 |  | 3.08 | 1.3037 |  | 1.4 | 1.3037 |  | 1.4 | 1.3037 |  | 1.4
raam 7 | Zuid | buiten | 1.3037 |  | 2.9 | 1.3037 |  | 3.08 | 1.3037 |  | 1.4 | 1.3037 |  | 1.4 | 1.3037 |  | 1.4
raam 8 | West | buiten | 1.3037 |  | 2.9 | 1.3037 |  | 3.08 | 1.3037 |  | 1.4 | 1.3037 |  | 1.4 | 1.3037 |  | 1.4
Deuren |  |  | 4.26 |  | 3.4 | 4.26 |  | 3.33 | 4.26 |  | 1.4 | 4.26 |  | 1.4 | 4.26 |  | 1.4
deur 1 | Oost | buiten | 2.13 |  | 3.4 | 2.13 |  | 3.33 | 2.13 |  | 1.4 | 2.13 |  | 1.4 | 2.13 |  | 1.4
deur 2 | West | buiten | 2.13 |  | 3.4 | 2.13 |  | 3.33 | 2.13 |  | 1.4 | 2.13 |  | 1.4 | 2.13 |  | 1.4
INSTALLATIES
Ventilatie |  |  |  |  | volledig natuurlijk |  |  | natuurlijke toevoer, mechanische afvoer |  |  | natuurlijke toevoer, mechanische afvoer |  |  | natuurlijke toevoer, mechanische afvoer |  |  | volledig mechanisch
ventilatietype |  |  |  |  | volledig natuurlijk |  |  | natuurlijke toevoer, mechanische afvoer |  |  | natuurlijke toevoer, mechanische afvoer |  |  | natuurlijke toevoer, mechanische afvoer |  |  | volledig mechanisch
ventilatievoorziening |  |  |  |  | A1 standaard |  |  | C1 standaard |  |  | C5a luchtdruk toevoer, CO2 afvoer, zonering |  |  | C5a luchtdruk toevoer, CO2 afvoer, zonering |  |  | decentrale WTW en CO2 sturing
type warmteterugwinning |  |  |  |  | geen warmteterugwinning |  |  | geen warmteterugwinning |  |  | geen warmteterugwinning |  |  | geen warmteterugwinning |  |  | met warmteterugwinning
kierdichting (q;v10) |  |  |  |  | forfaitair |  |  | forfaitair |  |  | 0,7 dm3/s.m2 |  |  | 0,7 dm3/s.m2 |  |  | 0,4 dm3/s.m2
Ruimteverwarming |  |  |  |  | ketel VR-ketel |  |  | ketel HR107-ketel |  |  | ketel HR107-ketel |  |  | elektrische warmtepomp |  |  | elektrische warmtepomp
type ruimteverwarming |  |  |  |  | individueel |  |  | individueel |  |  | individueel |  |  | individueel |  |  | individueel
toestel ruimteverwarming |  |  |  |  | ketel |  |  | ketel |  |  | ketel |  |  | elektrische warmtepomp |  |  | elektrische warmtepomp
ketel/luchtverwarming |  |  |  |  | VR-ketel |  |  | HR107-ketel |  |  | HR107-ketel
lokale verwarming
Afgiftesysteem |  |  |  |  | radiatoren |  |  | radiatoren |  |  | radiatoren |  |  | radiatoren |  |  | radiatoren
temperatuurniveau |  |  |  |  | 90/70 |  |  | 90/70 |  |  | 55/47 |  |  | 55/47 |  |  | 55/47
type afgiftesysteem |  |  |  |  | radiatoren |  |  | radiatoren |  |  | radiatoren |  |  | radiatoren |  |  | radiatoren
Warmtapwater |  |  |  |  | individueel gas combitoestel met gaskeur |  |  | individueel gas combitoestel met gaskeur HR/CW |  |  | individueel gas combitoestel met gaskeur HR/CW |  |  | individueel combi warmtepomp |  |  | individueel combi warmtepomp
type tapwaterinstallatie |  |  |  |  | individueel |  |  | individueel |  |  | individueel |  |  | individueel |  |  | individueel
type toestel individiueel |  |  |  |  | gas combitoestel met gaskeur |  |  | gas combitoestel met gaskeur HR/CW |  |  | gas combitoestel met gaskeur HR/CW |  |  | combi warmtepomp |  |  | combi warmtepomp
CW-klasse |  |  |  |  | CW3 |  |  | CW3 |  |  | CW3 |  |  | CW3 |  |  | CW3
type toestel met extern vat
type indirect verwarmd vat
douche WTW aanwezig |  |  |  |  | nee |  |  | nee |  |  | nee |  |  | nee |  |  | nee
Zonnestroom |  |  |  |  | geen |  |  | geen |  |  | geen |  |  | geen |  |  | geen
PV cellen aanwezig |  |  |  |  | nee |  |  | nee |  |  | nee |  |  | nee |  |  | nee
PV type |  |  |  |  | - |  |  | - |  |  | - |  |  | - |  |  | -
PV oppervlakte (m2) |  |  |  |  | 0 |  |  | 0 |  |  | 0 |  |  | 0 |  |  | 0
hellingshoek PV (°) |  |  |  |  | - |  |  | - |  |  | - |  |  | - |  |  | -
orientatie PV (°) |  |  |  |  | - |  |  | - |  |  | - |  |  | - |  |  | -
STANDAARD VOOR WONINGISOLATIE
vormfactor (Averlies/Agebruik) (m2/m2) |  |  |  |  | 1.4507 |  |  | 1.4507 |  |  | 1.4507 |  |  | 1.4507 |  |  | 1.4507
standaardwaarde (kWh/m2) |  |  |  |  | 65.2806 |  |  | 65.2806 |  |  | 65.2806 |  |  | 65.2806 |  |  | 65.2806
warmtebehoefte woningen (Q,H,nd) (kWh/m2) |  |  |  |  | 128.4374 |  |  | 110.3131 |  |  | 56.192 |  |  | 56.192 |  |  | 38.9353
* Voor de berekeningen is de validatietool 'Rekentool NTA 8800 MWA v220119.xlsm' gebruikt (NTA 8800 V2.0)
tbv tabel met gegevens per voorbeeldwoning in brochure
galerij 1975 - 1991 |  |  |  |  | oorspronkelijk |  |  | huidig |  |  | ISO, MECH AFVOER |  |  | ISO, MECH AFVOER, WPe |  |  | ISO, BALANSVENTILATIE, WPe
[8 empty] | op basis van WoON2018 |  |  | besparingspakket 1 |  |  | besparingspakket 2 |  |  | besparingspakket 3
ALGEMEEN
gebruiksoppervlakte (m2) |  | 68.43
gebouwtype |  | meergezinswoning
uitvoeringsvariant |  | tussen op bovenste verdieping
gebouwhoogte (m) |  | 12
vormfactor (verliesoppervlakte/gebruiksoppervlakte) |  | 1.4507
BOUWKUNDIG
begane grondvloer |  | 0 |  | Rc [m2K/W] | - |  |  | - |  |  | - |  |  | - |  |  | -
dichte gevel |  | 16.15 |  | Rc [m2K/W] | 1.3 |  |  | 1.4 |  |  | 1.7 |  |  | 1.7 |  |  | 1.7
hellend dak |  | 0 |  | Rc [m2K/W] | - |  |  | - |  |  | - |  |  | - |  |  | -
plat dak |  | 68.43 |  | Rc [m2K/W] | 1.3 |  |  | 1.55 |  |  | 3.5 |  |  | 3.5 |  |  | 3.5
raam |  | 10.43 |  | U [W/m2K] | 4 |  |  | 3.08 |  |  | 1.4 |  |  | 1.4 |  |  | 1.4
deur |  | 4.26 |  | U [W/m2K] | 3.4 |  |  | 3.33 |  |  | 1.4 |  |  | 1.4 |  |  | 1.4
kierdichting (q;v10) |  |  |  |  | forfaitair |  |  | forfaitair |  |  | 0,7 dm3/s.m2 |  |  | 0,7 dm3/s.m2 |  |  | 0,4 dm3/s.m2
INSTALLATIES
ventilatietype |  |  |  |  | volledig natuurlijk |  |  | natuurlijke toevoer, mechanische afvoer |  |  | natuurlijke toevoer, mechanische afvoer |  |  | natuurlijke toevoer, mechanische afvoer |  |  | volledig mechanisch
ventilatievoorziening |  |  |  |  | A1 standaard |  |  | C1 standaard |  |  | C5a luchtdruk toevoer, CO2 afvoer, zonering |  |  | C5a luchtdruk toevoer, CO2 afvoer, zonering |  |  | decentrale WTW en CO2 sturing
type warmteterugwinning |  |  |  |  | geen warmteterugwinning |  |  | geen warmteterugwinning |  |  | geen warmteterugwinning |  |  | geen warmteterugwinning |  |  | met warmteterugwinning
ruimteverwarming |  |  |  |  | individueel - VR-ketel |  |  | individueel - HR107-ketel |  |  | individueel - HR107-ketel |  |  | individueel - elektrische warmtepomp |  |  | individueel - elektrische warmtepomp
afgiftesysteem |  |  |  |  | radiatoren |  |  | radiatoren |  |  | radiatoren |  |  | radiatoren |  |  | radiatoren
warmtapwater |  |  |  |  | individueel - gas combitoestel met gaskeur |  |  | individueel - gas combitoestel met gaskeur HR/CW |  |  | individueel - gas combitoestel met gaskeur HR/CW |  |  | individueel - combi warmtepomp |  |  | individueel - combi warmtepomp
PV-panelen (m2) |  |  |  |  | 0 |  |  | 0 |  |  | 0 |  |  | 0 |  |  | 0
ENERGIEPRESTATIES NTA 8800
Standaard (kWh/m2) |  |  |  |  | 65.2806 |  |  | 65.2806 |  |  | 65.2806 |  |  | 65.2806 |  |  | 65.2806
Warmtebehoefte verwarming - te toetsen aan standaard (kWh/m2) |  |  |  |  | 128.4374 |  |  | 110.3131 |  |  | 56.192 |  |  | 56.192 |  |  | 38.9353

## (gem) gal 75-91 tus-dak-vlo (hidden)
Data voorbeeldwoningen 2022 en resultaten berekening met NTA8800*
2022-09-08
kies type data >> | gemiddelde | voor het pakket HUIDIG zijn uit WoON2018 per Voorbeeldwoning de gewogen gemiddelde afmetingen en isolatiewaarden, en het type meest voorkomende installaties meegenomen
TYPE VOORBEELDWONING |  |  |  |  | SELECTEER WONING
voorbeeldwoning |  |  |  |  | galerij |  |  | galerij |  |  | galerij |  |  | galerij |  |  | galerij
bouwperiode |  |  |  |  | 1975 - 1991 |  |  | 1975 - 1991 |  |  | 1975 - 1991 |  |  | 1975 - 1991 |  |  | 1975 - 1991
subtype |  |  |  |  | tussen dak vloer |  |  | tussen dak vloer |  |  | tussen dak vloer |  |  | tussen dak vloer |  |  | tussen dak vloer
ENERGETISCH NIVEAU
pakket maatregelen |  |  |  |  | oorspronkelijk |  | op basis van WoON2018 | huidig |  |  | ISO, MECH AFVOER |  |  | ISO, MECH AFVOER, WPe |  |  | ISO, BALANSVENTILATIE, WPe
code |  |  |  |  | 6591 2 |  |  | 6592 2 |  |  | 6593 2 |  |  | 6594 2 |  |  | 6595 2
ALGEMEEN
gebruiksoppervlakte (m2) |  |  |  |  | 68.43 |  |  | 68.43 |  |  | 68.43 |  |  | 68.43 |  |  | 68.43
aantal bouwlagen |  |  |  |  | 1 |  |  | 1 |  |  | 1 |  |  | 1 |  |  | 1
aantal bouwlagen hele gebouw |  |  |  |  | 4 |  |  | 4 |  |  | 4 |  |  | 4 |  |  | 4
aantal eenheden hele gebouw |  |  |  |  | 1 |  |  | 1 |  |  | 1 |  |  | 1 |  |  | 1
gebouwtype |  |  |  |  | meergezinswoning |  |  | meergezinswoning |  |  | meergezinswoning |  |  | meergezinswoning |  |  | meergezinswoning
uitvoeringsvariant |  |  |  |  | tussen |  |  | tussen |  |  | tussen |  |  | tussen |  |  | tussen
gebouwhoogte (m) |  |  |  |  | 12 |  |  | 12 |  |  | 12 |  |  | 12 |  |  | 12
begrenzing beganegrondvloer |  |  |  |  | kruipruimte |  |  | kruipruimte |  |  | kruipruimte |  |  | kruipruimte |  |  | kruipruimte
BOUWKUNDIG | oriëntatie | begrenzing | oppervlakte | Rc-waarde | U-waarde | oppervlakte | Rc-waarde | U-waarde | oppervlakte | Rc-waarde | U-waarde | oppervlakte | Rc-waarde | U-waarde | oppervlakte | Rc-waarde | U-waarde
| - | - | [m2] | [m2K/W] | [W/m2K] | [m2] | [m2K/W] | [W/m2K] | [m2] | [m2K/W] | [W/m2K] | [m2] | [m2K/W] | [W/m2K] | [m2] | [m2K/W] | [W/m2K]
Begane grondvloer |  |  | 68.43 | 0.52 | 1.2821 | 68.43 | 0.72 | 1.0204 | 68.43 | 3.5 | 0.26596 | 68.43 | 3.5 | 0.26596 | 68.43 | 3.5 | 0.26596
vloer 1 | - | kruipruimte | 68.43 | 0.52 | 1.2821 | 68.43 | 0.72 | 1.0204 | 68.43 | 3.5 | 0.26596 | 68.43 | 3.5 | 0.26596 | 68.43 | 3.5 | 0.26596
vloer 2 | - | - | 0 | - | - | 0 | - | - | 0 | - | - | 0 | - | - | 0 | - | -
vloer 3 | - | - | 0 | - | - | 0 | - | - | 0 | - | - | 0 | - | - | 0 | - | -
vloer 4 | - | - | 0 | - | - | 0 | - | - | 0 | - | - | 0 | - | - | 0 | - | -
Dichte gevel |  |  | 16.15 | 1.3 | 0.68027 | 16.15 | 1.4 | 0.63694 | 16.15 | 1.7 | 0.53476 | 16.15 | 1.7 | 0.53476 | 16.15 | 1.7 | 0.53476
gevel 1 (voor-/achtergevel) | Oost | buiten | 8.075 | 1.3 | 0.68027 | 8.075 | 1.4 | 0.63694 | 8.075 | 1.7 | 0.53476 | 8.075 | 1.7 | 0.53476 | 8.075 | 1.7 | 0.53476
gevel 2 (voor-/achtergevel) | West | buiten | 8.075 | 1.3 | 0.68027 | 8.075 | 1.4 | 0.63694 | 8.075 | 1.7 | 0.53476 | 8.075 | 1.7 | 0.53476 | 8.075 | 1.7 | 0.53476
gevel 3 (zijgevel) | Oost | buiten | 0 | - | - | 0 | - | - | 0 | - | - | 0 | - | - | 0 | - | -
gevel 4 (zijgevel) | West | buiten | 0 | - | - | 0 | - | - | 0 | - | - | 0 | - | - | 0 | - | -
Hellend / plat dak |  |  | 68.43 | 1.3 | 0.68027 | 68.43 | 1.55 | 0.5814 | 68.43 | 3.5 | 0.27248 | 68.43 | 3.5 | 0.27248 | 68.43 | 3.5 | 0.27248
dak 1 (hellend) | West | buiten | 0 | - | - | 0 | - | - | 0 | - | - | 0 | - | - | 0 | - | -
dak 2 (hellend) | Oost | buiten | 0 | - | - | 0 | - | - | 0 | - | - | 0 | - | - | 0 | - | -
dak 3 (plat) | - | buiten | 34.215 | 1.3 | 0.68027 | 34.215 | 1.55 | 0.5814 | 34.215 | 3.5 | 0.27248 | 34.215 | 3.5 | 0.27248 | 34.215 | 3.5 | 0.27248
dak 4 (plat) | - | buiten | 34.215 | 1.3 | 0.68027 | 34.215 | 1.55 | 0.5814 | 34.215 | 3.5 | 0.27248 | 34.215 | 3.5 | 0.27248 | 34.215 | 3.5 | 0.27248
Ramen |  |  | 10.43 |  | 4 | 10.43 |  | 3.08 | 10.43 |  | 1.4 | 10.43 |  | 1.4 | 10.43 |  | 1.4
raam 1 | Noord | buiten | 1.3037 |  | 5.1 | 1.3037 |  | 3.08 | 1.3037 |  | 1.4 | 1.3037 |  | 1.4 | 1.3037 |  | 1.4
raam 2 | Oost | buiten | 1.3037 |  | 5.1 | 1.3037 |  | 3.08 | 1.3037 |  | 1.4 | 1.3037 |  | 1.4 | 1.3037 |  | 1.4
raam 3 | Zuid | buiten | 1.3037 |  | 5.1 | 1.3037 |  | 3.08 | 1.3037 |  | 1.4 | 1.3037 |  | 1.4 | 1.3037 |  | 1.4
raam 4 | West | buiten | 1.3037 |  | 5.1 | 1.3037 |  | 3.08 | 1.3037 |  | 1.4 | 1.3037 |  | 1.4 | 1.3037 |  | 1.4
raam 5 | Noord | buiten | 1.3037 |  | 2.9 | 1.3037 |  | 3.08 | 1.3037 |  | 1.4 | 1.3037 |  | 1.4 | 1.3037 |  | 1.4
raam 6 | Oost | buiten | 1.3037 |  | 2.9 | 1.3037 |  | 3.08 | 1.3037 |  | 1.4 | 1.3037 |  | 1.4 | 1.3037 |  | 1.4
raam 7 | Zuid | buiten | 1.3037 |  | 2.9 | 1.3037 |  | 3.08 | 1.3037 |  | 1.4 | 1.3037 |  | 1.4 | 1.3037 |  | 1.4
raam 8 | West | buiten | 1.3037 |  | 2.9 | 1.3037 |  | 3.08 | 1.3037 |  | 1.4 | 1.3037 |  | 1.4 | 1.3037 |  | 1.4
Deuren |  |  | 4.26 |  | 3.4 | 4.26 |  | 3.33 | 4.26 |  | 1.4 | 4.26 |  | 1.4 | 4.26 |  | 1.4
deur 1 | Oost | buiten | 2.13 |  | 3.4 | 2.13 |  | 3.33 | 2.13 |  | 1.4 | 2.13 |  | 1.4 | 2.13 |  | 1.4
deur 2 | West | buiten | 2.13 |  | 3.4 | 2.13 |  | 3.33 | 2.13 |  | 1.4 | 2.13 |  | 1.4 | 2.13 |  | 1.4
INSTALLATIES
Ventilatie |  |  |  |  | volledig natuurlijk |  |  | natuurlijke toevoer, mechanische afvoer |  |  | natuurlijke toevoer, mechanische afvoer |  |  | natuurlijke toevoer, mechanische afvoer |  |  | volledig mechanisch
ventilatietype |  |  |  |  | volledig natuurlijk |  |  | natuurlijke toevoer, mechanische afvoer |  |  | natuurlijke toevoer, mechanische afvoer |  |  | natuurlijke toevoer, mechanische afvoer |  |  | volledig mechanisch
ventilatievoorziening |  |  |  |  | A1 standaard |  |  | C1 standaard |  |  | C5a luchtdruk toevoer, CO2 afvoer, zonering |  |  | C5a luchtdruk toevoer, CO2 afvoer, zonering |  |  | decentrale WTW en CO2 sturing
type warmteterugwinning |  |  |  |  | geen warmteterugwinning |  |  | geen warmteterugwinning |  |  | geen warmteterugwinning |  |  | geen warmteterugwinning |  |  | met warmteterugwinning
kierdichting (q;v10) |  |  |  |  | forfaitair |  |  | forfaitair |  |  | 0,7 dm3/s.m2 |  |  | 0,7 dm3/s.m2 |  |  | 0,4 dm3/s.m2
Ruimteverwarming |  |  |  |  | ketel VR-ketel |  |  | ketel HR107-ketel |  |  | ketel HR107-ketel |  |  | elektrische warmtepomp |  |  | elektrische warmtepomp
type ruimteverwarming |  |  |  |  | individueel |  |  | individueel |  |  | individueel |  |  | individueel |  |  | individueel
toestel ruimteverwarming |  |  |  |  | ketel |  |  | ketel |  |  | ketel |  |  | elektrische warmtepomp |  |  | elektrische warmtepomp
ketel/luchtverwarming |  |  |  |  | VR-ketel |  |  | HR107-ketel |  |  | HR107-ketel
lokale verwarming
Afgiftesysteem |  |  |  |  | radiatoren |  |  | radiatoren |  |  | radiatoren |  |  | radiatoren |  |  | radiatoren
temperatuurniveau |  |  |  |  | 90/70 |  |  | 90/70 |  |  | 55/47 |  |  | 55/47 |  |  | 55/47
type afgiftesysteem |  |  |  |  | radiatoren |  |  | radiatoren |  |  | radiatoren |  |  | radiatoren |  |  | radiatoren
Warmtapwater |  |  |  |  | individueel gas combitoestel met gaskeur |  |  | individueel gas combitoestel met gaskeur HR/CW |  |  | individueel gas combitoestel met gaskeur HR/CW |  |  | individueel combi warmtepomp |  |  | individueel combi warmtepomp
type tapwaterinstallatie |  |  |  |  | individueel |  |  | individueel |  |  | individueel |  |  | individueel |  |  | individueel
type toestel individiueel |  |  |  |  | gas combitoestel met gaskeur |  |  | gas combitoestel met gaskeur HR/CW |  |  | gas combitoestel met gaskeur HR/CW |  |  | combi warmtepomp |  |  | combi warmtepomp
CW-klasse |  |  |  |  | CW3 |  |  | CW3 |  |  | CW3 |  |  | CW3 |  |  | CW3
type toestel met extern vat
type indirect verwarmd vat
douche WTW aanwezig |  |  |  |  | nee |  |  | nee |  |  | nee |  |  | nee |  |  | nee
Zonnestroom |  |  |  |  | geen |  |  | geen |  |  | geen |  |  | geen |  |  | geen
PV cellen aanwezig |  |  |  |  | nee |  |  | nee |  |  | nee |  |  | nee |  |  | nee
PV type |  |  |  |  | - |  |  | - |  |  | - |  |  | - |  |  | -
PV oppervlakte (m2) |  |  |  |  | 0 |  |  | 0 |  |  | 0 |  |  | 0 |  |  | 0
hellingshoek PV (°) |  |  |  |  | - |  |  | - |  |  | - |  |  | - |  |  | -
orientatie PV (°) |  |  |  |  | - |  |  | - |  |  | - |  |  | - |  |  | -
STANDAARD VOOR WONINGISOLATIE
vormfactor (Averlies/Agebruik) (m2/m2) |  |  |  |  | 2.1507 |  |  | 2.1507 |  |  | 2.1507 |  |  | 2.1507 |  |  | 2.1507
standaardwaarde (kWh/m2) |  |  |  |  | 96.7806 |  |  | 96.7806 |  |  | 96.7806 |  |  | 96.7806 |  |  | 96.7806
warmtebehoefte woningen (Q,H,nd) (kWh/m2) |  |  |  |  | 147.991 |  |  | 131.4704 |  |  | 66.009 |  |  | 66.009 |  |  | 47.6226
* Voor de berekeningen is de validatietool 'Rekentool NTA 8800 MWA v220119.xlsm' gebruikt (NTA 8800 V2.0)
tbv tabel met gegevens per voorbeeldwoning in brochure
galerij 1975 - 1991 |  |  |  |  | oorspronkelijk |  |  | huidig |  |  | ISO, MECH AFVOER |  |  | ISO, MECH AFVOER, WPe |  |  | ISO, BALANSVENTILATIE, WPe
[8 empty] | op basis van WoON2018 |  |  | besparingspakket 1 |  |  | besparingspakket 2 |  |  | besparingspakket 3
ALGEMEEN
gebruiksoppervlakte (m2) |  | 68.43
gebouwtype |  | meergezinswoning
uitvoeringsvariant |  | tussen
gebouwhoogte (m) |  | 12
vormfactor (verliesoppervlakte/gebruiksoppervlakte) |  | 2.1507
BOUWKUNDIG
begane grondvloer |  | 68.43 |  | Rc [m2K/W] | 0.52 |  |  | 0.72 |  |  | 3.5 |  |  | 3.5 |  |  | 3.5
dichte gevel |  | 16.15 |  | Rc [m2K/W] | 1.3 |  |  | 1.4 |  |  | 1.7 |  |  | 1.7 |  |  | 1.7
hellend dak |  | 0 |  | Rc [m2K/W] | - |  |  | - |  |  | - |  |  | - |  |  | -
plat dak |  | 68.43 |  | Rc [m2K/W] | 1.3 |  |  | 1.55 |  |  | 3.5 |  |  | 3.5 |  |  | 3.5
raam |  | 10.43 |  | U [W/m2K] | 4 |  |  | 3.08 |  |  | 1.4 |  |  | 1.4 |  |  | 1.4
deur |  | 4.26 |  | U [W/m2K] | 3.4 |  |  | 3.33 |  |  | 1.4 |  |  | 1.4 |  |  | 1.4
kierdichting (q;v10) |  |  |  |  | forfaitair |  |  | forfaitair |  |  | 0,7 dm3/s.m2 |  |  | 0,7 dm3/s.m2 |  |  | 0,4 dm3/s.m2
INSTALLATIES
ventilatietype |  |  |  |  | volledig natuurlijk |  |  | natuurlijke toevoer, mechanische afvoer |  |  | natuurlijke toevoer, mechanische afvoer |  |  | natuurlijke toevoer, mechanische afvoer |  |  | volledig mechanisch
ventilatievoorziening |  |  |  |  | A1 standaard |  |  | C1 standaard |  |  | C5a luchtdruk toevoer, CO2 afvoer, zonering |  |  | C5a luchtdruk toevoer, CO2 afvoer, zonering |  |  | decentrale WTW en CO2 sturing
type warmteterugwinning |  |  |  |  | geen warmteterugwinning |  |  | geen warmteterugwinning |  |  | geen warmteterugwinning |  |  | geen warmteterugwinning |  |  | met warmteterugwinning
ruimteverwarming |  |  |  |  | individueel - VR-ketel |  |  | individueel - HR107-ketel |  |  | individueel - HR107-ketel |  |  | individueel - elektrische warmtepomp |  |  | individueel - elektrische warmtepomp
afgiftesysteem |  |  |  |  | radiatoren |  |  | radiatoren |  |  | radiatoren |  |  | radiatoren |  |  | radiatoren
warmtapwater |  |  |  |  | individueel - gas combitoestel met gaskeur |  |  | individueel - gas combitoestel met gaskeur HR/CW |  |  | individueel - gas combitoestel met gaskeur HR/CW |  |  | individueel - combi warmtepomp |  |  | individueel - combi warmtepomp
PV-panelen (m2) |  |  |  |  | 0 |  |  | 0 |  |  | 0 |  |  | 0 |  |  | 0
ENERGIEPRESTATIES NTA 8800
Standaard (kWh/m2) |  |  |  |  | 96.7806 |  |  | 96.7806 |  |  | 96.7806 |  |  | 96.7806 |  |  | 96.7806
Warmtebehoefte verwarming - te toetsen aan standaard (kWh/m2) |  |  |  |  | 147.991 |  |  | 131.4704 |  |  | 66.009 |  |  | 66.009 |  |  | 47.6226

## (gem) gal 75-91 hoek-mid (hidden)
Data voorbeeldwoningen 2022 en resultaten berekening met NTA8800*
2022-09-08
kies type data >> | gemiddelde | voor het pakket HUIDIG zijn uit WoON2018 per Voorbeeldwoning de gewogen gemiddelde afmetingen en isolatiewaarden, en het type meest voorkomende installaties meegenomen
TYPE VOORBEELDWONING |  |  |  |  | SELECTEER WONING
voorbeeldwoning |  |  |  |  | galerij |  |  | galerij |  |  | galerij |  |  | galerij |  |  | galerij
bouwperiode |  |  |  |  | 1975 - 1991 |  |  | 1975 - 1991 |  |  | 1975 - 1991 |  |  | 1975 - 1991 |  |  | 1975 - 1991
subtype |  |  |  |  | hoek midden |  |  | hoek midden |  |  | hoek midden |  |  | hoek midden |  |  | hoek midden
ENERGETISCH NIVEAU
pakket maatregelen |  |  |  |  | oorspronkelijk |  | op basis van WoON2018 | huidig |  |  | ISO, MECH AFVOER |  |  | ISO, MECH AFVOER, WPe |  |  | ISO, BALANSVENTILATIE, WPe
code |  |  |  |  | 65101 2 |  |  | 65102 2 |  |  | 65103 2 |  |  | 65104 2 |  |  | 65105 2
ALGEMEEN
gebruiksoppervlakte (m2) |  |  |  |  | 68.43 |  |  | 68.43 |  |  | 68.43 |  |  | 68.43 |  |  | 68.43
aantal bouwlagen |  |  |  |  | 1 |  |  | 1 |  |  | 1 |  |  | 1 |  |  | 1
aantal bouwlagen hele gebouw |  |  |  |  | 4 |  |  | 4 |  |  | 4 |  |  | 4 |  |  | 4
aantal eenheden hele gebouw |  |  |  |  | 1 |  |  | 1 |  |  | 1 |  |  | 1 |  |  | 1
gebouwtype |  |  |  |  | meergezinswoning |  |  | meergezinswoning |  |  | meergezinswoning |  |  | meergezinswoning |  |  | meergezinswoning
uitvoeringsvariant |  |  |  |  | hoek op onderste of tussenverdieping |  |  | hoek op onderste of tussenverdieping |  |  | hoek op onderste of tussenverdieping |  |  | hoek op onderste of tussenverdieping |  |  | hoek op onderste of tussenverdieping
gebouwhoogte (m) |  |  |  |  | 12 |  |  | 12 |  |  | 12 |  |  | 12 |  |  | 12
begrenzing beganegrondvloer |  |  |  |  | nvt |  |  | nvt |  |  | nvt |  |  | nvt |  |  | nvt
BOUWKUNDIG | oriëntatie | begrenzing | oppervlakte | Rc-waarde | U-waarde | oppervlakte | Rc-waarde | U-waarde | oppervlakte | Rc-waarde | U-waarde | oppervlakte | Rc-waarde | U-waarde | oppervlakte | Rc-waarde | U-waarde
| - | - | [m2] | [m2K/W] | [W/m2K] | [m2] | [m2K/W] | [W/m2K] | [m2] | [m2K/W] | [W/m2K] | [m2] | [m2K/W] | [W/m2K] | [m2] | [m2K/W] | [W/m2K]
Begane grondvloer |  |  | 0 | - | - | 0 | - | - | 0 | - | - | 0 | - | - | 0 | - | -
vloer 1 | - | - | 0 | - | - | 0 | 0.72 | 1.0204 | 0 | - | - | 0 | - | - | 0 | - | -
vloer 2 | - | - | 0 | - | - | 0 | - | - | 0 | - | - | 0 | - | - | 0 | - | -
vloer 3 | - | - | 0 | - | - | 0 | - | - | 0 | - | - | 0 | - | - | 0 | - | -
vloer 4 | - | - | 0 | - | - | 0 | - | - | 0 | - | - | 0 | - | - | 0 | - | -
Dichte gevel |  |  | 32.3 | 1.3 | 0.68027 | 32.3 | 1.4 | 0.63694 | 32.3 | 1.7 | 0.53476 | 32.3 | 1.7 | 0.53476 | 32.3 | 1.7 | 0.53476
gevel 1 (voor-/achtergevel) | Oost | buiten | 8.075 | 1.3 | 0.68027 | 8.075 | 1.4 | 0.63694 | 8.075 | 1.7 | 0.53476 | 8.075 | 1.7 | 0.53476 | 8.075 | 1.7 | 0.53476
gevel 2 (voor-/achtergevel) | West | buiten | 8.075 | 1.3 | 0.68027 | 8.075 | 1.4 | 0.63694 | 8.075 | 1.7 | 0.53476 | 8.075 | 1.7 | 0.53476 | 8.075 | 1.7 | 0.53476
gevel 3 (zijgevel) | Oost | buiten | 8.075 | 1.3 | 0.68027 | 8.075 | 1.4 | 0.63694 | 8.075 | 1.7 | 0.53476 | 8.075 | 1.7 | 0.53476 | 8.075 | 1.7 | 0.53476
gevel 4 (zijgevel) | West | buiten | 8.075 | 1.3 | 0.68027 | 8.075 | 1.4 | 0.63694 | 8.075 | 1.7 | 0.53476 | 8.075 | 1.7 | 0.53476 | 8.075 | 1.7 | 0.53476
Hellend / plat dak |  |  | 0 | - | - | 0 | - | - | 0 | - | - | 0 | - | - | 0 | - | -
dak 1 (hellend) | West | buiten | 0 | - | - | 0 | - | - | 0 | - | - | 0 | - | - | 0 | - | -
dak 2 (hellend) | Oost | buiten | 0 | - | - | 0 | - | - | 0 | - | - | 0 | - | - | 0 | - | -
dak 3 (plat) | - | buiten | 0 | - | - | 0 | - | - | 0 | - | - | 0 | - | - | 0 | - | -
dak 4 (plat) | - | buiten | 0 | - | - | 0 | - | - | 0 | - | - | 0 | - | - | 0 | - | -
Ramen |  |  | 11.59 |  | 4 | 11.59 |  | 3.08 | 11.59 |  | 1.4 | 11.59 |  | 1.4 | 11.59 |  | 1.4
raam 1 | Noord | buiten | 1.4487 |  | 5.1 | 1.4487 |  | 3.08 | 1.4487 |  | 1.4 | 1.4487 |  | 1.4 | 1.4487 |  | 1.4
raam 2 | Oost | buiten | 1.4487 |  | 5.1 | 1.4487 |  | 3.08 | 1.4487 |  | 1.4 | 1.4487 |  | 1.4 | 1.4487 |  | 1.4
raam 3 | Zuid | buiten | 1.4487 |  | 5.1 | 1.4487 |  | 3.08 | 1.4487 |  | 1.4 | 1.4487 |  | 1.4 | 1.4487 |  | 1.4
raam 4 | West | buiten | 1.4487 |  | 5.1 | 1.4487 |  | 3.08 | 1.4487 |  | 1.4 | 1.4487 |  | 1.4 | 1.4487 |  | 1.4
raam 5 | Noord | buiten | 1.4487 |  | 2.9 | 1.4487 |  | 3.08 | 1.4487 |  | 1.4 | 1.4487 |  | 1.4 | 1.4487 |  | 1.4
raam 6 | Oost | buiten | 1.4487 |  | 2.9 | 1.4487 |  | 3.08 | 1.4487 |  | 1.4 | 1.4487 |  | 1.4 | 1.4487 |  | 1.4
raam 7 | Zuid | buiten | 1.4487 |  | 2.9 | 1.4487 |  | 3.08 | 1.4487 |  | 1.4 | 1.4487 |  | 1.4 | 1.4487 |  | 1.4
raam 8 | West | buiten | 1.4487 |  | 2.9 | 1.4487 |  | 3.08 | 1.4487 |  | 1.4 | 1.4487 |  | 1.4 | 1.4487 |  | 1.4
Deuren |  |  | 4.26 |  | 3.4 | 4.26 |  | 3.33 | 4.26 |  | 1.4 | 4.26 |  | 1.4 | 4.26 |  | 1.4
deur 1 | Oost | buiten | 2.13 |  | 3.4 | 2.13 |  | 3.33 | 2.13 |  | 1.4 | 2.13 |  | 1.4 | 2.13 |  | 1.4
deur 2 | West | buiten | 2.13 |  | 3.4 | 2.13 |  | 3.33 | 2.13 |  | 1.4 | 2.13 |  | 1.4 | 2.13 |  | 1.4
INSTALLATIES
Ventilatie |  |  |  |  | volledig natuurlijk |  |  | natuurlijke toevoer, mechanische afvoer |  |  | natuurlijke toevoer, mechanische afvoer |  |  | natuurlijke toevoer, mechanische afvoer |  |  | volledig mechanisch
ventilatietype |  |  |  |  | volledig natuurlijk |  |  | natuurlijke toevoer, mechanische afvoer |  |  | natuurlijke toevoer, mechanische afvoer |  |  | natuurlijke toevoer, mechanische afvoer |  |  | volledig mechanisch
ventilatievoorziening |  |  |  |  | A1 standaard |  |  | C1 standaard |  |  | C5a luchtdruk toevoer, CO2 afvoer, zonering |  |  | C5a luchtdruk toevoer, CO2 afvoer, zonering |  |  | decentrale WTW en CO2 sturing
type warmteterugwinning |  |  |  |  | geen warmteterugwinning |  |  | geen warmteterugwinning |  |  | geen warmteterugwinning |  |  | geen warmteterugwinning |  |  | met warmteterugwinning
kierdichting (q;v10) |  |  |  |  | forfaitair |  |  | forfaitair |  |  | 0,7 dm3/s.m2 |  |  | 0,7 dm3/s.m2 |  |  | 0,4 dm3/s.m2
Ruimteverwarming |  |  |  |  | ketel VR-ketel |  |  | ketel HR107-ketel |  |  | ketel HR107-ketel |  |  | elektrische warmtepomp |  |  | elektrische warmtepomp
type ruimteverwarming |  |  |  |  | individueel |  |  | individueel |  |  | individueel |  |  | individueel |  |  | individueel
toestel ruimteverwarming |  |  |  |  | ketel |  |  | ketel |  |  | ketel |  |  | elektrische warmtepomp |  |  | elektrische warmtepomp
ketel/luchtverwarming |  |  |  |  | VR-ketel |  |  | HR107-ketel |  |  | HR107-ketel
lokale verwarming
Afgiftesysteem |  |  |  |  | radiatoren |  |  | radiatoren |  |  | radiatoren |  |  | radiatoren |  |  | radiatoren
temperatuurniveau |  |  |  |  | 90/70 |  |  | 90/70 |  |  | 55/47 |  |  | 55/47 |  |  | 55/47
type afgiftesysteem |  |  |  |  | radiatoren |  |  | radiatoren |  |  | radiatoren |  |  | radiatoren |  |  | radiatoren
Warmtapwater |  |  |  |  | individueel gas combitoestel met gaskeur |  |  | individueel gas combitoestel met gaskeur HR/CW |  |  | individueel gas combitoestel met gaskeur HR/CW |  |  | individueel combi warmtepomp |  |  | individueel combi warmtepomp
type tapwaterinstallatie |  |  |  |  | individueel |  |  | individueel |  |  | individueel |  |  | individueel |  |  | individueel
type toestel individiueel |  |  |  |  | gas combitoestel met gaskeur |  |  | gas combitoestel met gaskeur HR/CW |  |  | gas combitoestel met gaskeur HR/CW |  |  | combi warmtepomp |  |  | combi warmtepomp
CW-klasse |  |  |  |  | CW3 |  |  | CW3 |  |  | CW3 |  |  | CW3 |  |  | CW3
type toestel met extern vat
type indirect verwarmd vat
douche WTW aanwezig |  |  |  |  | nee |  |  | nee |  |  | nee |  |  | nee |  |  | nee
Zonnestroom |  |  |  |  | geen |  |  | geen |  |  | geen |  |  | geen |  |  | geen
PV cellen aanwezig |  |  |  |  | nee |  |  | nee |  |  | nee |  |  | nee |  |  | nee
PV type |  |  |  |  | - |  |  | - |  |  | - |  |  | - |  |  | -
PV oppervlakte (m2) |  |  |  |  | 0 |  |  | 0 |  |  | 0 |  |  | 0 |  |  | 0
hellingshoek PV (°) |  |  |  |  | - |  |  | - |  |  | - |  |  | - |  |  | -
orientatie PV (°) |  |  |  |  | - |  |  | - |  |  | - |  |  | - |  |  | -
STANDAARD VOOR WONINGISOLATIE
vormfactor (Averlies/Agebruik) (m2/m2) |  |  |  |  | 0.70364 |  |  | 0.70364 |  |  | 0.70364 |  |  | 0.70364 |  |  | 0.70364
standaardwaarde (kWh/m2) |  |  |  |  | 45 |  |  | 45 |  |  | 45 |  |  | 45 |  |  | 45
warmtebehoefte woningen (Q,H,nd) (kWh/m2) |  |  |  |  | 102.1651 |  |  | 86.7488 |  |  | 41.3127 |  |  | 41.3127 |  |  | 24.3794
* Voor de berekeningen is de validatietool 'Rekentool NTA 8800 MWA v220119.xlsm' gebruikt (NTA 8800 V2.0)
tbv tabel met gegevens per voorbeeldwoning in brochure
galerij 1975 - 1991 |  |  |  |  | oorspronkelijk |  |  | huidig |  |  | ISO, MECH AFVOER |  |  | ISO, MECH AFVOER, WPe |  |  | ISO, BALANSVENTILATIE, WPe
[8 empty] | op basis van WoON2018 |  |  | besparingspakket 1 |  |  | besparingspakket 2 |  |  | besparingspakket 3
ALGEMEEN
gebruiksoppervlakte (m2) |  | 68.43
gebouwtype |  | meergezinswoning
uitvoeringsvariant |  | hoek op onderste of tussenverdieping
gebouwhoogte (m) |  | 12
vormfactor (verliesoppervlakte/gebruiksoppervlakte) |  | 0.70364
BOUWKUNDIG
begane grondvloer |  | 0 |  | Rc [m2K/W] | - |  |  | - |  |  | - |  |  | - |  |  | -
dichte gevel |  | 32.3 |  | Rc [m2K/W] | 1.3 |  |  | 1.4 |  |  | 1.7 |  |  | 1.7 |  |  | 1.7
hellend dak |  | 0 |  | Rc [m2K/W] | - |  |  | - |  |  | - |  |  | - |  |  | -
plat dak |  | 0 |  | Rc [m2K/W] | - |  |  | - |  |  | - |  |  | - |  |  | -
raam |  | 11.59 |  | U [W/m2K] | 4 |  |  | 3.08 |  |  | 1.4 |  |  | 1.4 |  |  | 1.4
deur |  | 4.26 |  | U [W/m2K] | 3.4 |  |  | 3.33 |  |  | 1.4 |  |  | 1.4 |  |  | 1.4
kierdichting (q;v10) |  |  |  |  | forfaitair |  |  | forfaitair |  |  | 0,7 dm3/s.m2 |  |  | 0,7 dm3/s.m2 |  |  | 0,4 dm3/s.m2
INSTALLATIES
ventilatietype |  |  |  |  | volledig natuurlijk |  |  | natuurlijke toevoer, mechanische afvoer |  |  | natuurlijke toevoer, mechanische afvoer |  |  | natuurlijke toevoer, mechanische afvoer |  |  | volledig mechanisch
ventilatievoorziening |  |  |  |  | A1 standaard |  |  | C1 standaard |  |  | C5a luchtdruk toevoer, CO2 afvoer, zonering |  |  | C5a luchtdruk toevoer, CO2 afvoer, zonering |  |  | decentrale WTW en CO2 sturing
type warmteterugwinning |  |  |  |  | geen warmteterugwinning |  |  | geen warmteterugwinning |  |  | geen warmteterugwinning |  |  | geen warmteterugwinning |  |  | met warmteterugwinning
ruimteverwarming |  |  |  |  | individueel - VR-ketel |  |  | individueel - HR107-ketel |  |  | individueel - HR107-ketel |  |  | individueel - elektrische warmtepomp |  |  | individueel - elektrische warmtepomp
afgiftesysteem |  |  |  |  | radiatoren |  |  | radiatoren |  |  | radiatoren |  |  | radiatoren |  |  | radiatoren
warmtapwater |  |  |  |  | individueel - gas combitoestel met gaskeur |  |  | individueel - gas combitoestel met gaskeur HR/CW |  |  | individueel - gas combitoestel met gaskeur HR/CW |  |  | individueel - combi warmtepomp |  |  | individueel - combi warmtepomp
PV-panelen (m2) |  |  |  |  | 0 |  |  | 0 |  |  | 0 |  |  | 0 |  |  | 0
ENERGIEPRESTATIES NTA 8800
Standaard (kWh/m2) |  |  |  |  | 45 |  |  | 45 |  |  | 45 |  |  | 45 |  |  | 45
Warmtebehoefte verwarming - te toetsen aan standaard (kWh/m2) |  |  |  |  | 102.1651 |  |  | 86.7488 |  |  | 41.3127 |  |  | 41.3127 |  |  | 24.3794

## (gem) gal 75-91 hoek-vlo (hidden)
Data voorbeeldwoningen 2022 en resultaten berekening met NTA8800*
2022-09-08
kies type data >> | gemiddelde | voor het pakket HUIDIG zijn uit WoON2018 per Voorbeeldwoning de gewogen gemiddelde afmetingen en isolatiewaarden, en het type meest voorkomende installaties meegenomen
TYPE VOORBEELDWONING |  |  |  |  | SELECTEER WONING
voorbeeldwoning |  |  |  |  | galerij |  |  | galerij |  |  | galerij |  |  | galerij |  |  | galerij
bouwperiode |  |  |  |  | 1975 - 1991 |  |  | 1975 - 1991 |  |  | 1975 - 1991 |  |  | 1975 - 1991 |  |  | 1975 - 1991
subtype |  |  |  |  | hoek vloer |  |  | hoek vloer |  |  | hoek vloer |  |  | hoek vloer |  |  | hoek vloer
ENERGETISCH NIVEAU
pakket maatregelen |  |  |  |  | oorspronkelijk |  | op basis van WoON2018 | huidig |  |  | ISO, MECH AFVOER |  |  | ISO, MECH AFVOER, WPe |  |  | ISO, BALANSVENTILATIE, WPe
code |  |  |  |  | 65111 2 |  |  | 65112 2 |  |  | 65113 2 |  |  | 65114 2 |  |  | 65115 2
ALGEMEEN
gebruiksoppervlakte (m2) |  |  |  |  | 68.43 |  |  | 68.43 |  |  | 68.43 |  |  | 68.43 |  |  | 68.43
aantal bouwlagen |  |  |  |  | 1 |  |  | 1 |  |  | 1 |  |  | 1 |  |  | 1
aantal bouwlagen hele gebouw |  |  |  |  | 4 |  |  | 4 |  |  | 4 |  |  | 4 |  |  | 4
aantal eenheden hele gebouw |  |  |  |  | 1 |  |  | 1 |  |  | 1 |  |  | 1 |  |  | 1
gebouwtype |  |  |  |  | meergezinswoning |  |  | meergezinswoning |  |  | meergezinswoning |  |  | meergezinswoning |  |  | meergezinswoning
uitvoeringsvariant |  |  |  |  | hoek op onderste of tussenverdieping |  |  | hoek op onderste of tussenverdieping |  |  | hoek op onderste of tussenverdieping |  |  | hoek op onderste of tussenverdieping |  |  | hoek op onderste of tussenverdieping
gebouwhoogte (m) |  |  |  |  | 12 |  |  | 12 |  |  | 12 |  |  | 12 |  |  | 12
begrenzing beganegrondvloer |  |  |  |  | kruipruimte |  |  | kruipruimte |  |  | kruipruimte |  |  | kruipruimte |  |  | kruipruimte
BOUWKUNDIG | oriëntatie | begrenzing | oppervlakte | Rc-waarde | U-waarde | oppervlakte | Rc-waarde | U-waarde | oppervlakte | Rc-waarde | U-waarde | oppervlakte | Rc-waarde | U-waarde | oppervlakte | Rc-waarde | U-waarde
| - | - | [m2] | [m2K/W] | [W/m2K] | [m2] | [m2K/W] | [W/m2K] | [m2] | [m2K/W] | [W/m2K] | [m2] | [m2K/W] | [W/m2K] | [m2] | [m2K/W] | [W/m2K]
Begane grondvloer |  |  | 68.43 | 0.52 | 1.2821 | 68.43 | 0.72 | 1.0204 | 68.43 | 3.5 | 0.26596 | 68.43 | 3.5 | 0.26596 | 68.43 | 3.5 | 0.26596
vloer 1 | - | kruipruimte | 68.43 | 0.52 | 1.2821 | 68.43 | 0.72 | 1.0204 | 68.43 | 3.5 | 0.26596 | 68.43 | 3.5 | 0.26596 | 68.43 | 3.5 | 0.26596
vloer 2 | - | - | 0 | - | - | 0 | - | - | 0 | - | - | 0 | - | - | 0 | - | -
vloer 3 | - | - | 0 | - | - | 0 | - | - | 0 | - | - | 0 | - | - | 0 | - | -
vloer 4 | - | - | 0 | - | - | 0 | - | - | 0 | - | - | 0 | - | - | 0 | - | -
Dichte gevel |  |  | 32.3 | 1.3 | 0.68027 | 32.3 | 1.4 | 0.63694 | 32.3 | 1.7 | 0.53476 | 32.3 | 1.7 | 0.53476 | 32.3 | 1.7 | 0.53476
gevel 1 (voor-/achtergevel) | Oost | buiten | 8.075 | 1.3 | 0.68027 | 8.075 | 1.4 | 0.63694 | 8.075 | 1.7 | 0.53476 | 8.075 | 1.7 | 0.53476 | 8.075 | 1.7 | 0.53476
gevel 2 (voor-/achtergevel) | West | buiten | 8.075 | 1.3 | 0.68027 | 8.075 | 1.4 | 0.63694 | 8.075 | 1.7 | 0.53476 | 8.075 | 1.7 | 0.53476 | 8.075 | 1.7 | 0.53476
gevel 3 (zijgevel) | Oost | buiten | 8.075 | 1.3 | 0.68027 | 8.075 | 1.4 | 0.63694 | 8.075 | 1.7 | 0.53476 | 8.075 | 1.7 | 0.53476 | 8.075 | 1.7 | 0.53476
gevel 4 (zijgevel) | West | buiten | 8.075 | 1.3 | 0.68027 | 8.075 | 1.4 | 0.63694 | 8.075 | 1.7 | 0.53476 | 8.075 | 1.7 | 0.53476 | 8.075 | 1.7 | 0.53476
Hellend / plat dak |  |  | 0 | - | - | 0 | - | - | 0 | - | - | 0 | - | - | 0 | - | -
dak 1 (hellend) | West | buiten | 0 | - | - | 0 | - | - | 0 | - | - | 0 | - | - | 0 | - | -
dak 2 (hellend) | Oost | buiten | 0 | - | - | 0 | - | - | 0 | - | - | 0 | - | - | 0 | - | -
dak 3 (plat) | - | buiten | 0 | - | - | 0 | - | - | 0 | - | - | 0 | - | - | 0 | - | -
dak 4 (plat) | - | buiten | 0 | - | - | 0 | - | - | 0 | - | - | 0 | - | - | 0 | - | -
Ramen |  |  | 11.59 |  | 4 | 11.59 |  | 3.08 | 11.59 |  | 1.4 | 11.59 |  | 1.4 | 11.59 |  | 1.4
raam 1 | Noord | buiten | 1.4487 |  | 5.1 | 1.4487 |  | 3.08 | 1.4487 |  | 1.4 | 1.4487 |  | 1.4 | 1.4487 |  | 1.4
raam 2 | Oost | buiten | 1.4487 |  | 5.1 | 1.4487 |  | 3.08 | 1.4487 |  | 1.4 | 1.4487 |  | 1.4 | 1.4487 |  | 1.4
raam 3 | Zuid | buiten | 1.4487 |  | 5.1 | 1.4487 |  | 3.08 | 1.4487 |  | 1.4 | 1.4487 |  | 1.4 | 1.4487 |  | 1.4
raam 4 | West | buiten | 1.4487 |  | 5.1 | 1.4487 |  | 3.08 | 1.4487 |  | 1.4 | 1.4487 |  | 1.4 | 1.4487 |  | 1.4
raam 5 | Noord | buiten | 1.4487 |  | 2.9 | 1.4487 |  | 3.08 | 1.4487 |  | 1.4 | 1.4487 |  | 1.4 | 1.4487 |  | 1.4
raam 6 | Oost | buiten | 1.4487 |  | 2.9 | 1.4487 |  | 3.08 | 1.4487 |  | 1.4 | 1.4487 |  | 1.4 | 1.4487 |  | 1.4
raam 7 | Zuid | buiten | 1.4487 |  | 2.9 | 1.4487 |  | 3.08 | 1.4487 |  | 1.4 | 1.4487 |  | 1.4 | 1.4487 |  | 1.4
raam 8 | West | buiten | 1.4487 |  | 2.9 | 1.4487 |  | 3.08 | 1.4487 |  | 1.4 | 1.4487 |  | 1.4 | 1.4487 |  | 1.4
Deuren |  |  | 4.26 |  | 3.4 | 4.26 |  | 3.33 | 4.26 |  | 1.4 | 4.26 |  | 1.4 | 4.26 |  | 1.4
deur 1 | Oost | buiten | 2.13 |  | 3.4 | 2.13 |  | 3.33 | 2.13 |  | 1.4 | 2.13 |  | 1.4 | 2.13 |  | 1.4
deur 2 | West | buiten | 2.13 |  | 3.4 | 2.13 |  | 3.33 | 2.13 |  | 1.4 | 2.13 |  | 1.4 | 2.13 |  | 1.4
INSTALLATIES
Ventilatie |  |  |  |  | volledig natuurlijk |  |  | natuurlijke toevoer, mechanische afvoer |  |  | natuurlijke toevoer, mechanische afvoer |  |  | natuurlijke toevoer, mechanische afvoer |  |  | volledig mechanisch
ventilatietype |  |  |  |  | volledig natuurlijk |  |  | natuurlijke toevoer, mechanische afvoer |  |  | natuurlijke toevoer, mechanische afvoer |  |  | natuurlijke toevoer, mechanische afvoer |  |  | volledig mechanisch
ventilatievoorziening |  |  |  |  | A1 standaard |  |  | C1 standaard |  |  | C5a luchtdruk toevoer, CO2 afvoer, zonering |  |  | C5a luchtdruk toevoer, CO2 afvoer, zonering |  |  | decentrale WTW en CO2 sturing
type warmteterugwinning |  |  |  |  | geen warmteterugwinning |  |  | geen warmteterugwinning |  |  | geen warmteterugwinning |  |  | geen warmteterugwinning |  |  | met warmteterugwinning
kierdichting (q;v10) |  |  |  |  | forfaitair |  |  | forfaitair |  |  | 0,7 dm3/s.m2 |  |  | 0,7 dm3/s.m2 |  |  | 0,4 dm3/s.m2
Ruimteverwarming |  |  |  |  | ketel VR-ketel |  |  | ketel HR107-ketel |  |  | ketel HR107-ketel |  |  | elektrische warmtepomp |  |  | elektrische warmtepomp
type ruimteverwarming |  |  |  |  | individueel |  |  | individueel |  |  | individueel |  |  | individueel |  |  | individueel
toestel ruimteverwarming |  |  |  |  | ketel |  |  | ketel |  |  | ketel |  |  | elektrische warmtepomp |  |  | elektrische warmtepomp
ketel/luchtverwarming |  |  |  |  | VR-ketel |  |  | HR107-ketel |  |  | HR107-ketel
lokale verwarming
Afgiftesysteem |  |  |  |  | radiatoren |  |  | radiatoren |  |  | radiatoren |  |  | radiatoren |  |  | radiatoren
temperatuurniveau |  |  |  |  | 90/70 |  |  | 90/70 |  |  | 55/47 |  |  | 55/47 |  |  | 55/47
type afgiftesysteem |  |  |  |  | radiatoren |  |  | radiatoren |  |  | radiatoren |  |  | radiatoren |  |  | radiatoren
Warmtapwater |  |  |  |  | individueel gas combitoestel met gaskeur |  |  | individueel gas combitoestel met gaskeur HR/CW |  |  | individueel gas combitoestel met gaskeur HR/CW |  |  | individueel combi warmtepomp |  |  | individueel combi warmtepomp
type tapwaterinstallatie |  |  |  |  | individueel |  |  | individueel |  |  | individueel |  |  | individueel |  |  | individueel
type toestel individiueel |  |  |  |  | gas combitoestel met gaskeur |  |  | gas combitoestel met gaskeur HR/CW |  |  | gas combitoestel met gaskeur HR/CW |  |  | combi warmtepomp |  |  | combi warmtepomp
CW-klasse |  |  |  |  | CW3 |  |  | CW3 |  |  | CW3 |  |  | CW3 |  |  | CW3
type toestel met extern vat
type indirect verwarmd vat
douche WTW aanwezig |  |  |  |  | nee |  |  | nee |  |  | nee |  |  | nee |  |  | nee
Zonnestroom |  |  |  |  | geen |  |  | geen |  |  | geen |  |  | geen |  |  | geen
PV cellen aanwezig |  |  |  |  | nee |  |  | nee |  |  | nee |  |  | nee |  |  | nee
PV type |  |  |  |  | - |  |  | - |  |  | - |  |  | - |  |  | -
PV oppervlakte (m2) |  |  |  |  | 0 |  |  | 0 |  |  | 0 |  |  | 0 |  |  | 0
hellingshoek PV (°) |  |  |  |  | - |  |  | - |  |  | - |  |  | - |  |  | -
orientatie PV (°) |  |  |  |  | - |  |  | - |  |  | - |  |  | - |  |  | -
STANDAARD VOOR WONINGISOLATIE
vormfactor (Averlies/Agebruik) (m2/m2) |  |  |  |  | 1.4036 |  |  | 1.4036 |  |  | 1.4036 |  |  | 1.4036 |  |  | 1.4036
standaardwaarde (kWh/m2) |  |  |  |  | 63.1637 |  |  | 63.1637 |  |  | 63.1637 |  |  | 63.1637 |  |  | 63.1637
warmtebehoefte woningen (Q,H,nd) (kWh/m2) |  |  |  |  | 118.5126 |  |  | 104.6785 |  |  | 50.9891 |  |  | 50.9891 |  |  | 32.7512
* Voor de berekeningen is de validatietool 'Rekentool NTA 8800 MWA v220119.xlsm' gebruikt (NTA 8800 V2.0)
tbv tabel met gegevens per voorbeeldwoning in brochure
galerij 1975 - 1991 |  |  |  |  | oorspronkelijk |  |  | huidig |  |  | ISO, MECH AFVOER |  |  | ISO, MECH AFVOER, WPe |  |  | ISO, BALANSVENTILATIE, WPe
[8 empty] | op basis van WoON2018 |  |  | besparingspakket 1 |  |  | besparingspakket 2 |  |  | besparingspakket 3
ALGEMEEN
gebruiksoppervlakte (m2) |  | 68.43
gebouwtype |  | meergezinswoning
uitvoeringsvariant |  | hoek op onderste of tussenverdieping
gebouwhoogte (m) |  | 12
vormfactor (verliesoppervlakte/gebruiksoppervlakte) |  | 1.4036
BOUWKUNDIG
begane grondvloer |  | 68.43 |  | Rc [m2K/W] | 0.52 |  |  | 0.72 |  |  | 3.5 |  |  | 3.5 |  |  | 3.5
dichte gevel |  | 32.3 |  | Rc [m2K/W] | 1.3 |  |  | 1.4 |  |  | 1.7 |  |  | 1.7 |  |  | 1.7
hellend dak |  | 0 |  | Rc [m2K/W] | - |  |  | - |  |  | - |  |  | - |  |  | -
plat dak |  | 0 |  | Rc [m2K/W] | - |  |  | - |  |  | - |  |  | - |  |  | -
raam |  | 11.59 |  | U [W/m2K] | 4 |  |  | 3.08 |  |  | 1.4 |  |  | 1.4 |  |  | 1.4
deur |  | 4.26 |  | U [W/m2K] | 3.4 |  |  | 3.33 |  |  | 1.4 |  |  | 1.4 |  |  | 1.4
kierdichting (q;v10) |  |  |  |  | forfaitair |  |  | forfaitair |  |  | 0,7 dm3/s.m2 |  |  | 0,7 dm3/s.m2 |  |  | 0,4 dm3/s.m2
INSTALLATIES
ventilatietype |  |  |  |  | volledig natuurlijk |  |  | natuurlijke toevoer, mechanische afvoer |  |  | natuurlijke toevoer, mechanische afvoer |  |  | natuurlijke toevoer, mechanische afvoer |  |  | volledig mechanisch
ventilatievoorziening |  |  |  |  | A1 standaard |  |  | C1 standaard |  |  | C5a luchtdruk toevoer, CO2 afvoer, zonering |  |  | C5a luchtdruk toevoer, CO2 afvoer, zonering |  |  | decentrale WTW en CO2 sturing
type warmteterugwinning |  |  |  |  | geen warmteterugwinning |  |  | geen warmteterugwinning |  |  | geen warmteterugwinning |  |  | geen warmteterugwinning |  |  | met warmteterugwinning
ruimteverwarming |  |  |  |  | individueel - VR-ketel |  |  | individueel - HR107-ketel |  |  | individueel - HR107-ketel |  |  | individueel - elektrische warmtepomp |  |  | individueel - elektrische warmtepomp
afgiftesysteem |  |  |  |  | radiatoren |  |  | radiatoren |  |  | radiatoren |  |  | radiatoren |  |  | radiatoren
warmtapwater |  |  |  |  | individueel - gas combitoestel met gaskeur |  |  | individueel - gas combitoestel met gaskeur HR/CW |  |  | individueel - gas combitoestel met gaskeur HR/CW |  |  | individueel - combi warmtepomp |  |  | individueel - combi warmtepomp
PV-panelen (m2) |  |  |  |  | 0 |  |  | 0 |  |  | 0 |  |  | 0 |  |  | 0
ENERGIEPRESTATIES NTA 8800
Standaard (kWh/m2) |  |  |  |  | 63.1637 |  |  | 63.1637 |  |  | 63.1637 |  |  | 63.1637 |  |  | 63.1637
Warmtebehoefte verwarming - te toetsen aan standaard (kWh/m2) |  |  |  |  | 118.5126 |  |  | 104.6785 |  |  | 50.9891 |  |  | 50.9891 |  |  | 32.7512

## (gem) gal 75-91 hoek-dak (hidden)
Data voorbeeldwoningen 2022 en resultaten berekening met NTA8800*
2022-09-08
kies type data >> | gemiddelde | voor het pakket HUIDIG zijn uit WoON2018 per Voorbeeldwoning de gewogen gemiddelde afmetingen en isolatiewaarden, en het type meest voorkomende installaties meegenomen
TYPE VOORBEELDWONING |  |  |  |  | SELECTEER WONING
voorbeeldwoning |  |  |  |  | galerij |  |  | galerij |  |  | galerij |  |  | galerij |  |  | galerij
bouwperiode |  |  |  |  | 1975 - 1991 |  |  | 1975 - 1991 |  |  | 1975 - 1991 |  |  | 1975 - 1991 |  |  | 1975 - 1991
subtype |  |  |  |  | hoek dak |  |  | hoek dak |  |  | hoek dak |  |  | hoek dak |  |  | hoek dak
ENERGETISCH NIVEAU
pakket maatregelen |  |  |  |  | oorspronkelijk |  | op basis van WoON2018 | huidig |  |  | ISO, MECH AFVOER |  |  | ISO, MECH AFVOER, WPe |  |  | ISO, BALANSVENTILATIE, WPe
code |  |  |  |  | 65121 2 |  |  | 65122 2 |  |  | 65123 2 |  |  | 65124 2 |  |  | 65125 2
ALGEMEEN
gebruiksoppervlakte (m2) |  |  |  |  | 68.43 |  |  | 68.43 |  |  | 68.43 |  |  | 68.43 |  |  | 68.43
aantal bouwlagen |  |  |  |  | 1 |  |  | 1 |  |  | 1 |  |  | 1 |  |  | 1
aantal bouwlagen hele gebouw |  |  |  |  | 4 |  |  | 4 |  |  | 4 |  |  | 4 |  |  | 4
aantal eenheden hele gebouw |  |  |  |  | 1 |  |  | 1 |  |  | 1 |  |  | 1 |  |  | 1
gebouwtype |  |  |  |  | meergezinswoning |  |  | meergezinswoning |  |  | meergezinswoning |  |  | meergezinswoning |  |  | meergezinswoning
uitvoeringsvariant |  |  |  |  | hoek op bovenste verdieping |  |  | hoek op bovenste verdieping |  |  | hoek op bovenste verdieping |  |  | hoek op bovenste verdieping |  |  | hoek op bovenste verdieping
gebouwhoogte (m) |  |  |  |  | 12 |  |  | 12 |  |  | 12 |  |  | 12 |  |  | 12
begrenzing beganegrondvloer |  |  |  |  | nvt |  |  | nvt |  |  | nvt |  |  | nvt |  |  | nvt
BOUWKUNDIG | oriëntatie | begrenzing | oppervlakte | Rc-waarde | U-waarde | oppervlakte | Rc-waarde | U-waarde | oppervlakte | Rc-waarde | U-waarde | oppervlakte | Rc-waarde | U-waarde | oppervlakte | Rc-waarde | U-waarde
| - | - | [m2] | [m2K/W] | [W/m2K] | [m2] | [m2K/W] | [W/m2K] | [m2] | [m2K/W] | [W/m2K] | [m2] | [m2K/W] | [W/m2K] | [m2] | [m2K/W] | [W/m2K]
Begane grondvloer |  |  | 0 | - | - | 0 | - | - | 0 | - | - | 0 | - | - | 0 | - | -
vloer 1 | - | - | 0 | - | - | 0 | 0.72 | 1.0204 | 0 | - | - | 0 | - | - | 0 | - | -
vloer 2 | - | - | 0 | - | - | 0 | - | - | 0 | - | - | 0 | - | - | 0 | - | -
vloer 3 | - | - | 0 | - | - | 0 | - | - | 0 | - | - | 0 | - | - | 0 | - | -
vloer 4 | - | - | 0 | - | - | 0 | - | - | 0 | - | - | 0 | - | - | 0 | - | -
Dichte gevel |  |  | 32.3 | 1.3 | 0.68027 | 32.3 | 1.4 | 0.63694 | 32.3 | 1.7 | 0.53476 | 32.3 | 1.7 | 0.53476 | 32.3 | 1.7 | 0.53476
gevel 1 (voor-/achtergevel) | Oost | buiten | 8.075 | 1.3 | 0.68027 | 8.075 | 1.4 | 0.63694 | 8.075 | 1.7 | 0.53476 | 8.075 | 1.7 | 0.53476 | 8.075 | 1.7 | 0.53476
gevel 2 (voor-/achtergevel) | West | buiten | 8.075 | 1.3 | 0.68027 | 8.075 | 1.4 | 0.63694 | 8.075 | 1.7 | 0.53476 | 8.075 | 1.7 | 0.53476 | 8.075 | 1.7 | 0.53476
gevel 3 (zijgevel) | Oost | buiten | 8.075 | 1.3 | 0.68027 | 8.075 | 1.4 | 0.63694 | 8.075 | 1.7 | 0.53476 | 8.075 | 1.7 | 0.53476 | 8.075 | 1.7 | 0.53476
gevel 4 (zijgevel) | West | buiten | 8.075 | 1.3 | 0.68027 | 8.075 | 1.4 | 0.63694 | 8.075 | 1.7 | 0.53476 | 8.075 | 1.7 | 0.53476 | 8.075 | 1.7 | 0.53476
Hellend / plat dak |  |  | 68.43 | 1.3 | 0.68027 | 68.43 | 1.55 | 0.5814 | 68.43 | 3.5 | 0.27248 | 68.43 | 3.5 | 0.27248 | 68.43 | 3.5 | 0.27248
dak 1 (hellend) | West | buiten | 0 | - | - | 0 | - | - | 0 | - | - | 0 | - | - | 0 | - | -
dak 2 (hellend) | Oost | buiten | 0 | - | - | 0 | - | - | 0 | - | - | 0 | - | - | 0 | - | -
dak 3 (plat) | - | buiten | 34.215 | 1.3 | 0.68027 | 34.215 | 1.55 | 0.5814 | 34.215 | 3.5 | 0.27248 | 34.215 | 3.5 | 0.27248 | 34.215 | 3.5 | 0.27248
dak 4 (plat) | - | buiten | 34.215 | 1.3 | 0.68027 | 34.215 | 1.55 | 0.5814 | 34.215 | 3.5 | 0.27248 | 34.215 | 3.5 | 0.27248 | 34.215 | 3.5 | 0.27248
Ramen |  |  | 11.59 |  | 4 | 11.59 |  | 3.08 | 11.59 |  | 1.4 | 11.59 |  | 1.4 | 11.59 |  | 1.4
raam 1 | Noord | buiten | 1.4487 |  | 5.1 | 1.4487 |  | 3.08 | 1.4487 |  | 1.4 | 1.4487 |  | 1.4 | 1.4487 |  | 1.4
raam 2 | Oost | buiten | 1.4487 |  | 5.1 | 1.4487 |  | 3.08 | 1.4487 |  | 1.4 | 1.4487 |  | 1.4 | 1.4487 |  | 1.4
raam 3 | Zuid | buiten | 1.4487 |  | 5.1 | 1.4487 |  | 3.08 | 1.4487 |  | 1.4 | 1.4487 |  | 1.4 | 1.4487 |  | 1.4
raam 4 | West | buiten | 1.4487 |  | 5.1 | 1.4487 |  | 3.08 | 1.4487 |  | 1.4 | 1.4487 |  | 1.4 | 1.4487 |  | 1.4
raam 5 | Noord | buiten | 1.4487 |  | 2.9 | 1.4487 |  | 3.08 | 1.4487 |  | 1.4 | 1.4487 |  | 1.4 | 1.4487 |  | 1.4
raam 6 | Oost | buiten | 1.4487 |  | 2.9 | 1.4487 |  | 3.08 | 1.4487 |  | 1.4 | 1.4487 |  | 1.4 | 1.4487 |  | 1.4
raam 7 | Zuid | buiten | 1.4487 |  | 2.9 | 1.4487 |  | 3.08 | 1.4487 |  | 1.4 | 1.4487 |  | 1.4 | 1.4487 |  | 1.4
raam 8 | West | buiten | 1.4487 |  | 2.9 | 1.4487 |  | 3.08 | 1.4487 |  | 1.4 | 1.4487 |  | 1.4 | 1.4487 |  | 1.4
Deuren |  |  | 4.26 |  | 3.4 | 4.26 |  | 3.33 | 4.26 |  | 1.4 | 4.26 |  | 1.4 | 4.26 |  | 1.4
deur 1 | Oost | buiten | 2.13 |  | 3.4 | 2.13 |  | 3.33 | 2.13 |  | 1.4 | 2.13 |  | 1.4 | 2.13 |  | 1.4
deur 2 | West | buiten | 2.13 |  | 3.4 | 2.13 |  | 3.33 | 2.13 |  | 1.4 | 2.13 |  | 1.4 | 2.13 |  | 1.4
INSTALLATIES
Ventilatie |  |  |  |  | volledig natuurlijk |  |  | natuurlijke toevoer, mechanische afvoer |  |  | natuurlijke toevoer, mechanische afvoer |  |  | natuurlijke toevoer, mechanische afvoer |  |  | volledig mechanisch
ventilatietype |  |  |  |  | volledig natuurlijk |  |  | natuurlijke toevoer, mechanische afvoer |  |  | natuurlijke toevoer, mechanische afvoer |  |  | natuurlijke toevoer, mechanische afvoer |  |  | volledig mechanisch
ventilatievoorziening |  |  |  |  | A1 standaard |  |  | C1 standaard |  |  | C5a luchtdruk toevoer, CO2 afvoer, zonering |  |  | C5a luchtdruk toevoer, CO2 afvoer, zonering |  |  | decentrale WTW en CO2 sturing
type warmteterugwinning |  |  |  |  | geen warmteterugwinning |  |  | geen warmteterugwinning |  |  | geen warmteterugwinning |  |  | geen warmteterugwinning |  |  | met warmteterugwinning
kierdichting (q;v10) |  |  |  |  | forfaitair |  |  | forfaitair |  |  | 0,7 dm3/s.m2 |  |  | 0,7 dm3/s.m2 |  |  | 0,4 dm3/s.m2
Ruimteverwarming |  |  |  |  | ketel VR-ketel |  |  | ketel HR107-ketel |  |  | ketel HR107-ketel |  |  | elektrische warmtepomp |  |  | elektrische warmtepomp
type ruimteverwarming |  |  |  |  | individueel |  |  | individueel |  |  | individueel |  |  | individueel |  |  | individueel
toestel ruimteverwarming |  |  |  |  | ketel |  |  | ketel |  |  | ketel |  |  | elektrische warmtepomp |  |  | elektrische warmtepomp
ketel/luchtverwarming |  |  |  |  | VR-ketel |  |  | HR107-ketel |  |  | HR107-ketel
lokale verwarming
Afgiftesysteem |  |  |  |  | radiatoren |  |  | radiatoren |  |  | radiatoren |  |  | radiatoren |  |  | radiatoren
temperatuurniveau |  |  |  |  | 90/70 |  |  | 90/70 |  |  | 55/47 |  |  | 55/47 |  |  | 55/47
type afgiftesysteem |  |  |  |  | radiatoren |  |  | radiatoren |  |  | radiatoren |  |  | radiatoren |  |  | radiatoren
Warmtapwater |  |  |  |  | individueel gas combitoestel met gaskeur |  |  | individueel gas combitoestel met gaskeur HR/CW |  |  | individueel gas combitoestel met gaskeur HR/CW |  |  | individueel combi warmtepomp |  |  | individueel combi warmtepomp
type tapwaterinstallatie |  |  |  |  | individueel |  |  | individueel |  |  | individueel |  |  | individueel |  |  | individueel
type toestel individiueel |  |  |  |  | gas combitoestel met gaskeur |  |  | gas combitoestel met gaskeur HR/CW |  |  | gas combitoestel met gaskeur HR/CW |  |  | combi warmtepomp |  |  | combi warmtepomp
CW-klasse |  |  |  |  | CW3 |  |  | CW3 |  |  | CW3 |  |  | CW3 |  |  | CW3
type toestel met extern vat
type indirect verwarmd vat
douche WTW aanwezig |  |  |  |  | nee |  |  | nee |  |  | nee |  |  | nee |  |  | nee
Zonnestroom |  |  |  |  | geen |  |  | geen |  |  | geen |  |  | geen |  |  | geen
PV cellen aanwezig |  |  |  |  | nee |  |  | nee |  |  | nee |  |  | nee |  |  | nee
PV type |  |  |  |  | - |  |  | - |  |  | - |  |  | - |  |  | -
PV oppervlakte (m2) |  |  |  |  | 0 |  |  | 0 |  |  | 0 |  |  | 0 |  |  | 0
hellingshoek PV (°) |  |  |  |  | - |  |  | - |  |  | - |  |  | - |  |  | -
orientatie PV (°) |  |  |  |  | - |  |  | - |  |  | - |  |  | - |  |  | -
STANDAARD VOOR WONINGISOLATIE
vormfactor (Averlies/Agebruik) (m2/m2) |  |  |  |  | 1.7036 |  |  | 1.7036 |  |  | 1.7036 |  |  | 1.7036 |  |  | 1.7036
standaardwaarde (kWh/m2) |  |  |  |  | 76.6637 |  |  | 76.6637 |  |  | 76.6637 |  |  | 76.6637 |  |  | 76.6637
warmtebehoefte woningen (Q,H,nd) (kWh/m2) |  |  |  |  | 141.4946 |  |  | 122.4511 |  |  | 63.7448 |  |  | 63.7448 |  |  | 46.7398
* Voor de berekeningen is de validatietool 'Rekentool NTA 8800 MWA v220119.xlsm' gebruikt (NTA 8800 V2.0)
tbv tabel met gegevens per voorbeeldwoning in brochure
galerij 1975 - 1991 |  |  |  |  | oorspronkelijk |  |  | huidig |  |  | ISO, MECH AFVOER |  |  | ISO, MECH AFVOER, WPe |  |  | ISO, BALANSVENTILATIE, WPe
[8 empty] | op basis van WoON2018 |  |  | besparingspakket 1 |  |  | besparingspakket 2 |  |  | besparingspakket 3
ALGEMEEN
gebruiksoppervlakte (m2) |  | 68.43
gebouwtype |  | meergezinswoning
uitvoeringsvariant |  | hoek op bovenste verdieping
gebouwhoogte (m) |  | 12
vormfactor (verliesoppervlakte/gebruiksoppervlakte) |  | 1.7036
BOUWKUNDIG
begane grondvloer |  | 0 |  | Rc [m2K/W] | - |  |  | - |  |  | - |  |  | - |  |  | -
dichte gevel |  | 32.3 |  | Rc [m2K/W] | 1.3 |  |  | 1.4 |  |  | 1.7 |  |  | 1.7 |  |  | 1.7
hellend dak |  | 0 |  | Rc [m2K/W] | - |  |  | - |  |  | - |  |  | - |  |  | -
plat dak |  | 68.43 |  | Rc [m2K/W] | 1.3 |  |  | 1.55 |  |  | 3.5 |  |  | 3.5 |  |  | 3.5
raam |  | 11.59 |  | U [W/m2K] | 4 |  |  | 3.08 |  |  | 1.4 |  |  | 1.4 |  |  | 1.4
deur |  | 4.26 |  | U [W/m2K] | 3.4 |  |  | 3.33 |  |  | 1.4 |  |  | 1.4 |  |  | 1.4
kierdichting (q;v10) |  |  |  |  | forfaitair |  |  | forfaitair |  |  | 0,7 dm3/s.m2 |  |  | 0,7 dm3/s.m2 |  |  | 0,4 dm3/s.m2
INSTALLATIES
ventilatietype |  |  |  |  | volledig natuurlijk |  |  | natuurlijke toevoer, mechanische afvoer |  |  | natuurlijke toevoer, mechanische afvoer |  |  | natuurlijke toevoer, mechanische afvoer |  |  | volledig mechanisch
ventilatievoorziening |  |  |  |  | A1 standaard |  |  | C1 standaard |  |  | C5a luchtdruk toevoer, CO2 afvoer, zonering |  |  | C5a luchtdruk toevoer, CO2 afvoer, zonering |  |  | decentrale WTW en CO2 sturing
type warmteterugwinning |  |  |  |  | geen warmteterugwinning |  |  | geen warmteterugwinning |  |  | geen warmteterugwinning |  |  | geen warmteterugwinning |  |  | met warmteterugwinning
ruimteverwarming |  |  |  |  | individueel - VR-ketel |  |  | individueel - HR107-ketel |  |  | individueel - HR107-ketel |  |  | individueel - elektrische warmtepomp |  |  | individueel - elektrische warmtepomp
afgiftesysteem |  |  |  |  | radiatoren |  |  | radiatoren |  |  | radiatoren |  |  | radiatoren |  |  | radiatoren
warmtapwater |  |  |  |  | individueel - gas combitoestel met gaskeur |  |  | individueel - gas combitoestel met gaskeur HR/CW |  |  | individueel - gas combitoestel met gaskeur HR/CW |  |  | individueel - combi warmtepomp |  |  | individueel - combi warmtepomp
PV-panelen (m2) |  |  |  |  | 0 |  |  | 0 |  |  | 0 |  |  | 0 |  |  | 0
ENERGIEPRESTATIES NTA 8800
Standaard (kWh/m2) |  |  |  |  | 76.6637 |  |  | 76.6637 |  |  | 76.6637 |  |  | 76.6637 |  |  | 76.6637
Warmtebehoefte verwarming - te toetsen aan standaard (kWh/m2) |  |  |  |  | 141.4946 |  |  | 122.4511 |  |  | 63.7448 |  |  | 63.7448 |  |  | 46.7398

## (gem) gal 75-91 hoek-dak-vlo (hidden)
Data voorbeeldwoningen 2022 en resultaten berekening met NTA8800*
2022-09-08
kies type data >> | gemiddelde | voor het pakket HUIDIG zijn uit WoON2018 per Voorbeeldwoning de gewogen gemiddelde afmetingen en isolatiewaarden, en het type meest voorkomende installaties meegenomen
TYPE VOORBEELDWONING |  |  |  |  | SELECTEER WONING
voorbeeldwoning |  |  |  |  | galerij |  |  | galerij |  |  | galerij |  |  | galerij |  |  | galerij
bouwperiode |  |  |  |  | 1975 - 1991 |  |  | 1975 - 1991 |  |  | 1975 - 1991 |  |  | 1975 - 1991 |  |  | 1975 - 1991
subtype |  |  |  |  | hoek dak vloer |  |  | hoek dak vloer |  |  | hoek dak vloer |  |  | hoek dak vloer |  |  | hoek dak vloer
ENERGETISCH NIVEAU
pakket maatregelen |  |  |  |  | oorspronkelijk |  | op basis van WoON2018 | huidig |  |  | ISO, MECH AFVOER |  |  | ISO, MECH AFVOER, WPe |  |  | ISO, BALANSVENTILATIE, WPe
code |  |  |  |  | 65131 2 |  |  | 65132 2 |  |  | 65133 2 |  |  | 65134 2 |  |  | 65135 2
ALGEMEEN
gebruiksoppervlakte (m2) |  |  |  |  | 68.43 |  |  | 68.43 |  |  | 68.43 |  |  | 68.43 |  |  | 68.43
aantal bouwlagen |  |  |  |  | 1 |  |  | 1 |  |  | 1 |  |  | 1 |  |  | 1
aantal bouwlagen hele gebouw |  |  |  |  | 4 |  |  | 4 |  |  | 4 |  |  | 4 |  |  | 4
aantal eenheden hele gebouw |  |  |  |  | 1 |  |  | 1 |  |  | 1 |  |  | 1 |  |  | 1
gebouwtype |  |  |  |  | meergezinswoning |  |  | meergezinswoning |  |  | meergezinswoning |  |  | meergezinswoning |  |  | meergezinswoning
uitvoeringsvariant |  |  |  |  | hoek |  |  | hoek |  |  | hoek |  |  | hoek |  |  | hoek
gebouwhoogte (m) |  |  |  |  | 12 |  |  | 12 |  |  | 12 |  |  | 12 |  |  | 12
begrenzing beganegrondvloer |  |  |  |  | kruipruimte |  |  | kruipruimte |  |  | kruipruimte |  |  | kruipruimte |  |  | kruipruimte
BOUWKUNDIG | oriëntatie | begrenzing | oppervlakte | Rc-waarde | U-waarde | oppervlakte | Rc-waarde | U-waarde | oppervlakte | Rc-waarde | U-waarde | oppervlakte | Rc-waarde | U-waarde | oppervlakte | Rc-waarde | U-waarde
| - | - | [m2] | [m2K/W] | [W/m2K] | [m2] | [m2K/W] | [W/m2K] | [m2] | [m2K/W] | [W/m2K] | [m2] | [m2K/W] | [W/m2K] | [m2] | [m2K/W] | [W/m2K]
Begane grondvloer |  |  | 68.43 | 0.52 | 1.2821 | 68.43 | 0.72 | 1.0204 | 68.43 | 3.5 | 0.26596 | 68.43 | 3.5 | 0.26596 | 68.43 | 3.5 | 0.26596
vloer 1 | - | kruipruimte | 68.43 | 0.52 | 1.2821 | 68.43 | 0.72 | 1.0204 | 68.43 | 3.5 | 0.26596 | 68.43 | 3.5 | 0.26596 | 68.43 | 3.5 | 0.26596
vloer 2 | - | - | 0 | - | - | 0 | - | - | 0 | - | - | 0 | - | - | 0 | - | -
vloer 3 | - | - | 0 | - | - | 0 | - | - | 0 | - | - | 0 | - | - | 0 | - | -
vloer 4 | - | - | 0 | - | - | 0 | - | - | 0 | - | - | 0 | - | - | 0 | - | -
Dichte gevel |  |  | 32.3 | 1.3 | 0.68027 | 32.3 | 1.4 | 0.63694 | 32.3 | 1.7 | 0.53476 | 32.3 | 1.7 | 0.53476 | 32.3 | 1.7 | 0.53476
gevel 1 (voor-/achtergevel) | Oost | buiten | 8.075 | 1.3 | 0.68027 | 8.075 | 1.4 | 0.63694 | 8.075 | 1.7 | 0.53476 | 8.075 | 1.7 | 0.53476 | 8.075 | 1.7 | 0.53476
gevel 2 (voor-/achtergevel) | West | buiten | 8.075 | 1.3 | 0.68027 | 8.075 | 1.4 | 0.63694 | 8.075 | 1.7 | 0.53476 | 8.075 | 1.7 | 0.53476 | 8.075 | 1.7 | 0.53476
gevel 3 (zijgevel) | Oost | buiten | 8.075 | 1.3 | 0.68027 | 8.075 | 1.4 | 0.63694 | 8.075 | 1.7 | 0.53476 | 8.075 | 1.7 | 0.53476 | 8.075 | 1.7 | 0.53476
gevel 4 (zijgevel) | West | buiten | 8.075 | 1.3 | 0.68027 | 8.075 | 1.4 | 0.63694 | 8.075 | 1.7 | 0.53476 | 8.075 | 1.7 | 0.53476 | 8.075 | 1.7 | 0.53476
Hellend / plat dak |  |  | 68.43 | 1.3 | 0.68027 | 68.43 | 1.55 | 0.5814 | 68.43 | 3.5 | 0.27248 | 68.43 | 3.5 | 0.27248 | 68.43 | 3.5 | 0.27248
dak 1 (hellend) | West | buiten | 0 | - | - | 0 | - | - | 0 | - | - | 0 | - | - | 0 | - | -
dak 2 (hellend) | Oost | buiten | 0 | - | - | 0 | - | - | 0 | - | - | 0 | - | - | 0 | - | -
dak 3 (plat) | - | buiten | 34.215 | 1.3 | 0.68027 | 34.215 | 1.55 | 0.5814 | 34.215 | 3.5 | 0.27248 | 34.215 | 3.5 | 0.27248 | 34.215 | 3.5 | 0.27248
dak 4 (plat) | - | buiten | 34.215 | 1.3 | 0.68027 | 34.215 | 1.55 | 0.5814 | 34.215 | 3.5 | 0.27248 | 34.215 | 3.5 | 0.27248 | 34.215 | 3.5 | 0.27248
Ramen |  |  | 11.59 |  | 4 | 11.59 |  | 3.08 | 11.59 |  | 1.4 | 11.59 |  | 1.4 | 11.59 |  | 1.4
raam 1 | Noord | buiten | 1.4487 |  | 5.1 | 1.4487 |  | 3.08 | 1.4487 |  | 1.4 | 1.4487 |  | 1.4 | 1.4487 |  | 1.4
raam 2 | Oost | buiten | 1.4487 |  | 5.1 | 1.4487 |  | 3.08 | 1.4487 |  | 1.4 | 1.4487 |  | 1.4 | 1.4487 |  | 1.4
raam 3 | Zuid | buiten | 1.4487 |  | 5.1 | 1.4487 |  | 3.08 | 1.4487 |  | 1.4 | 1.4487 |  | 1.4 | 1.4487 |  | 1.4
raam 4 | West | buiten | 1.4487 |  | 5.1 | 1.4487 |  | 3.08 | 1.4487 |  | 1.4 | 1.4487 |  | 1.4 | 1.4487 |  | 1.4
raam 5 | Noord | buiten | 1.4487 |  | 2.9 | 1.4487 |  | 3.08 | 1.4487 |  | 1.4 | 1.4487 |  | 1.4 | 1.4487 |  | 1.4
raam 6 | Oost | buiten | 1.4487 |  | 2.9 | 1.4487 |  | 3.08 | 1.4487 |  | 1.4 | 1.4487 |  | 1.4 | 1.4487 |  | 1.4
raam 7 | Zuid | buiten | 1.4487 |  | 2.9 | 1.4487 |  | 3.08 | 1.4487 |  | 1.4 | 1.4487 |  | 1.4 | 1.4487 |  | 1.4
raam 8 | West | buiten | 1.4487 |  | 2.9 | 1.4487 |  | 3.08 | 1.4487 |  | 1.4 | 1.4487 |  | 1.4 | 1.4487 |  | 1.4
Deuren |  |  | 4.26 |  | 3.4 | 4.26 |  | 3.33 | 4.26 |  | 1.4 | 4.26 |  | 1.4 | 4.26 |  | 1.4
deur 1 | Oost | buiten | 2.13 |  | 3.4 | 2.13 |  | 3.33 | 2.13 |  | 1.4 | 2.13 |  | 1.4 | 2.13 |  | 1.4
deur 2 | West | buiten | 2.13 |  | 3.4 | 2.13 |  | 3.33 | 2.13 |  | 1.4 | 2.13 |  | 1.4 | 2.13 |  | 1.4
INSTALLATIES
Ventilatie |  |  |  |  | volledig natuurlijk |  |  | natuurlijke toevoer, mechanische afvoer |  |  | natuurlijke toevoer, mechanische afvoer |  |  | natuurlijke toevoer, mechanische afvoer |  |  | volledig mechanisch
ventilatietype |  |  |  |  | volledig natuurlijk |  |  | natuurlijke toevoer, mechanische afvoer |  |  | natuurlijke toevoer, mechanische afvoer |  |  | natuurlijke toevoer, mechanische afvoer |  |  | volledig mechanisch
ventilatievoorziening |  |  |  |  | A1 standaard |  |  | C1 standaard |  |  | C5a luchtdruk toevoer, CO2 afvoer, zonering |  |  | C5a luchtdruk toevoer, CO2 afvoer, zonering |  |  | decentrale WTW en CO2 sturing
type warmteterugwinning |  |  |  |  | geen warmteterugwinning |  |  | geen warmteterugwinning |  |  | geen warmteterugwinning |  |  | geen warmteterugwinning |  |  | met warmteterugwinning
kierdichting (q;v10) |  |  |  |  | forfaitair |  |  | forfaitair |  |  | 0,7 dm3/s.m2 |  |  | 0,7 dm3/s.m2 |  |  | 0,4 dm3/s.m2
Ruimteverwarming |  |  |  |  | ketel VR-ketel |  |  | ketel HR107-ketel |  |  | ketel HR107-ketel |  |  | elektrische warmtepomp |  |  | elektrische warmtepomp
type ruimteverwarming |  |  |  |  | individueel |  |  | individueel |  |  | individueel |  |  | individueel |  |  | individueel
toestel ruimteverwarming |  |  |  |  | ketel |  |  | ketel |  |  | ketel |  |  | elektrische warmtepomp |  |  | elektrische warmtepomp
ketel/luchtverwarming |  |  |  |  | VR-ketel |  |  | HR107-ketel |  |  | HR107-ketel
lokale verwarming
Afgiftesysteem |  |  |  |  | radiatoren |  |  | radiatoren |  |  | radiatoren |  |  | radiatoren |  |  | radiatoren
temperatuurniveau |  |  |  |  | 90/70 |  |  | 90/70 |  |  | 55/47 |  |  | 55/47 |  |  | 55/47
type afgiftesysteem |  |  |  |  | radiatoren |  |  | radiatoren |  |  | radiatoren |  |  | radiatoren |  |  | radiatoren
Warmtapwater |  |  |  |  | individueel gas combitoestel met gaskeur |  |  | individueel gas combitoestel met gaskeur HR/CW |  |  | individueel gas combitoestel met gaskeur HR/CW |  |  | individueel combi warmtepomp |  |  | individueel combi warmtepomp
type tapwaterinstallatie |  |  |  |  | individueel |  |  | individueel |  |  | individueel |  |  | individueel |  |  | individueel
type toestel individiueel |  |  |  |  | gas combitoestel met gaskeur |  |  | gas combitoestel met gaskeur HR/CW |  |  | gas combitoestel met gaskeur HR/CW |  |  | combi warmtepomp |  |  | combi warmtepomp
CW-klasse |  |  |  |  | CW3 |  |  | CW3 |  |  | CW3 |  |  | CW3 |  |  | CW3
type toestel met extern vat
type indirect verwarmd vat
douche WTW aanwezig |  |  |  |  | nee |  |  | nee |  |  | nee |  |  | nee |  |  | nee
Zonnestroom |  |  |  |  | geen |  |  | geen |  |  | geen |  |  | geen |  |  | geen
PV cellen aanwezig |  |  |  |  | nee |  |  | nee |  |  | nee |  |  | nee |  |  | nee
PV type |  |  |  |  | - |  |  | - |  |  | - |  |  | - |  |  | -
PV oppervlakte (m2) |  |  |  |  | 0 |  |  | 0 |  |  | 0 |  |  | 0 |  |  | 0
hellingshoek PV (°) |  |  |  |  | - |  |  | - |  |  | - |  |  | - |  |  | -
orientatie PV (°) |  |  |  |  | - |  |  | - |  |  | - |  |  | - |  |  | -
STANDAARD VOOR WONINGISOLATIE
vormfactor (Averlies/Agebruik) (m2/m2) |  |  |  |  | 2.4036 |  |  | 2.4036 |  |  | 2.4036 |  |  | 2.4036 |  |  | 2.4036
standaardwaarde (kWh/m2) |  |  |  |  | 108.1637 |  |  | 108.1637 |  |  | 108.1637 |  |  | 108.1637 |  |  | 108.1637
warmtebehoefte woningen (Q,H,nd) (kWh/m2) |  |  |  |  | 162.2127 |  |  | 144.9795 |  |  | 73.463 |  |  | 73.463 |  |  | 55.2693
* Voor de berekeningen is de validatietool 'Rekentool NTA 8800 MWA v220119.xlsm' gebruikt (NTA 8800 V2.0)
tbv tabel met gegevens per voorbeeldwoning in brochure
galerij 1975 - 1991 |  |  |  |  | oorspronkelijk |  |  | huidig |  |  | ISO, MECH AFVOER |  |  | ISO, MECH AFVOER, WPe |  |  | ISO, BALANSVENTILATIE, WPe
[8 empty] | op basis van WoON2018 |  |  | besparingspakket 1 |  |  | besparingspakket 2 |  |  | besparingspakket 3
ALGEMEEN
gebruiksoppervlakte (m2) |  | 68.43
gebouwtype |  | meergezinswoning
uitvoeringsvariant |  | hoek
gebouwhoogte (m) |  | 12
vormfactor (verliesoppervlakte/gebruiksoppervlakte) |  | 2.4036
BOUWKUNDIG
begane grondvloer |  | 68.43 |  | Rc [m2K/W] | 0.52 |  |  | 0.72 |  |  | 3.5 |  |  | 3.5 |  |  | 3.5
dichte gevel |  | 32.3 |  | Rc [m2K/W] | 1.3 |  |  | 1.4 |  |  | 1.7 |  |  | 1.7 |  |  | 1.7
hellend dak |  | 0 |  | Rc [m2K/W] | - |  |  | - |  |  | - |  |  | - |  |  | -
plat dak |  | 68.43 |  | Rc [m2K/W] | 1.3 |  |  | 1.55 |  |  | 3.5 |  |  | 3.5 |  |  | 3.5
raam |  | 11.59 |  | U [W/m2K] | 4 |  |  | 3.08 |  |  | 1.4 |  |  | 1.4 |  |  | 1.4
deur |  | 4.26 |  | U [W/m2K] | 3.4 |  |  | 3.33 |  |  | 1.4 |  |  | 1.4 |  |  | 1.4
kierdichting (q;v10) |  |  |  |  | forfaitair |  |  | forfaitair |  |  | 0,7 dm3/s.m2 |  |  | 0,7 dm3/s.m2 |  |  | 0,4 dm3/s.m2
INSTALLATIES
ventilatietype |  |  |  |  | volledig natuurlijk |  |  | natuurlijke toevoer, mechanische afvoer |  |  | natuurlijke toevoer, mechanische afvoer |  |  | natuurlijke toevoer, mechanische afvoer |  |  | volledig mechanisch
ventilatievoorziening |  |  |  |  | A1 standaard |  |  | C1 standaard |  |  | C5a luchtdruk toevoer, CO2 afvoer, zonering |  |  | C5a luchtdruk toevoer, CO2 afvoer, zonering |  |  | decentrale WTW en CO2 sturing
type warmteterugwinning |  |  |  |  | geen warmteterugwinning |  |  | geen warmteterugwinning |  |  | geen warmteterugwinning |  |  | geen warmteterugwinning |  |  | met warmteterugwinning
ruimteverwarming |  |  |  |  | individueel - VR-ketel |  |  | individueel - HR107-ketel |  |  | individueel - HR107-ketel |  |  | individueel - elektrische warmtepomp |  |  | individueel - elektrische warmtepomp
afgiftesysteem |  |  |  |  | radiatoren |  |  | radiatoren |  |  | radiatoren |  |  | radiatoren |  |  | radiatoren
warmtapwater |  |  |  |  | individueel - gas combitoestel met gaskeur |  |  | individueel - gas combitoestel met gaskeur HR/CW |  |  | individueel - gas combitoestel met gaskeur HR/CW |  |  | individueel - combi warmtepomp |  |  | individueel - combi warmtepomp
PV-panelen (m2) |  |  |  |  | 0 |  |  | 0 |  |  | 0 |  |  | 0 |  |  | 0
ENERGIEPRESTATIES NTA 8800
Standaard (kWh/m2) |  |  |  |  | 108.1637 |  |  | 108.1637 |  |  | 108.1637 |  |  | 108.1637 |  |  | 108.1637
Warmtebehoefte verwarming - te toetsen aan standaard (kWh/m2) |  |  |  |  | 162.2127 |  |  | 144.9795 |  |  | 73.463 |  |  | 73.463 |  |  | 55.2693

## (gem) gal 75-91 GEM (hidden)
Data voorbeeldwoningen 2022 en resultaten berekening met NTA8800*
2022-09-08
kies type data >> | gemiddelde | voor het pakket HUIDIG zijn uit WoON2018 per Voorbeeldwoning de gewogen gemiddelde afmetingen en isolatiewaarden, en het type meest voorkomende installaties meegenomen
TYPE VOORBEELDWONING |  |  |  |  | SELECTEER WONING
voorbeeldwoning |  |  |  |  | galerij |  |  | galerij |  |  | galerij |  |  | galerij |  |  | galerij
bouwperiode |  |  |  |  | 1975 - 1991 |  |  | 1975 - 1991 |  |  | 1975 - 1991 |  |  | 1975 - 1991 |  |  | 1975 - 1991
subtype |  |  |  |  | gemiddeld |  |  | gemiddeld |  |  | gemiddeld |  |  | gemiddeld |  |  | gemiddeld
ENERGETISCH NIVEAU
pakket maatregelen |  |  |  |  | oorspronkelijk |  | op basis van WoON2018 | huidig |  |  | ISO, MECH AFVOER |  |  | ISO, MECH AFVOER, WPe |  |  | ISO, BALANSVENTILATIE, WPe
code |  |  |  |  | 6551 2 |  |  | 6552 2 |  |  | 6553 2 |  |  | 6554 2 |  |  | 6555 2
ALGEMEEN
gebruiksoppervlakte (m2) |  |  |  |  | 68.43 |  |  | 68.43 |  |  | 68.43 |  |  | 68.43 |  |  | 68.43
aantal bouwlagen |  |  |  |  | 1 |  |  | 1 |  |  | 1 |  |  | 1 |  |  | 1
aantal bouwlagen hele gebouw |  |  |  |  | 4 |  |  | 4 |  |  | 4 |  |  | 4 |  |  | 4
aantal eenheden hele gebouw |  |  |  |  | 1 |  |  | 1 |  |  | 1 |  |  | 1 |  |  | 1
gebouwtype |  |  |  |  | meergezinswoning |  |  | meergezinswoning |  |  | meergezinswoning |  |  | meergezinswoning |  |  | meergezinswoning
uitvoeringsvariant |  |  |  |  | hele gebouw |  |  | hele gebouw |  |  | hele gebouw |  |  | hele gebouw |  |  | hele gebouw
gebouwhoogte (m) |  |  |  |  | 12 |  |  | 12 |  |  | 12 |  |  | 12 |  |  | 12
begrenzing beganegrondvloer |  |  |  |  | kruipruimte |  |  | kruipruimte |  |  | kruipruimte |  |  | kruipruimte |  |  | kruipruimte
BOUWKUNDIG | oriëntatie | begrenzing | oppervlakte | Rc-waarde | U-waarde | oppervlakte | Rc-waarde | U-waarde | oppervlakte | Rc-waarde | U-waarde | oppervlakte | Rc-waarde | U-waarde | oppervlakte | Rc-waarde | U-waarde
| - | - | [m2] | [m2K/W] | [W/m2K] | [m2] | [m2K/W] | [W/m2K] | [m2] | [m2K/W] | [W/m2K] | [m2] | [m2K/W] | [W/m2K] | [m2] | [m2K/W] | [W/m2K]
Begane grondvloer |  |  | 17.1075 | 0.52 | 1.2821 | 17.1075 | 0.72 | 1.0204 | 17.1075 | 3.5 | 0.26596 | 17.1075 | 3.5 | 0.26596 | 17.1075 | 3.5 | 0.26596
vloer 1 | - | kruipruimte | 17.1075 | 0.52 | 1.2821 | 17.1075 | 0.72 | 1.0204 | 17.1075 | 3.5 | 0.26596 | 17.1075 | 3.5 | 0.26596 | 17.1075 | 3.5 | 0.26596
vloer 2 | - | - | 0 | - | - | 0 | - | - | 0 | - | - | 0 | - | - | 0 | - | -
vloer 3 | - | - | 0 | - | - | 0 | - | - | 0 | - | - | 0 | - | - | 0 | - | -
vloer 4 | - | - | 0 | - | - | 0 | - | - | 0 | - | - | 0 | - | - | 0 | - | -
Dichte gevel |  |  | 20.1875 | 1.3 | 0.68027 | 20.1875 | 1.4 | 0.63694 | 20.1875 | 1.7 | 0.53476 | 20.1875 | 1.7 | 0.53476 | 20.1875 | 1.7 | 0.53476
gevel 1 (voor-/achtergevel) | Oost | buiten | 8.075 | 1.3 | 0.68027 | 8.075 | 1.4 | 0.63694 | 8.075 | 1.7 | 0.53476 | 8.075 | 1.7 | 0.53476 | 8.075 | 1.7 | 0.53476
gevel 2 (voor-/achtergevel) | West | buiten | 8.075 | 1.3 | 0.68027 | 8.075 | 1.4 | 0.63694 | 8.075 | 1.7 | 0.53476 | 8.075 | 1.7 | 0.53476 | 8.075 | 1.7 | 0.53476
gevel 3 (zijgevel) | Oost | buiten | 2.0187 | 1.3 | 0.68027 | 2.0187 | 1.4 | 0.63694 | 2.0187 | 1.7 | 0.53476 | 2.0187 | 1.7 | 0.53476 | 2.0187 | 1.7 | 0.53476
gevel 4 (zijgevel) | West | buiten | 2.0187 | 1.3 | 0.68027 | 2.0187 | 1.4 | 0.63694 | 2.0187 | 1.7 | 0.53476 | 2.0187 | 1.7 | 0.53476 | 2.0187 | 1.7 | 0.53476
Hellend / plat dak |  |  | 17.1075 | 1.3 | 0.68027 | 17.1075 | 1.55 | 0.5814 | 17.1075 | 3.5 | 0.27248 | 17.1075 | 3.5 | 0.27248 | 17.1075 | 3.5 | 0.27248
dak 1 (hellend) | West | buiten | 0 | - | - | 0 | - | - | 0 | - | - | 0 | - | - | 0 | - | -
dak 2 (hellend) | Oost | buiten | 0 | - | - | 0 | - | - | 0 | - | - | 0 | - | - | 0 | - | -
dak 3 (plat) | - | buiten | 8.5538 | 1.3 | 0.68027 | 8.5538 | 1.55 | 0.5814 | 8.5538 | 3.5 | 0.27248 | 8.5538 | 3.5 | 0.27248 | 8.5538 | 3.5 | 0.27248
dak 4 (plat) | - | buiten | 8.5538 | 1.3 | 0.68027 | 8.5538 | 1.55 | 0.5814 | 8.5538 | 3.5 | 0.27248 | 8.5538 | 3.5 | 0.27248 | 8.5538 | 3.5 | 0.27248
Ramen |  |  | 10.72 |  | 4 | 10.72 |  | 3.08 | 10.72 |  | 1.4 | 10.72 |  | 1.4 | 10.72 |  | 1.4
raam 1 | Noord | buiten | 1.34 |  | 5.1 | 1.34 |  | 3.08 | 1.34 |  | 1.4 | 1.34 |  | 1.4 | 1.34 |  | 1.4
raam 2 | Oost | buiten | 1.34 |  | 5.1 | 1.34 |  | 3.08 | 1.34 |  | 1.4 | 1.34 |  | 1.4 | 1.34 |  | 1.4
raam 3 | Zuid | buiten | 1.34 |  | 5.1 | 1.34 |  | 3.08 | 1.34 |  | 1.4 | 1.34 |  | 1.4 | 1.34 |  | 1.4
raam 4 | West | buiten | 1.34 |  | 5.1 | 1.34 |  | 3.08 | 1.34 |  | 1.4 | 1.34 |  | 1.4 | 1.34 |  | 1.4
raam 5 | Noord | buiten | 1.34 |  | 2.9 | 1.34 |  | 3.08 | 1.34 |  | 1.4 | 1.34 |  | 1.4 | 1.34 |  | 1.4
raam 6 | Oost | buiten | 1.34 |  | 2.9 | 1.34 |  | 3.08 | 1.34 |  | 1.4 | 1.34 |  | 1.4 | 1.34 |  | 1.4
raam 7 | Zuid | buiten | 1.34 |  | 2.9 | 1.34 |  | 3.08 | 1.34 |  | 1.4 | 1.34 |  | 1.4 | 1.34 |  | 1.4
raam 8 | West | buiten | 1.34 |  | 2.9 | 1.34 |  | 3.08 | 1.34 |  | 1.4 | 1.34 |  | 1.4 | 1.34 |  | 1.4
Deuren |  |  | 4.26 |  | 3.4 | 4.26 |  | 3.33 | 4.26 |  | 1.4 | 4.26 |  | 1.4 | 4.26 |  | 1.4
deur 1 | Oost | buiten | 2.13 |  | 3.4 | 2.13 |  | 3.33 | 2.13 |  | 1.4 | 2.13 |  | 1.4 | 2.13 |  | 1.4
deur 2 | West | buiten | 2.13 |  | 3.4 | 2.13 |  | 3.33 | 2.13 |  | 1.4 | 2.13 |  | 1.4 | 2.13 |  | 1.4
INSTALLATIES
Ventilatie |  |  |  |  | volledig natuurlijk |  |  | natuurlijke toevoer, mechanische afvoer |  |  | natuurlijke toevoer, mechanische afvoer |  |  | natuurlijke toevoer, mechanische afvoer |  |  | volledig mechanisch
ventilatietype |  |  |  |  | volledig natuurlijk |  |  | natuurlijke toevoer, mechanische afvoer |  |  | natuurlijke toevoer, mechanische afvoer |  |  | natuurlijke toevoer, mechanische afvoer |  |  | volledig mechanisch
ventilatievoorziening |  |  |  |  | A1 standaard |  |  | C1 standaard |  |  | C5a luchtdruk toevoer, CO2 afvoer, zonering |  |  | C5a luchtdruk toevoer, CO2 afvoer, zonering |  |  | decentrale WTW en CO2 sturing
type warmteterugwinning |  |  |  |  | geen warmteterugwinning |  |  | geen warmteterugwinning |  |  | geen warmteterugwinning |  |  | geen warmteterugwinning |  |  | met warmteterugwinning
kierdichting (q;v10) |  |  |  |  | forfaitair |  |  | forfaitair |  |  | 0,7 dm3/s.m2 |  |  | 0,7 dm3/s.m2 |  |  | 0,4 dm3/s.m2
Ruimteverwarming |  |  |  |  | ketel VR-ketel |  |  | ketel HR107-ketel |  |  | ketel HR107-ketel |  |  | elektrische warmtepomp |  |  | elektrische warmtepomp
type ruimteverwarming |  |  |  |  | individueel |  |  | individueel |  |  | individueel |  |  | individueel |  |  | individueel
toestel ruimteverwarming |  |  |  |  | ketel |  |  | ketel |  |  | ketel |  |  | elektrische warmtepomp |  |  | elektrische warmtepomp
ketel/luchtverwarming |  |  |  |  | VR-ketel |  |  | HR107-ketel |  |  | HR107-ketel
lokale verwarming
Afgiftesysteem |  |  |  |  | radiatoren |  |  | radiatoren |  |  | radiatoren |  |  | radiatoren |  |  | radiatoren
temperatuurniveau |  |  |  |  | 90/70 |  |  | 90/70 |  |  | 55/47 |  |  | 55/47 |  |  | 55/47
type afgiftesysteem |  |  |  |  | radiatoren |  |  | radiatoren |  |  | radiatoren |  |  | radiatoren |  |  | radiatoren
Warmtapwater |  |  |  |  | individueel gas combitoestel met gaskeur |  |  | individueel gas combitoestel met gaskeur HR/CW |  |  | individueel gas combitoestel met gaskeur HR/CW |  |  | individueel combi warmtepomp |  |  | individueel combi warmtepomp
type tapwaterinstallatie |  |  |  |  | individueel |  |  | individueel |  |  | individueel |  |  | individueel |  |  | individueel
type toestel individiueel |  |  |  |  | gas combitoestel met gaskeur |  |  | gas combitoestel met gaskeur HR/CW |  |  | gas combitoestel met gaskeur HR/CW |  |  | combi warmtepomp |  |  | combi warmtepomp
CW-klasse |  |  |  |  | CW3 |  |  | CW3 |  |  | CW3 |  |  | CW3 |  |  | CW3
type toestel met extern vat
type indirect verwarmd vat
douche WTW aanwezig |  |  |  |  | nee |  |  | nee |  |  | nee |  |  | nee |  |  | nee
Zonnestroom |  |  |  |  | geen |  |  | geen |  |  | geen |  |  | geen |  |  | geen
PV cellen aanwezig |  |  |  |  | nee |  |  | nee |  |  | nee |  |  | nee |  |  | nee
PV type |  |  |  |  | - |  |  | - |  |  | - |  |  | - |  |  | -
PV oppervlakte (m2) |  |  |  |  | 0 |  |  | 0 |  |  | 0 |  |  | 0 |  |  | 0
hellingshoek PV (°) |  |  |  |  | - |  |  | - |  |  | - |  |  | - |  |  | -
orientatie PV (°) |  |  |  |  | - |  |  | - |  |  | - |  |  | - |  |  | -
STANDAARD VOOR WONINGISOLATIE
vormfactor (Averlies/Agebruik) (m2/m2) |  |  |  |  | 0.93892 |  |  | 0.93892 |  |  | 0.93892 |  |  | 0.93892 |  |  | 0.93892
standaardwaarde (kWh/m2) |  |  |  |  | 45 |  |  | 45 |  |  | 45 |  |  | 45 |  |  | 45
warmtebehoefte woningen (Q,H,nd) (kWh/m2) |  |  |  |  | 106.2081 |  |  | 92.8169 |  |  | 44.7189 |  |  | 44.7189 |  |  | 26.4788
* Voor de berekeningen is de validatietool 'Rekentool NTA 8800 MWA v220119.xlsm' gebruikt (NTA 8800 V2.0)
tbv tabel met gegevens per voorbeeldwoning in brochure
galerij 1975 - 1991 |  |  |  |  | oorspronkelijk |  |  | huidig |  |  | ISO, MECH AFVOER |  |  | ISO, MECH AFVOER, WPe |  |  | ISO, BALANSVENTILATIE, WPe
[8 empty] | op basis van WoON2018 |  |  | besparingspakket 1 |  |  | besparingspakket 2 |  |  | besparingspakket 3
ALGEMEEN
gebruiksoppervlakte (m2) |  | 68.43
gebouwtype |  | meergezinswoning
uitvoeringsvariant |  | hele gebouw
gebouwhoogte (m) |  | 12
vormfactor (verliesoppervlakte/gebruiksoppervlakte) |  | 0.93892
BOUWKUNDIG | deze overnemen in brochure | deze niet
begane grondvloer | 68.43 | 17.1075 |  | Rc [m2K/W] | 0.52 |  |  | 0.72 |  |  | 3.5 |  |  | 3.5 |  |  | 3.5
dichte gevel | 32.3 | 20.1875 |  | Rc [m2K/W] | 1.3 |  |  | 1.4 |  |  | 1.7 |  |  | 1.7 |  |  | 1.7
hellend dak | 0 | 0 |  | Rc [m2K/W] | - |  |  | - |  |  | - |  |  | - |  |  | -
plat dak | 68.43 | 17.1075 |  | Rc [m2K/W] | 1.3 |  |  | 1.55 |  |  | 3.5 |  |  | 3.5 |  |  | 3.5
raam | 11.59 | 10.72 |  | U [W/m2K] | 4 |  |  | 3.08 |  |  | 1.4 |  |  | 1.4 |  |  | 1.4
deur | 4.26 | 4.26 |  | U [W/m2K] | 3.4 |  |  | 3.33 |  |  | 1.4 |  |  | 1.4 |  |  | 1.4
kierdichting (q;v10) |  |  |  |  | forfaitair |  |  | forfaitair |  |  | 0,7 dm3/s.m2 |  |  | 0,7 dm3/s.m2 |  |  | 0,4 dm3/s.m2
INSTALLATIES
ventilatietype |  |  |  |  | volledig natuurlijk |  |  | natuurlijke toevoer, mechanische afvoer |  |  | natuurlijke toevoer, mechanische afvoer |  |  | natuurlijke toevoer, mechanische afvoer |  |  | volledig mechanisch
ventilatievoorziening |  |  |  |  | A1 standaard |  |  | C1 standaard |  |  | C5a luchtdruk toevoer, CO2 afvoer, zonering |  |  | C5a luchtdruk toevoer, CO2 afvoer, zonering |  |  | decentrale WTW en CO2 sturing
type warmteterugwinning |  |  |  |  | geen warmteterugwinning |  |  | geen warmteterugwinning |  |  | geen warmteterugwinning |  |  | geen warmteterugwinning |  |  | met warmteterugwinning
ruimteverwarming |  |  |  |  | individueel - VR-ketel |  |  | individueel - HR107-ketel |  |  | individueel - HR107-ketel |  |  | individueel - elektrische warmtepomp |  |  | individueel - elektrische warmtepomp
afgiftesysteem |  |  |  |  | radiatoren |  |  | radiatoren |  |  | radiatoren |  |  | radiatoren |  |  | radiatoren
warmtapwater |  |  |  |  | individueel - gas combitoestel met gaskeur |  |  | individueel - gas combitoestel met gaskeur HR/CW |  |  | individueel - gas combitoestel met gaskeur HR/CW |  |  | individueel - combi warmtepomp |  |  | individueel - combi warmtepomp
PV-panelen (m2) |  |  |  |  | 0 |  |  | 0 |  |  | 0 |  |  | 0 |  |  | 0
ENERGIEPRESTATIES NTA 8800
Standaard (kWh/m2) |  |  |  |  | 45 |  |  | 45 |  |  | 45 |  |  | 45 |  |  | 45
Warmtebehoefte verwarming - te toetsen aan standaard (kWh/m2) |  |  |  |  | 106.2081 |  |  | 92.8169 |  |  | 44.7189 |  |  | 44.7189 |  |  | 26.4788

## (gem) gal 92-05 tus-mid (hidden)
Data voorbeeldwoningen 2022 en resultaten berekening met NTA8800*
2022-09-08
kies type data >> | gemiddelde | voor het pakket HUIDIG zijn uit WoON2018 per Voorbeeldwoning de gewogen gemiddelde afmetingen en isolatiewaarden, en het type meest voorkomende installaties meegenomen
TYPE VOORBEELDWONING |  |  |  |  | SELECTEER WONING
voorbeeldwoning |  |  |  |  | galerij |  |  | galerij |  |  | galerij |  |  | galerij |  |  | galerij
bouwperiode |  |  |  |  | 1992 - 2005 |  |  | 1992 - 2005 |  |  | 1992 - 2005 |  |  | 1992 - 2005 |  |  | 1992 - 2005
subtype |  |  |  |  | tussen midden |  |  | tussen midden |  |  | tussen midden |  |  | tussen midden |  |  | tussen midden
ENERGETISCH NIVEAU
pakket maatregelen |  |  |  |  | oorspronkelijk |  | op basis van WoON2018 | huidig |  |  | ISO, MECH AFVOER |  |  | ISO, MECH AFVOER, WPe |  |  | ISO, BALANSVENTILATIE, WPe
code |  |  |  |  | 6661 2 |  |  | 6662 2 |  |  | 6663 2 |  |  | 6664 2 |  |  | 6665 2
ALGEMEEN
gebruiksoppervlakte (m2) |  |  |  |  | 72.86 |  |  | 72.86 |  |  | 72.86 |  |  | 72.86 |  |  | 72.86
aantal bouwlagen |  |  |  |  | 1 |  |  | 1 |  |  | 1 |  |  | 1 |  |  | 1
aantal bouwlagen hele gebouw |  |  |  |  | 4 |  |  | 4 |  |  | 4 |  |  | 4 |  |  | 4
aantal eenheden hele gebouw |  |  |  |  | 1 |  |  | 1 |  |  | 1 |  |  | 1 |  |  | 1
gebouwtype |  |  |  |  | meergezinswoning |  |  | meergezinswoning |  |  | meergezinswoning |  |  | meergezinswoning |  |  | meergezinswoning
uitvoeringsvariant |  |  |  |  | tussen op onderste of tussenverdieping |  |  | tussen op onderste of tussenverdieping |  |  | tussen op onderste of tussenverdieping |  |  | tussen op onderste of tussenverdieping |  |  | tussen op onderste of tussenverdieping
gebouwhoogte (m) |  |  |  |  | 12 |  |  | 12 |  |  | 12 |  |  | 12 |  |  | 12
begrenzing beganegrondvloer |  |  |  |  | nvt |  |  | nvt |  |  | nvt |  |  | nvt |  |  | nvt
BOUWKUNDIG | oriëntatie | begrenzing | oppervlakte | Rc-waarde | U-waarde | oppervlakte | Rc-waarde | U-waarde | oppervlakte | Rc-waarde | U-waarde | oppervlakte | Rc-waarde | U-waarde | oppervlakte | Rc-waarde | U-waarde
| - | - | [m2] | [m2K/W] | [W/m2K] | [m2] | [m2K/W] | [W/m2K] | [m2] | [m2K/W] | [W/m2K] | [m2] | [m2K/W] | [W/m2K] | [m2] | [m2K/W] | [W/m2K]
Begane grondvloer |  |  | 0 | - | - | 0 | - | - | 0 | - | - | 0 | - | - | 0 | - | -
vloer 1 | - | - | 0 | - | - | 0 | 2.6 | 0.34965 | 0 | - | - | 0 | - | - | 0 | - | -
vloer 2 | - | - | 0 | - | - | 0 | - | - | 0 | - | - | 0 | - | - | 0 | - | -
vloer 3 | - | - | 0 | - | - | 0 | - | - | 0 | - | - | 0 | - | - | 0 | - | -
vloer 4 | - | - | 0 | - | - | 0 | - | - | 0 | - | - | 0 | - | - | 0 | - | -
Dichte gevel |  |  | 14.68 | 2.5 | 0.37453 | 14.68 | 2.3 | 0.40486 | 14.68 | 2.3 | 0.40486 | 14.68 | 2.3 | 0.40486 | 14.68 | 2.3 | 0.40486
gevel 1 (voor-/achtergevel) | Oost | buiten | 7.34 | 2.5 | 0.37453 | 7.34 | 2.3 | 0.40486 | 7.34 | 2.3 | 0.40486 | 7.34 | 2.3 | 0.40486 | 7.34 | 2.3 | 0.40486
gevel 2 (voor-/achtergevel) | West | buiten | 7.34 | 2.5 | 0.37453 | 7.34 | 2.3 | 0.40486 | 7.34 | 2.3 | 0.40486 | 7.34 | 2.3 | 0.40486 | 7.34 | 2.3 | 0.40486
gevel 3 (zijgevel) | Oost | buiten | 0 | - | - | 0 | - | - | 0 | - | - | 0 | - | - | 0 | - | -
gevel 4 (zijgevel) | West | buiten | 0 | - | - | 0 | - | - | 0 | - | - | 0 | - | - | 0 | - | -
Hellend / plat dak |  |  | 0 | - | - | 0 | - | - | 0 | - | - | 0 | - | - | 0 | - | -
dak 1 (hellend) | West | buiten | 0 | - | - | 0 | - | - | 0 | - | - | 0 | - | - | 0 | - | -
dak 2 (hellend) | Oost | buiten | 0 | - | - | 0 | - | - | 0 | - | - | 0 | - | - | 0 | - | -
dak 3 (plat) | - | buiten | 0 | - | - | 0 | - | - | 0 | - | - | 0 | - | - | 0 | - | -
dak 4 (plat) | - | buiten | 0 | - | - | 0 | - | - | 0 | - | - | 0 | - | - | 0 | - | -
Ramen |  |  | 12.14 |  | 2.9 | 12.14 |  | 2.41 | 12.14 |  | 1.4 | 12.14 |  | 1.4 | 12.14 |  | 1.4
raam 1 | Noord | buiten | 1.5175 |  | 2.9 | 1.5175 |  | 2.41 | 1.5175 |  | 1.4 | 1.5175 |  | 1.4 | 1.5175 |  | 1.4
raam 2 | Oost | buiten | 1.5175 |  | 2.9 | 1.5175 |  | 2.41 | 1.5175 |  | 1.4 | 1.5175 |  | 1.4 | 1.5175 |  | 1.4
raam 3 | Zuid | buiten | 1.5175 |  | 2.9 | 1.5175 |  | 2.41 | 1.5175 |  | 1.4 | 1.5175 |  | 1.4 | 1.5175 |  | 1.4
raam 4 | West | buiten | 1.5175 |  | 2.9 | 1.5175 |  | 2.41 | 1.5175 |  | 1.4 | 1.5175 |  | 1.4 | 1.5175 |  | 1.4
raam 5 | Noord | buiten | 1.5175 |  | 2.9 | 1.5175 |  | 2.41 | 1.5175 |  | 1.4 | 1.5175 |  | 1.4 | 1.5175 |  | 1.4
raam 6 | Oost | buiten | 1.5175 |  | 2.9 | 1.5175 |  | 2.41 | 1.5175 |  | 1.4 | 1.5175 |  | 1.4 | 1.5175 |  | 1.4
raam 7 | Zuid | buiten | 1.5175 |  | 2.9 | 1.5175 |  | 2.41 | 1.5175 |  | 1.4 | 1.5175 |  | 1.4 | 1.5175 |  | 1.4
raam 8 | West | buiten | 1.5175 |  | 2.9 | 1.5175 |  | 2.41 | 1.5175 |  | 1.4 | 1.5175 |  | 1.4 | 1.5175 |  | 1.4
Deuren |  |  | 4.1 |  | 3.4 | 4.1 |  | 3.3 | 4.1 |  | 1.4 | 4.1 |  | 1.4 | 4.1 |  | 1.4
deur 1 | Oost | buiten | 2.05 |  | 3.4 | 2.05 |  | 3.3 | 2.05 |  | 1.4 | 2.05 |  | 1.4 | 2.05 |  | 1.4
deur 2 | West | buiten | 2.05 |  | 3.4 | 2.05 |  | 3.3 | 2.05 |  | 1.4 | 2.05 |  | 1.4 | 2.05 |  | 1.4
INSTALLATIES
Ventilatie |  |  |  |  | natuurlijke toevoer, mechanische afvoer |  |  | natuurlijke toevoer, mechanische afvoer |  |  | natuurlijke toevoer, mechanische afvoer |  |  | natuurlijke toevoer, mechanische afvoer |  |  | volledig mechanisch
ventilatietype |  |  |  |  | natuurlijke toevoer, mechanische afvoer |  |  | natuurlijke toevoer, mechanische afvoer |  |  | natuurlijke toevoer, mechanische afvoer |  |  | natuurlijke toevoer, mechanische afvoer |  |  | volledig mechanisch
ventilatievoorziening |  |  |  |  | C1 standaard |  |  | C1 standaard |  |  | C5a luchtdruk toevoer, CO2 afvoer, zonering |  |  | C5a luchtdruk toevoer, CO2 afvoer, zonering |  |  | decentrale WTW en CO2 sturing
type warmteterugwinning |  |  |  |  | geen warmteterugwinning |  |  | geen warmteterugwinning |  |  | geen warmteterugwinning |  |  | geen warmteterugwinning |  |  | met warmteterugwinning
kierdichting (q;v10) |  |  |  |  | forfaitair |  |  | forfaitair |  |  | 0,7 dm3/s.m2 |  |  | 0,7 dm3/s.m2 |  |  | 0,4 dm3/s.m2
Ruimteverwarming |  |  |  |  | ketel HR100-ketel |  |  | ketel HR107-ketel |  |  | ketel HR107-ketel |  |  | elektrische warmtepomp |  |  | elektrische warmtepomp
type ruimteverwarming |  |  |  |  | individueel |  |  | individueel |  |  | individueel |  |  | individueel |  |  | individueel
toestel ruimteverwarming |  |  |  |  | ketel |  |  | ketel |  |  | ketel |  |  | elektrische warmtepomp |  |  | elektrische warmtepomp
ketel/luchtverwarming |  |  |  |  | HR100-ketel |  |  | HR107-ketel |  |  | HR107-ketel
lokale verwarming
Afgiftesysteem |  |  |  |  | radiatoren |  |  | radiatoren |  |  | radiatoren |  |  | radiatoren |  |  | radiatoren
temperatuurniveau |  |  |  |  | 90/70 |  |  | 90/70 |  |  | 55/47 |  |  | 55/47 |  |  | 55/47
type afgiftesysteem |  |  |  |  | radiatoren |  |  | radiatoren |  |  | radiatoren |  |  | radiatoren |  |  | radiatoren
Warmtapwater |  |  |  |  | individueel gas combitoestel met gaskeur HR/CW |  |  | individueel gas combitoestel met gaskeur HR/CW |  |  | individueel gas combitoestel met gaskeur HR/CW |  |  | individueel combi warmtepomp |  |  | individueel combi warmtepomp
type tapwaterinstallatie |  |  |  |  | individueel |  |  | individueel |  |  | individueel |  |  | individueel |  |  | individueel
type toestel individiueel |  |  |  |  | gas combitoestel met gaskeur HR/CW |  |  | gas combitoestel met gaskeur HR/CW |  |  | gas combitoestel met gaskeur HR/CW |  |  | combi warmtepomp |  |  | combi warmtepomp
CW-klasse |  |  |  |  | CW3 |  |  | CW3 |  |  | CW3 |  |  | CW3 |  |  | CW3
type toestel met extern vat
type indirect verwarmd vat
douche WTW aanwezig |  |  |  |  | nee |  |  | nee |  |  | nee |  |  | nee |  |  | nee
Zonnestroom |  |  |  |  | geen |  |  | geen |  |  | geen |  |  | geen |  |  | geen
PV cellen aanwezig |  |  |  |  | nee |  |  | nee |  |  | nee |  |  | nee |  |  | nee
PV type |  |  |  |  | - |  |  | - |  |  | - |  |  | - |  |  | -
PV oppervlakte (m2) |  |  |  |  | 0 |  |  | 0 |  |  | 0 |  |  | 0 |  |  | 0
hellingshoek PV (°) |  |  |  |  | - |  |  | - |  |  | - |  |  | - |  |  | -
orientatie PV (°) |  |  |  |  | - |  |  | - |  |  | - |  |  | - |  |  | -
STANDAARD VOOR WONINGISOLATIE
vormfactor (Averlies/Agebruik) (m2/m2) |  |  |  |  | 0.42438 |  |  | 0.42438 |  |  | 0.42438 |  |  | 0.42438 |  |  | 0.42438
standaardwaarde (kWh/m2) |  |  |  |  | 45 |  |  | 45 |  |  | 45 |  |  | 45 |  |  | 45
warmtebehoefte woningen (Q,H,nd) (kWh/m2) |  |  |  |  | 64.2905 |  |  | 60.515 |  |  | 31.1952 |  |  | 31.1952 |  |  | 15.0899
* Voor de berekeningen is de validatietool 'Rekentool NTA 8800 MWA v220119.xlsm' gebruikt (NTA 8800 V2.0)
tbv tabel met gegevens per voorbeeldwoning in brochure
galerij 1992 - 2005 |  |  |  |  | oorspronkelijk |  |  | huidig |  |  | ISO, MECH AFVOER |  |  | ISO, MECH AFVOER, WPe |  |  | ISO, BALANSVENTILATIE, WPe
[8 empty] | op basis van WoON2018 |  |  | besparingspakket 1 |  |  | besparingspakket 2 |  |  | besparingspakket 3
ALGEMEEN
gebruiksoppervlakte (m2) |  | 72.86
gebouwtype |  | meergezinswoning
uitvoeringsvariant |  | tussen op onderste of tussenverdieping
gebouwhoogte (m) |  | 12
vormfactor (verliesoppervlakte/gebruiksoppervlakte) |  | 0.42438
BOUWKUNDIG
begane grondvloer |  | 0 |  | Rc [m2K/W] | - |  |  | - |  |  | - |  |  | - |  |  | -
dichte gevel |  | 14.68 |  | Rc [m2K/W] | 2.5 |  |  | 2.3 |  |  | 2.3 |  |  | 2.3 |  |  | 2.3
hellend dak |  | 0 |  | Rc [m2K/W] | - |  |  | - |  |  | - |  |  | - |  |  | -
plat dak |  | 0 |  | Rc [m2K/W] | - |  |  | - |  |  | - |  |  | - |  |  | -
raam |  | 12.14 |  | U [W/m2K] | 2.9 |  |  | 2.41 |  |  | 1.4 |  |  | 1.4 |  |  | 1.4
deur |  | 4.1 |  | U [W/m2K] | 3.4 |  |  | 3.3 |  |  | 1.4 |  |  | 1.4 |  |  | 1.4
kierdichting (q;v10) |  |  |  |  | forfaitair |  |  | forfaitair |  |  | 0,7 dm3/s.m2 |  |  | 0,7 dm3/s.m2 |  |  | 0,4 dm3/s.m2
INSTALLATIES
ventilatietype |  |  |  |  | natuurlijke toevoer, mechanische afvoer |  |  | natuurlijke toevoer, mechanische afvoer |  |  | natuurlijke toevoer, mechanische afvoer |  |  | natuurlijke toevoer, mechanische afvoer |  |  | volledig mechanisch
ventilatievoorziening |  |  |  |  | C1 standaard |  |  | C1 standaard |  |  | C5a luchtdruk toevoer, CO2 afvoer, zonering |  |  | C5a luchtdruk toevoer, CO2 afvoer, zonering |  |  | decentrale WTW en CO2 sturing
type warmteterugwinning |  |  |  |  | geen warmteterugwinning |  |  | geen warmteterugwinning |  |  | geen warmteterugwinning |  |  | geen warmteterugwinning |  |  | met warmteterugwinning
ruimteverwarming |  |  |  |  | individueel - HR100-ketel |  |  | individueel - HR107-ketel |  |  | individueel - HR107-ketel |  |  | individueel - elektrische warmtepomp |  |  | individueel - elektrische warmtepomp
afgiftesysteem |  |  |  |  | radiatoren |  |  | radiatoren |  |  | radiatoren |  |  | radiatoren |  |  | radiatoren
warmtapwater |  |  |  |  | individueel - gas combitoestel met gaskeur HR/CW |  |  | individueel - gas combitoestel met gaskeur HR/CW |  |  | individueel - gas combitoestel met gaskeur HR/CW |  |  | individueel - combi warmtepomp |  |  | individueel - combi warmtepomp
PV-panelen (m2) |  |  |  |  | 0 |  |  | 0 |  |  | 0 |  |  | 0 |  |  | 0
ENERGIEPRESTATIES NTA 8800
Standaard (kWh/m2) |  |  |  |  | 45 |  |  | 45 |  |  | 45 |  |  | 45 |  |  | 45
Warmtebehoefte verwarming - te toetsen aan standaard (kWh/m2) |  |  |  |  | 64.2905 |  |  | 60.515 |  |  | 31.1952 |  |  | 31.1952 |  |  | 15.0899

## (gem) gal 92-05 tus-vlo (hidden)
Data voorbeeldwoningen 2022 en resultaten berekening met NTA8800*
2022-09-08
kies type data >> | gemiddelde | voor het pakket HUIDIG zijn uit WoON2018 per Voorbeeldwoning de gewogen gemiddelde afmetingen en isolatiewaarden, en het type meest voorkomende installaties meegenomen
TYPE VOORBEELDWONING |  |  |  |  | SELECTEER WONING
voorbeeldwoning |  |  |  |  | galerij |  |  | galerij |  |  | galerij |  |  | galerij |  |  | galerij
bouwperiode |  |  |  |  | 1992 - 2005 |  |  | 1992 - 2005 |  |  | 1992 - 2005 |  |  | 1992 - 2005 |  |  | 1992 - 2005
subtype |  |  |  |  | tussen vloer |  |  | tussen vloer |  |  | tussen vloer |  |  | tussen vloer |  |  | tussen vloer
ENERGETISCH NIVEAU
pakket maatregelen |  |  |  |  | oorspronkelijk |  | op basis van WoON2018 | huidig |  |  | ISO, MECH AFVOER |  |  | ISO, MECH AFVOER, WPe |  |  | ISO, BALANSVENTILATIE, WPe
code |  |  |  |  | 6671 2 |  |  | 6672 2 |  |  | 6673 2 |  |  | 6674 2 |  |  | 6675 2
ALGEMEEN
gebruiksoppervlakte (m2) |  |  |  |  | 72.86 |  |  | 72.86 |  |  | 72.86 |  |  | 72.86 |  |  | 72.86
aantal bouwlagen |  |  |  |  | 1 |  |  | 1 |  |  | 1 |  |  | 1 |  |  | 1
aantal bouwlagen hele gebouw |  |  |  |  | 4 |  |  | 4 |  |  | 4 |  |  | 4 |  |  | 4
aantal eenheden hele gebouw |  |  |  |  | 1 |  |  | 1 |  |  | 1 |  |  | 1 |  |  | 1
gebouwtype |  |  |  |  | meergezinswoning |  |  | meergezinswoning |  |  | meergezinswoning |  |  | meergezinswoning |  |  | meergezinswoning
uitvoeringsvariant |  |  |  |  | tussen op onderste of tussenverdieping |  |  | tussen op onderste of tussenverdieping |  |  | tussen op onderste of tussenverdieping |  |  | tussen op onderste of tussenverdieping |  |  | tussen op onderste of tussenverdieping
gebouwhoogte (m) |  |  |  |  | 12 |  |  | 12 |  |  | 12 |  |  | 12 |  |  | 12
begrenzing beganegrondvloer |  |  |  |  | kruipruimte |  |  | kruipruimte |  |  | kruipruimte |  |  | kruipruimte |  |  | kruipruimte
BOUWKUNDIG | oriëntatie | begrenzing | oppervlakte | Rc-waarde | U-waarde | oppervlakte | Rc-waarde | U-waarde | oppervlakte | Rc-waarde | U-waarde | oppervlakte | Rc-waarde | U-waarde | oppervlakte | Rc-waarde | U-waarde
| - | - | [m2] | [m2K/W] | [W/m2K] | [m2] | [m2K/W] | [W/m2K] | [m2] | [m2K/W] | [W/m2K] | [m2] | [m2K/W] | [W/m2K] | [m2] | [m2K/W] | [W/m2K]
Begane grondvloer |  |  | 72.86 | 2.5 | 0.36232 | 72.86 | 2.6 | 0.34965 | 72.86 | 3.5 | 0.26596 | 72.86 | 3.5 | 0.26596 | 72.86 | 3.5 | 0.26596
vloer 1 | - | kruipruimte | 72.86 | 2.5 | 0.36232 | 72.86 | 2.6 | 0.34965 | 72.86 | 3.5 | 0.26596 | 72.86 | 3.5 | 0.26596 | 72.86 | 3.5 | 0.26596
vloer 2 | - | - | 0 | - | - | 0 | - | - | 0 | - | - | 0 | - | - | 0 | - | -
vloer 3 | - | - | 0 | - | - | 0 | - | - | 0 | - | - | 0 | - | - | 0 | - | -
vloer 4 | - | - | 0 | - | - | 0 | - | - | 0 | - | - | 0 | - | - | 0 | - | -
Dichte gevel |  |  | 14.68 | 2.5 | 0.37453 | 14.68 | 2.3 | 0.40486 | 14.68 | 2.3 | 0.40486 | 14.68 | 2.3 | 0.40486 | 14.68 | 2.3 | 0.40486
gevel 1 (voor-/achtergevel) | Oost | buiten | 7.34 | 2.5 | 0.37453 | 7.34 | 2.3 | 0.40486 | 7.34 | 2.3 | 0.40486 | 7.34 | 2.3 | 0.40486 | 7.34 | 2.3 | 0.40486
gevel 2 (voor-/achtergevel) | West | buiten | 7.34 | 2.5 | 0.37453 | 7.34 | 2.3 | 0.40486 | 7.34 | 2.3 | 0.40486 | 7.34 | 2.3 | 0.40486 | 7.34 | 2.3 | 0.40486
gevel 3 (zijgevel) | Oost | buiten | 0 | - | - | 0 | - | - | 0 | - | - | 0 | - | - | 0 | - | -
gevel 4 (zijgevel) | West | buiten | 0 | - | - | 0 | - | - | 0 | - | - | 0 | - | - | 0 | - | -
Hellend / plat dak |  |  | 0 | - | - | 0 | - | - | 0 | - | - | 0 | - | - | 0 | - | -
dak 1 (hellend) | West | buiten | 0 | - | - | 0 | - | - | 0 | - | - | 0 | - | - | 0 | - | -
dak 2 (hellend) | Oost | buiten | 0 | - | - | 0 | - | - | 0 | - | - | 0 | - | - | 0 | - | -
dak 3 (plat) | - | buiten | 0 | - | - | 0 | - | - | 0 | - | - | 0 | - | - | 0 | - | -
dak 4 (plat) | - | buiten | 0 | - | - | 0 | - | - | 0 | - | - | 0 | - | - | 0 | - | -
Ramen |  |  | 12.14 |  | 2.9 | 12.14 |  | 2.41 | 12.14 |  | 1.4 | 12.14 |  | 1.4 | 12.14 |  | 1.4
raam 1 | Noord | buiten | 1.5175 |  | 2.9 | 1.5175 |  | 2.41 | 1.5175 |  | 1.4 | 1.5175 |  | 1.4 | 1.5175 |  | 1.4
raam 2 | Oost | buiten | 1.5175 |  | 2.9 | 1.5175 |  | 2.41 | 1.5175 |  | 1.4 | 1.5175 |  | 1.4 | 1.5175 |  | 1.4
raam 3 | Zuid | buiten | 1.5175 |  | 2.9 | 1.5175 |  | 2.41 | 1.5175 |  | 1.4 | 1.5175 |  | 1.4 | 1.5175 |  | 1.4
raam 4 | West | buiten | 1.5175 |  | 2.9 | 1.5175 |  | 2.41 | 1.5175 |  | 1.4 | 1.5175 |  | 1.4 | 1.5175 |  | 1.4
raam 5 | Noord | buiten | 1.5175 |  | 2.9 | 1.5175 |  | 2.41 | 1.5175 |  | 1.4 | 1.5175 |  | 1.4 | 1.5175 |  | 1.4
raam 6 | Oost | buiten | 1.5175 |  | 2.9 | 1.5175 |  | 2.41 | 1.5175 |  | 1.4 | 1.5175 |  | 1.4 | 1.5175 |  | 1.4
raam 7 | Zuid | buiten | 1.5175 |  | 2.9 | 1.5175 |  | 2.41 | 1.5175 |  | 1.4 | 1.5175 |  | 1.4 | 1.5175 |  | 1.4
raam 8 | West | buiten | 1.5175 |  | 2.9 | 1.5175 |  | 2.41 | 1.5175 |  | 1.4 | 1.5175 |  | 1.4 | 1.5175 |  | 1.4
Deuren |  |  | 4.1 |  | 3.4 | 4.1 |  | 3.3 | 4.1 |  | 1.4 | 4.1 |  | 1.4 | 4.1 |  | 1.4
deur 1 | Oost | buiten | 2.05 |  | 3.4 | 2.05 |  | 3.3 | 2.05 |  | 1.4 | 2.05 |  | 1.4 | 2.05 |  | 1.4
deur 2 | West | buiten | 2.05 |  | 3.4 | 2.05 |  | 3.3 | 2.05 |  | 1.4 | 2.05 |  | 1.4 | 2.05 |  | 1.4
INSTALLATIES
Ventilatie |  |  |  |  | natuurlijke toevoer, mechanische afvoer |  |  | natuurlijke toevoer, mechanische afvoer |  |  | natuurlijke toevoer, mechanische afvoer |  |  | natuurlijke toevoer, mechanische afvoer |  |  | volledig mechanisch
ventilatietype |  |  |  |  | natuurlijke toevoer, mechanische afvoer |  |  | natuurlijke toevoer, mechanische afvoer |  |  | natuurlijke toevoer, mechanische afvoer |  |  | natuurlijke toevoer, mechanische afvoer |  |  | volledig mechanisch
ventilatievoorziening |  |  |  |  | C1 standaard |  |  | C1 standaard |  |  | C5a luchtdruk toevoer, CO2 afvoer, zonering |  |  | C5a luchtdruk toevoer, CO2 afvoer, zonering |  |  | decentrale WTW en CO2 sturing
type warmteterugwinning |  |  |  |  | geen warmteterugwinning |  |  | geen warmteterugwinning |  |  | geen warmteterugwinning |  |  | geen warmteterugwinning |  |  | met warmteterugwinning
kierdichting (q;v10) |  |  |  |  | forfaitair |  |  | forfaitair |  |  | 0,7 dm3/s.m2 |  |  | 0,7 dm3/s.m2 |  |  | 0,4 dm3/s.m2
Ruimteverwarming |  |  |  |  | ketel HR100-ketel |  |  | ketel HR107-ketel |  |  | ketel HR107-ketel |  |  | elektrische warmtepomp |  |  | elektrische warmtepomp
type ruimteverwarming |  |  |  |  | individueel |  |  | individueel |  |  | individueel |  |  | individueel |  |  | individueel
toestel ruimteverwarming |  |  |  |  | ketel |  |  | ketel |  |  | ketel |  |  | elektrische warmtepomp |  |  | elektrische warmtepomp
ketel/luchtverwarming |  |  |  |  | HR100-ketel |  |  | HR107-ketel |  |  | HR107-ketel
lokale verwarming
Afgiftesysteem |  |  |  |  | radiatoren |  |  | radiatoren |  |  | radiatoren |  |  | radiatoren |  |  | radiatoren
temperatuurniveau |  |  |  |  | 90/70 |  |  | 90/70 |  |  | 55/47 |  |  | 55/47 |  |  | 55/47
type afgiftesysteem |  |  |  |  | radiatoren |  |  | radiatoren |  |  | radiatoren |  |  | radiatoren |  |  | radiatoren
Warmtapwater |  |  |  |  | individueel gas combitoestel met gaskeur HR/CW |  |  | individueel gas combitoestel met gaskeur HR/CW |  |  | individueel gas combitoestel met gaskeur HR/CW |  |  | individueel combi warmtepomp |  |  | individueel combi warmtepomp
type tapwaterinstallatie |  |  |  |  | individueel |  |  | individueel |  |  | individueel |  |  | individueel |  |  | individueel
type toestel individiueel |  |  |  |  | gas combitoestel met gaskeur HR/CW |  |  | gas combitoestel met gaskeur HR/CW |  |  | gas combitoestel met gaskeur HR/CW |  |  | combi warmtepomp |  |  | combi warmtepomp
CW-klasse |  |  |  |  | CW3 |  |  | CW3 |  |  | CW3 |  |  | CW3 |  |  | CW3
type toestel met extern vat
type indirect verwarmd vat
douche WTW aanwezig |  |  |  |  | nee |  |  | nee |  |  | nee |  |  | nee |  |  | nee
Zonnestroom |  |  |  |  | geen |  |  | geen |  |  | geen |  |  | geen |  |  | geen
PV cellen aanwezig |  |  |  |  | nee |  |  | nee |  |  | nee |  |  | nee |  |  | nee
PV type |  |  |  |  | - |  |  | - |  |  | - |  |  | - |  |  | -
PV oppervlakte (m2) |  |  |  |  | 0 |  |  | 0 |  |  | 0 |  |  | 0 |  |  | 0
hellingshoek PV (°) |  |  |  |  | - |  |  | - |  |  | - |  |  | - |  |  | -
orientatie PV (°) |  |  |  |  | - |  |  | - |  |  | - |  |  | - |  |  | -
STANDAARD VOOR WONINGISOLATIE
vormfactor (Averlies/Agebruik) (m2/m2) |  |  |  |  | 1.1244 |  |  | 1.1244 |  |  | 1.1244 |  |  | 1.1244 |  |  | 1.1244
standaardwaarde (kWh/m2) |  |  |  |  | 50.5969 |  |  | 50.5969 |  |  | 50.5969 |  |  | 50.5969 |  |  | 50.5969
warmtebehoefte woningen (Q,H,nd) (kWh/m2) |  |  |  |  | 71.1205 |  |  | 67.3079 |  |  | 37.327 |  |  | 37.327 |  |  | 20.6081
* Voor de berekeningen is de validatietool 'Rekentool NTA 8800 MWA v220119.xlsm' gebruikt (NTA 8800 V2.0)
tbv tabel met gegevens per voorbeeldwoning in brochure
galerij 1992 - 2005 |  |  |  |  | oorspronkelijk |  |  | huidig |  |  | ISO, MECH AFVOER |  |  | ISO, MECH AFVOER, WPe |  |  | ISO, BALANSVENTILATIE, WPe
[8 empty] | op basis van WoON2018 |  |  | besparingspakket 1 |  |  | besparingspakket 2 |  |  | besparingspakket 3
ALGEMEEN
gebruiksoppervlakte (m2) |  | 72.86
gebouwtype |  | meergezinswoning
uitvoeringsvariant |  | tussen op onderste of tussenverdieping
gebouwhoogte (m) |  | 12
vormfactor (verliesoppervlakte/gebruiksoppervlakte) |  | 1.1244
BOUWKUNDIG
begane grondvloer |  | 72.86 |  | Rc [m2K/W] | 2.5 |  |  | 2.6 |  |  | 3.5 |  |  | 3.5 |  |  | 3.5
dichte gevel |  | 14.68 |  | Rc [m2K/W] | 2.5 |  |  | 2.3 |  |  | 2.3 |  |  | 2.3 |  |  | 2.3
hellend dak |  | 0 |  | Rc [m2K/W] | - |  |  | - |  |  | - |  |  | - |  |  | -
plat dak |  | 0 |  | Rc [m2K/W] | - |  |  | - |  |  | - |  |  | - |  |  | -
raam |  | 12.14 |  | U [W/m2K] | 2.9 |  |  | 2.41 |  |  | 1.4 |  |  | 1.4 |  |  | 1.4
deur |  | 4.1 |  | U [W/m2K] | 3.4 |  |  | 3.3 |  |  | 1.4 |  |  | 1.4 |  |  | 1.4
kierdichting (q;v10) |  |  |  |  | forfaitair |  |  | forfaitair |  |  | 0,7 dm3/s.m2 |  |  | 0,7 dm3/s.m2 |  |  | 0,4 dm3/s.m2
INSTALLATIES
ventilatietype |  |  |  |  | natuurlijke toevoer, mechanische afvoer |  |  | natuurlijke toevoer, mechanische afvoer |  |  | natuurlijke toevoer, mechanische afvoer |  |  | natuurlijke toevoer, mechanische afvoer |  |  | volledig mechanisch
ventilatievoorziening |  |  |  |  | C1 standaard |  |  | C1 standaard |  |  | C5a luchtdruk toevoer, CO2 afvoer, zonering |  |  | C5a luchtdruk toevoer, CO2 afvoer, zonering |  |  | decentrale WTW en CO2 sturing
type warmteterugwinning |  |  |  |  | geen warmteterugwinning |  |  | geen warmteterugwinning |  |  | geen warmteterugwinning |  |  | geen warmteterugwinning |  |  | met warmteterugwinning
ruimteverwarming |  |  |  |  | individueel - HR100-ketel |  |  | individueel - HR107-ketel |  |  | individueel - HR107-ketel |  |  | individueel - elektrische warmtepomp |  |  | individueel - elektrische warmtepomp
afgiftesysteem |  |  |  |  | radiatoren |  |  | radiatoren |  |  | radiatoren |  |  | radiatoren |  |  | radiatoren
warmtapwater |  |  |  |  | individueel - gas combitoestel met gaskeur HR/CW |  |  | individueel - gas combitoestel met gaskeur HR/CW |  |  | individueel - gas combitoestel met gaskeur HR/CW |  |  | individueel - combi warmtepomp |  |  | individueel - combi warmtepomp
PV-panelen (m2) |  |  |  |  | 0 |  |  | 0 |  |  | 0 |  |  | 0 |  |  | 0
ENERGIEPRESTATIES NTA 8800
Standaard (kWh/m2) |  |  |  |  | 50.5969 |  |  | 50.5969 |  |  | 50.5969 |  |  | 50.5969 |  |  | 50.5969
Warmtebehoefte verwarming - te toetsen aan standaard (kWh/m2) |  |  |  |  | 71.1205 |  |  | 67.3079 |  |  | 37.327 |  |  | 37.327 |  |  | 20.6081

## (gem) gal 92-05 tus-dak (hidden)
Data voorbeeldwoningen 2022 en resultaten berekening met NTA8800*
2022-09-08
kies type data >> | gemiddelde | voor het pakket HUIDIG zijn uit WoON2018 per Voorbeeldwoning de gewogen gemiddelde afmetingen en isolatiewaarden, en het type meest voorkomende installaties meegenomen
TYPE VOORBEELDWONING |  |  |  |  | SELECTEER WONING
voorbeeldwoning |  |  |  |  | galerij |  |  | galerij |  |  | galerij |  |  | galerij |  |  | galerij
bouwperiode |  |  |  |  | 1992 - 2005 |  |  | 1992 - 2005 |  |  | 1992 - 2005 |  |  | 1992 - 2005 |  |  | 1992 - 2005
subtype |  |  |  |  | tussen dak |  |  | tussen dak |  |  | tussen dak |  |  | tussen dak |  |  | tussen dak
ENERGETISCH NIVEAU
pakket maatregelen |  |  |  |  | oorspronkelijk |  | op basis van WoON2018 | huidig |  |  | ISO, MECH AFVOER |  |  | ISO, MECH AFVOER, WPe |  |  | ISO, BALANSVENTILATIE, WPe
code |  |  |  |  | 6681 2 |  |  | 6682 2 |  |  | 6683 2 |  |  | 6684 2 |  |  | 6685 2
ALGEMEEN
gebruiksoppervlakte (m2) |  |  |  |  | 72.86 |  |  | 72.86 |  |  | 72.86 |  |  | 72.86 |  |  | 72.86
aantal bouwlagen |  |  |  |  | 1 |  |  | 1 |  |  | 1 |  |  | 1 |  |  | 1
aantal bouwlagen hele gebouw |  |  |  |  | 4 |  |  | 4 |  |  | 4 |  |  | 4 |  |  | 4
aantal eenheden hele gebouw |  |  |  |  | 1 |  |  | 1 |  |  | 1 |  |  | 1 |  |  | 1
gebouwtype |  |  |  |  | meergezinswoning |  |  | meergezinswoning |  |  | meergezinswoning |  |  | meergezinswoning |  |  | meergezinswoning
uitvoeringsvariant |  |  |  |  | tussen op bovenste verdieping |  |  | tussen op bovenste verdieping |  |  | tussen op bovenste verdieping |  |  | tussen op bovenste verdieping |  |  | tussen op bovenste verdieping
gebouwhoogte (m) |  |  |  |  | 12 |  |  | 12 |  |  | 12 |  |  | 12 |  |  | 12
begrenzing beganegrondvloer |  |  |  |  | nvt |  |  | nvt |  |  | nvt |  |  | nvt |  |  | nvt
BOUWKUNDIG | oriëntatie | begrenzing | oppervlakte | Rc-waarde | U-waarde | oppervlakte | Rc-waarde | U-waarde | oppervlakte | Rc-waarde | U-waarde | oppervlakte | Rc-waarde | U-waarde | oppervlakte | Rc-waarde | U-waarde
| - | - | [m2] | [m2K/W] | [W/m2K] | [m2] | [m2K/W] | [W/m2K] | [m2] | [m2K/W] | [W/m2K] | [m2] | [m2K/W] | [W/m2K] | [m2] | [m2K/W] | [W/m2K]
Begane grondvloer |  |  | 0 | - | - | 0 | - | - | 0 | - | - | 0 | - | - | 0 | - | -
vloer 1 | - | - | 0 | - | - | 0 | 2.6 | 0.34965 | 0 | - | - | 0 | - | - | 0 | - | -
vloer 2 | - | - | 0 | - | - | 0 | - | - | 0 | - | - | 0 | - | - | 0 | - | -
vloer 3 | - | - | 0 | - | - | 0 | - | - | 0 | - | - | 0 | - | - | 0 | - | -
vloer 4 | - | - | 0 | - | - | 0 | - | - | 0 | - | - | 0 | - | - | 0 | - | -
Dichte gevel |  |  | 14.68 | 2.5 | 0.37453 | 14.68 | 2.3 | 0.40486 | 14.68 | 2.3 | 0.40486 | 14.68 | 2.3 | 0.40486 | 14.68 | 2.3 | 0.40486
gevel 1 (voor-/achtergevel) | Oost | buiten | 7.34 | 2.5 | 0.37453 | 7.34 | 2.3 | 0.40486 | 7.34 | 2.3 | 0.40486 | 7.34 | 2.3 | 0.40486 | 7.34 | 2.3 | 0.40486
gevel 2 (voor-/achtergevel) | West | buiten | 7.34 | 2.5 | 0.37453 | 7.34 | 2.3 | 0.40486 | 7.34 | 2.3 | 0.40486 | 7.34 | 2.3 | 0.40486 | 7.34 | 2.3 | 0.40486
gevel 3 (zijgevel) | Oost | buiten | 0 | - | - | 0 | - | - | 0 | - | - | 0 | - | - | 0 | - | -
gevel 4 (zijgevel) | West | buiten | 0 | - | - | 0 | - | - | 0 | - | - | 0 | - | - | 0 | - | -
Hellend / plat dak |  |  | 72.86 | 2.5 | 0.37453 | 72.86 | 2.49 | 0.37594 | 72.86 | 3.5 | 0.27248 | 72.86 | 3.5 | 0.27248 | 72.86 | 3.5 | 0.27248
dak 1 (hellend) | West | buiten | 0 | - | - | 0 | - | - | 0 | - | - | 0 | - | - | 0 | - | -
dak 2 (hellend) | Oost | buiten | 0 | - | - | 0 | - | - | 0 | - | - | 0 | - | - | 0 | - | -
dak 3 (plat) | - | buiten | 36.43 | 2.5 | 0.37453 | 36.43 | 2.49 | 0.37594 | 36.43 | 3.5 | 0.27248 | 36.43 | 3.5 | 0.27248 | 36.43 | 3.5 | 0.27248
dak 4 (plat) | - | buiten | 36.43 | 2.5 | 0.37453 | 36.43 | 2.49 | 0.37594 | 36.43 | 3.5 | 0.27248 | 36.43 | 3.5 | 0.27248 | 36.43 | 3.5 | 0.27248
Ramen |  |  | 12.14 |  | 2.9 | 12.14 |  | 2.41 | 12.14 |  | 1.4 | 12.14 |  | 1.4 | 12.14 |  | 1.4
raam 1 | Noord | buiten | 1.5175 |  | 2.9 | 1.5175 |  | 2.41 | 1.5175 |  | 1.4 | 1.5175 |  | 1.4 | 1.5175 |  | 1.4
raam 2 | Oost | buiten | 1.5175 |  | 2.9 | 1.5175 |  | 2.41 | 1.5175 |  | 1.4 | 1.5175 |  | 1.4 | 1.5175 |  | 1.4
raam 3 | Zuid | buiten | 1.5175 |  | 2.9 | 1.5175 |  | 2.41 | 1.5175 |  | 1.4 | 1.5175 |  | 1.4 | 1.5175 |  | 1.4
raam 4 | West | buiten | 1.5175 |  | 2.9 | 1.5175 |  | 2.41 | 1.5175 |  | 1.4 | 1.5175 |  | 1.4 | 1.5175 |  | 1.4
raam 5 | Noord | buiten | 1.5175 |  | 2.9 | 1.5175 |  | 2.41 | 1.5175 |  | 1.4 | 1.5175 |  | 1.4 | 1.5175 |  | 1.4
raam 6 | Oost | buiten | 1.5175 |  | 2.9 | 1.5175 |  | 2.41 | 1.5175 |  | 1.4 | 1.5175 |  | 1.4 | 1.5175 |  | 1.4
raam 7 | Zuid | buiten | 1.5175 |  | 2.9 | 1.5175 |  | 2.41 | 1.5175 |  | 1.4 | 1.5175 |  | 1.4 | 1.5175 |  | 1.4
raam 8 | West | buiten | 1.5175 |  | 2.9 | 1.5175 |  | 2.41 | 1.5175 |  | 1.4 | 1.5175 |  | 1.4 | 1.5175 |  | 1.4
Deuren |  |  | 4.1 |  | 3.4 | 4.1 |  | 3.3 | 4.1 |  | 1.4 | 4.1 |  | 1.4 | 4.1 |  | 1.4
deur 1 | Oost | buiten | 2.05 |  | 3.4 | 2.05 |  | 3.3 | 2.05 |  | 1.4 | 2.05 |  | 1.4 | 2.05 |  | 1.4
deur 2 | West | buiten | 2.05 |  | 3.4 | 2.05 |  | 3.3 | 2.05 |  | 1.4 | 2.05 |  | 1.4 | 2.05 |  | 1.4
INSTALLATIES
Ventilatie |  |  |  |  | natuurlijke toevoer, mechanische afvoer |  |  | natuurlijke toevoer, mechanische afvoer |  |  | natuurlijke toevoer, mechanische afvoer |  |  | natuurlijke toevoer, mechanische afvoer |  |  | volledig mechanisch
ventilatietype |  |  |  |  | natuurlijke toevoer, mechanische afvoer |  |  | natuurlijke toevoer, mechanische afvoer |  |  | natuurlijke toevoer, mechanische afvoer |  |  | natuurlijke toevoer, mechanische afvoer |  |  | volledig mechanisch
ventilatievoorziening |  |  |  |  | C1 standaard |  |  | C1 standaard |  |  | C5a luchtdruk toevoer, CO2 afvoer, zonering |  |  | C5a luchtdruk toevoer, CO2 afvoer, zonering |  |  | decentrale WTW en CO2 sturing
type warmteterugwinning |  |  |  |  | geen warmteterugwinning |  |  | geen warmteterugwinning |  |  | geen warmteterugwinning |  |  | geen warmteterugwinning |  |  | met warmteterugwinning
kierdichting (q;v10) |  |  |  |  | forfaitair |  |  | forfaitair |  |  | 0,7 dm3/s.m2 |  |  | 0,7 dm3/s.m2 |  |  | 0,4 dm3/s.m2
Ruimteverwarming |  |  |  |  | ketel HR100-ketel |  |  | ketel HR107-ketel |  |  | ketel HR107-ketel |  |  | elektrische warmtepomp |  |  | elektrische warmtepomp
type ruimteverwarming |  |  |  |  | individueel |  |  | individueel |  |  | individueel |  |  | individueel |  |  | individueel
toestel ruimteverwarming |  |  |  |  | ketel |  |  | ketel |  |  | ketel |  |  | elektrische warmtepomp |  |  | elektrische warmtepomp
ketel/luchtverwarming |  |  |  |  | HR100-ketel |  |  | HR107-ketel |  |  | HR107-ketel
lokale verwarming
Afgiftesysteem |  |  |  |  | radiatoren |  |  | radiatoren |  |  | radiatoren |  |  | radiatoren |  |  | radiatoren
temperatuurniveau |  |  |  |  | 90/70 |  |  | 90/70 |  |  | 55/47 |  |  | 55/47 |  |  | 55/47
type afgiftesysteem |  |  |  |  | radiatoren |  |  | radiatoren |  |  | radiatoren |  |  | radiatoren |  |  | radiatoren
Warmtapwater |  |  |  |  | individueel gas combitoestel met gaskeur HR/CW |  |  | individueel gas combitoestel met gaskeur HR/CW |  |  | individueel gas combitoestel met gaskeur HR/CW |  |  | individueel combi warmtepomp |  |  | individueel combi warmtepomp
type tapwaterinstallatie |  |  |  |  | individueel |  |  | individueel |  |  | individueel |  |  | individueel |  |  | individueel
type toestel individiueel |  |  |  |  | gas combitoestel met gaskeur HR/CW |  |  | gas combitoestel met gaskeur HR/CW |  |  | gas combitoestel met gaskeur HR/CW |  |  | combi warmtepomp |  |  | combi warmtepomp
CW-klasse |  |  |  |  | CW3 |  |  | CW3 |  |  | CW3 |  |  | CW3 |  |  | CW3
type toestel met extern vat
type indirect verwarmd vat
douche WTW aanwezig |  |  |  |  | nee |  |  | nee |  |  | nee |  |  | nee |  |  | nee
Zonnestroom |  |  |  |  | geen |  |  | geen |  |  | geen |  |  | geen |  |  | geen
PV cellen aanwezig |  |  |  |  | nee |  |  | nee |  |  | nee |  |  | nee |  |  | nee
PV type |  |  |  |  | - |  |  | - |  |  | - |  |  | - |  |  | -
PV oppervlakte (m2) |  |  |  |  | 0 |  |  | 0 |  |  | 0 |  |  | 0 |  |  | 0
hellingshoek PV (°) |  |  |  |  | - |  |  | - |  |  | - |  |  | - |  |  | -
orientatie PV (°) |  |  |  |  | - |  |  | - |  |  | - |  |  | - |  |  | -
STANDAARD VOOR WONINGISOLATIE
vormfactor (Averlies/Agebruik) (m2/m2) |  |  |  |  | 1.4244 |  |  | 1.4244 |  |  | 1.4244 |  |  | 1.4244 |  |  | 1.4244
standaardwaarde (kWh/m2) |  |  |  |  | 64.0969 |  |  | 64.0969 |  |  | 64.0969 |  |  | 64.0969 |  |  | 64.0969
warmtebehoefte woningen (Q,H,nd) (kWh/m2) |  |  |  |  | 91.9716 |  |  | 88.4313 |  |  | 53.6598 |  |  | 53.6598 |  |  | 36.7038
* Voor de berekeningen is de validatietool 'Rekentool NTA 8800 MWA v220119.xlsm' gebruikt (NTA 8800 V2.0)
tbv tabel met gegevens per voorbeeldwoning in brochure
galerij 1992 - 2005 |  |  |  |  | oorspronkelijk |  |  | huidig |  |  | ISO, MECH AFVOER |  |  | ISO, MECH AFVOER, WPe |  |  | ISO, BALANSVENTILATIE, WPe
[8 empty] | op basis van WoON2018 |  |  | besparingspakket 1 |  |  | besparingspakket 2 |  |  | besparingspakket 3
ALGEMEEN
gebruiksoppervlakte (m2) |  | 72.86
gebouwtype |  | meergezinswoning
uitvoeringsvariant |  | tussen op bovenste verdieping
gebouwhoogte (m) |  | 12
vormfactor (verliesoppervlakte/gebruiksoppervlakte) |  | 1.4244
BOUWKUNDIG
begane grondvloer |  | 0 |  | Rc [m2K/W] | - |  |  | - |  |  | - |  |  | - |  |  | -
dichte gevel |  | 14.68 |  | Rc [m2K/W] | 2.5 |  |  | 2.3 |  |  | 2.3 |  |  | 2.3 |  |  | 2.3
hellend dak |  | 0 |  | Rc [m2K/W] | - |  |  | - |  |  | - |  |  | - |  |  | -
plat dak |  | 72.86 |  | Rc [m2K/W] | 2.5 |  |  | 2.49 |  |  | 3.5 |  |  | 3.5 |  |  | 3.5
raam |  | 12.14 |  | U [W/m2K] | 2.9 |  |  | 2.41 |  |  | 1.4 |  |  | 1.4 |  |  | 1.4
deur |  | 4.1 |  | U [W/m2K] | 3.4 |  |  | 3.3 |  |  | 1.4 |  |  | 1.4 |  |  | 1.4
kierdichting (q;v10) |  |  |  |  | forfaitair |  |  | forfaitair |  |  | 0,7 dm3/s.m2 |  |  | 0,7 dm3/s.m2 |  |  | 0,4 dm3/s.m2
INSTALLATIES
ventilatietype |  |  |  |  | natuurlijke toevoer, mechanische afvoer |  |  | natuurlijke toevoer, mechanische afvoer |  |  | natuurlijke toevoer, mechanische afvoer |  |  | natuurlijke toevoer, mechanische afvoer |  |  | volledig mechanisch
ventilatievoorziening |  |  |  |  | C1 standaard |  |  | C1 standaard |  |  | C5a luchtdruk toevoer, CO2 afvoer, zonering |  |  | C5a luchtdruk toevoer, CO2 afvoer, zonering |  |  | decentrale WTW en CO2 sturing
type warmteterugwinning |  |  |  |  | geen warmteterugwinning |  |  | geen warmteterugwinning |  |  | geen warmteterugwinning |  |  | geen warmteterugwinning |  |  | met warmteterugwinning
ruimteverwarming |  |  |  |  | individueel - HR100-ketel |  |  | individueel - HR107-ketel |  |  | individueel - HR107-ketel |  |  | individueel - elektrische warmtepomp |  |  | individueel - elektrische warmtepomp
afgiftesysteem |  |  |  |  | radiatoren |  |  | radiatoren |  |  | radiatoren |  |  | radiatoren |  |  | radiatoren
warmtapwater |  |  |  |  | individueel - gas combitoestel met gaskeur HR/CW |  |  | individueel - gas combitoestel met gaskeur HR/CW |  |  | individueel - gas combitoestel met gaskeur HR/CW |  |  | individueel - combi warmtepomp |  |  | individueel - combi warmtepomp
PV-panelen (m2) |  |  |  |  | 0 |  |  | 0 |  |  | 0 |  |  | 0 |  |  | 0
ENERGIEPRESTATIES NTA 8800
Standaard (kWh/m2) |  |  |  |  | 64.0969 |  |  | 64.0969 |  |  | 64.0969 |  |  | 64.0969 |  |  | 64.0969
Warmtebehoefte verwarming - te toetsen aan standaard (kWh/m2) |  |  |  |  | 91.9716 |  |  | 88.4313 |  |  | 53.6598 |  |  | 53.6598 |  |  | 36.7038

## (gem) gal 92-05 tus-dak-vlo (hidden)
Data voorbeeldwoningen 2022 en resultaten berekening met NTA8800*
2022-09-08
kies type data >> | gemiddelde | voor het pakket HUIDIG zijn uit WoON2018 per Voorbeeldwoning de gewogen gemiddelde afmetingen en isolatiewaarden, en het type meest voorkomende installaties meegenomen
TYPE VOORBEELDWONING |  |  |  |  | SELECTEER WONING
voorbeeldwoning |  |  |  |  | galerij |  |  | galerij |  |  | galerij |  |  | galerij |  |  | galerij
bouwperiode |  |  |  |  | 1992 - 2005 |  |  | 1992 - 2005 |  |  | 1992 - 2005 |  |  | 1992 - 2005 |  |  | 1992 - 2005
subtype |  |  |  |  | tussen dak vloer |  |  | tussen dak vloer |  |  | tussen dak vloer |  |  | tussen dak vloer |  |  | tussen dak vloer
ENERGETISCH NIVEAU
pakket maatregelen |  |  |  |  | oorspronkelijk |  | op basis van WoON2018 | huidig |  |  | ISO, MECH AFVOER |  |  | ISO, MECH AFVOER, WPe |  |  | ISO, BALANSVENTILATIE, WPe
code |  |  |  |  | 6691 2 |  |  | 6692 2 |  |  | 6693 2 |  |  | 6694 2 |  |  | 6695 2
ALGEMEEN
gebruiksoppervlakte (m2) |  |  |  |  | 72.86 |  |  | 72.86 |  |  | 72.86 |  |  | 72.86 |  |  | 72.86
aantal bouwlagen |  |  |  |  | 1 |  |  | 1 |  |  | 1 |  |  | 1 |  |  | 1
aantal bouwlagen hele gebouw |  |  |  |  | 4 |  |  | 4 |  |  | 4 |  |  | 4 |  |  | 4
aantal eenheden hele gebouw |  |  |  |  | 1 |  |  | 1 |  |  | 1 |  |  | 1 |  |  | 1
gebouwtype |  |  |  |  | meergezinswoning |  |  | meergezinswoning |  |  | meergezinswoning |  |  | meergezinswoning |  |  | meergezinswoning
uitvoeringsvariant |  |  |  |  | tussen |  |  | tussen |  |  | tussen |  |  | tussen |  |  | tussen
gebouwhoogte (m) |  |  |  |  | 12 |  |  | 12 |  |  | 12 |  |  | 12 |  |  | 12
begrenzing beganegrondvloer |  |  |  |  | kruipruimte |  |  | kruipruimte |  |  | kruipruimte |  |  | kruipruimte |  |  | kruipruimte
BOUWKUNDIG | oriëntatie | begrenzing | oppervlakte | Rc-waarde | U-waarde | oppervlakte | Rc-waarde | U-waarde | oppervlakte | Rc-waarde | U-waarde | oppervlakte | Rc-waarde | U-waarde | oppervlakte | Rc-waarde | U-waarde
| - | - | [m2] | [m2K/W] | [W/m2K] | [m2] | [m2K/W] | [W/m2K] | [m2] | [m2K/W] | [W/m2K] | [m2] | [m2K/W] | [W/m2K] | [m2] | [m2K/W] | [W/m2K]
Begane grondvloer |  |  | 72.86 | 2.5 | 0.36232 | 72.86 | 2.6 | 0.34965 | 72.86 | 3.5 | 0.26596 | 72.86 | 3.5 | 0.26596 | 72.86 | 3.5 | 0.26596
vloer 1 | - | kruipruimte | 72.86 | 2.5 | 0.36232 | 72.86 | 2.6 | 0.34965 | 72.86 | 3.5 | 0.26596 | 72.86 | 3.5 | 0.26596 | 72.86 | 3.5 | 0.26596
vloer 2 | - | - | 0 | - | - | 0 | - | - | 0 | - | - | 0 | - | - | 0 | - | -
vloer 3 | - | - | 0 | - | - | 0 | - | - | 0 | - | - | 0 | - | - | 0 | - | -
vloer 4 | - | - | 0 | - | - | 0 | - | - | 0 | - | - | 0 | - | - | 0 | - | -
Dichte gevel |  |  | 14.68 | 2.5 | 0.37453 | 14.68 | 2.3 | 0.40486 | 14.68 | 2.3 | 0.40486 | 14.68 | 2.3 | 0.40486 | 14.68 | 2.3 | 0.40486
gevel 1 (voor-/achtergevel) | Oost | buiten | 7.34 | 2.5 | 0.37453 | 7.34 | 2.3 | 0.40486 | 7.34 | 2.3 | 0.40486 | 7.34 | 2.3 | 0.40486 | 7.34 | 2.3 | 0.40486
gevel 2 (voor-/achtergevel) | West | buiten | 7.34 | 2.5 | 0.37453 | 7.34 | 2.3 | 0.40486 | 7.34 | 2.3 | 0.40486 | 7.34 | 2.3 | 0.40486 | 7.34 | 2.3 | 0.40486
gevel 3 (zijgevel) | Oost | buiten | 0 | - | - | 0 | - | - | 0 | - | - | 0 | - | - | 0 | - | -
gevel 4 (zijgevel) | West | buiten | 0 | - | - | 0 | - | - | 0 | - | - | 0 | - | - | 0 | - | -
Hellend / plat dak |  |  | 72.86 | 2.5 | 0.37453 | 72.86 | 2.49 | 0.37594 | 72.86 | 3.5 | 0.27248 | 72.86 | 3.5 | 0.27248 | 72.86 | 3.5 | 0.27248
dak 1 (hellend) | West | buiten | 0 | - | - | 0 | - | - | 0 | - | - | 0 | - | - | 0 | - | -
dak 2 (hellend) | Oost | buiten | 0 | - | - | 0 | - | - | 0 | - | - | 0 | - | - | 0 | - | -
dak 3 (plat) | - | buiten | 36.43 | 2.5 | 0.37453 | 36.43 | 2.49 | 0.37594 | 36.43 | 3.5 | 0.27248 | 36.43 | 3.5 | 0.27248 | 36.43 | 3.5 | 0.27248
dak 4 (plat) | - | buiten | 36.43 | 2.5 | 0.37453 | 36.43 | 2.49 | 0.37594 | 36.43 | 3.5 | 0.27248 | 36.43 | 3.5 | 0.27248 | 36.43 | 3.5 | 0.27248
Ramen |  |  | 12.14 |  | 2.9 | 12.14 |  | 2.41 | 12.14 |  | 1.4 | 12.14 |  | 1.4 | 12.14 |  | 1.4
raam 1 | Noord | buiten | 1.5175 |  | 2.9 | 1.5175 |  | 2.41 | 1.5175 |  | 1.4 | 1.5175 |  | 1.4 | 1.5175 |  | 1.4
raam 2 | Oost | buiten | 1.5175 |  | 2.9 | 1.5175 |  | 2.41 | 1.5175 |  | 1.4 | 1.5175 |  | 1.4 | 1.5175 |  | 1.4
raam 3 | Zuid | buiten | 1.5175 |  | 2.9 | 1.5175 |  | 2.41 | 1.5175 |  | 1.4 | 1.5175 |  | 1.4 | 1.5175 |  | 1.4
raam 4 | West | buiten | 1.5175 |  | 2.9 | 1.5175 |  | 2.41 | 1.5175 |  | 1.4 | 1.5175 |  | 1.4 | 1.5175 |  | 1.4
raam 5 | Noord | buiten | 1.5175 |  | 2.9 | 1.5175 |  | 2.41 | 1.5175 |  | 1.4 | 1.5175 |  | 1.4 | 1.5175 |  | 1.4
raam 6 | Oost | buiten | 1.5175 |  | 2.9 | 1.5175 |  | 2.41 | 1.5175 |  | 1.4 | 1.5175 |  | 1.4 | 1.5175 |  | 1.4
raam 7 | Zuid | buiten | 1.5175 |  | 2.9 | 1.5175 |  | 2.41 | 1.5175 |  | 1.4 | 1.5175 |  | 1.4 | 1.5175 |  | 1.4
raam 8 | West | buiten | 1.5175 |  | 2.9 | 1.5175 |  | 2.41 | 1.5175 |  | 1.4 | 1.5175 |  | 1.4 | 1.5175 |  | 1.4
Deuren |  |  | 4.1 |  | 3.4 | 4.1 |  | 3.3 | 4.1 |  | 1.4 | 4.1 |  | 1.4 | 4.1 |  | 1.4
deur 1 | Oost | buiten | 2.05 |  | 3.4 | 2.05 |  | 3.3 | 2.05 |  | 1.4 | 2.05 |  | 1.4 | 2.05 |  | 1.4
deur 2 | West | buiten | 2.05 |  | 3.4 | 2.05 |  | 3.3 | 2.05 |  | 1.4 | 2.05 |  | 1.4 | 2.05 |  | 1.4
INSTALLATIES
Ventilatie |  |  |  |  | natuurlijke toevoer, mechanische afvoer |  |  | natuurlijke toevoer, mechanische afvoer |  |  | natuurlijke toevoer, mechanische afvoer |  |  | natuurlijke toevoer, mechanische afvoer |  |  | volledig mechanisch
ventilatietype |  |  |  |  | natuurlijke toevoer, mechanische afvoer |  |  | natuurlijke toevoer, mechanische afvoer |  |  | natuurlijke toevoer, mechanische afvoer |  |  | natuurlijke toevoer, mechanische afvoer |  |  | volledig mechanisch
ventilatievoorziening |  |  |  |  | C1 standaard |  |  | C1 standaard |  |  | C5a luchtdruk toevoer, CO2 afvoer, zonering |  |  | C5a luchtdruk toevoer, CO2 afvoer, zonering |  |  | decentrale WTW en CO2 sturing
type warmteterugwinning |  |  |  |  | geen warmteterugwinning |  |  | geen warmteterugwinning |  |  | geen warmteterugwinning |  |  | geen warmteterugwinning |  |  | met warmteterugwinning
kierdichting (q;v10) |  |  |  |  | forfaitair |  |  | forfaitair |  |  | 0,7 dm3/s.m2 |  |  | 0,7 dm3/s.m2 |  |  | 0,4 dm3/s.m2
Ruimteverwarming |  |  |  |  | ketel HR100-ketel |  |  | ketel HR107-ketel |  |  | ketel HR107-ketel |  |  | elektrische warmtepomp |  |  | elektrische warmtepomp
type ruimteverwarming |  |  |  |  | individueel |  |  | individueel |  |  | individueel |  |  | individueel |  |  | individueel
toestel ruimteverwarming |  |  |  |  | ketel |  |  | ketel |  |  | ketel |  |  | elektrische warmtepomp |  |  | elektrische warmtepomp
ketel/luchtverwarming |  |  |  |  | HR100-ketel |  |  | HR107-ketel |  |  | HR107-ketel
lokale verwarming
Afgiftesysteem |  |  |  |  | radiatoren |  |  | radiatoren |  |  | radiatoren |  |  | radiatoren |  |  | radiatoren
temperatuurniveau |  |  |  |  | 90/70 |  |  | 90/70 |  |  | 55/47 |  |  | 55/47 |  |  | 55/47
type afgiftesysteem |  |  |  |  | radiatoren |  |  | radiatoren |  |  | radiatoren |  |  | radiatoren |  |  | radiatoren
Warmtapwater |  |  |  |  | individueel gas combitoestel met gaskeur HR/CW |  |  | individueel gas combitoestel met gaskeur HR/CW |  |  | individueel gas combitoestel met gaskeur HR/CW |  |  | individueel combi warmtepomp |  |  | individueel combi warmtepomp
type tapwaterinstallatie |  |  |  |  | individueel |  |  | individueel |  |  | individueel |  |  | individueel |  |  | individueel
type toestel individiueel |  |  |  |  | gas combitoestel met gaskeur HR/CW |  |  | gas combitoestel met gaskeur HR/CW |  |  | gas combitoestel met gaskeur HR/CW |  |  | combi warmtepomp |  |  | combi warmtepomp
CW-klasse |  |  |  |  | CW3 |  |  | CW3 |  |  | CW3 |  |  | CW3 |  |  | CW3
type toestel met extern vat
type indirect verwarmd vat
douche WTW aanwezig |  |  |  |  | nee |  |  | nee |  |  | nee |  |  | nee |  |  | nee
Zonnestroom |  |  |  |  | geen |  |  | geen |  |  | geen |  |  | geen |  |  | geen
PV cellen aanwezig |  |  |  |  | nee |  |  | nee |  |  | nee |  |  | nee |  |  | nee
PV type |  |  |  |  | - |  |  | - |  |  | - |  |  | - |  |  | -
PV oppervlakte (m2) |  |  |  |  | 0 |  |  | 0 |  |  | 0 |  |  | 0 |  |  | 0
hellingshoek PV (°) |  |  |  |  | - |  |  | - |  |  | - |  |  | - |  |  | -
orientatie PV (°) |  |  |  |  | - |  |  | - |  |  | - |  |  | - |  |  | -
STANDAARD VOOR WONINGISOLATIE
vormfactor (Averlies/Agebruik) (m2/m2) |  |  |  |  | 2.1244 |  |  | 2.1244 |  |  | 2.1244 |  |  | 2.1244 |  |  | 2.1244
standaardwaarde (kWh/m2) |  |  |  |  | 95.5969 |  |  | 95.5969 |  |  | 95.5969 |  |  | 95.5969 |  |  | 95.5969
warmtebehoefte woningen (Q,H,nd) (kWh/m2) |  |  |  |  | 101.1576 |  |  | 97.537 |  |  | 59.8407 |  |  | 59.8407 |  |  | 42.8285
* Voor de berekeningen is de validatietool 'Rekentool NTA 8800 MWA v220119.xlsm' gebruikt (NTA 8800 V2.0)
tbv tabel met gegevens per voorbeeldwoning in brochure
galerij 1992 - 2005 |  |  |  |  | oorspronkelijk |  |  | huidig |  |  | ISO, MECH AFVOER |  |  | ISO, MECH AFVOER, WPe |  |  | ISO, BALANSVENTILATIE, WPe
[8 empty] | op basis van WoON2018 |  |  | besparingspakket 1 |  |  | besparingspakket 2 |  |  | besparingspakket 3
ALGEMEEN
gebruiksoppervlakte (m2) |  | 72.86
gebouwtype |  | meergezinswoning
uitvoeringsvariant |  | tussen
gebouwhoogte (m) |  | 12
vormfactor (verliesoppervlakte/gebruiksoppervlakte) |  | 2.1244
BOUWKUNDIG
begane grondvloer |  | 72.86 |  | Rc [m2K/W] | 2.5 |  |  | 2.6 |  |  | 3.5 |  |  | 3.5 |  |  | 3.5
dichte gevel |  | 14.68 |  | Rc [m2K/W] | 2.5 |  |  | 2.3 |  |  | 2.3 |  |  | 2.3 |  |  | 2.3
hellend dak |  | 0 |  | Rc [m2K/W] | - |  |  | - |  |  | - |  |  | - |  |  | -
plat dak |  | 72.86 |  | Rc [m2K/W] | 2.5 |  |  | 2.49 |  |  | 3.5 |  |  | 3.5 |  |  | 3.5
raam |  | 12.14 |  | U [W/m2K] | 2.9 |  |  | 2.41 |  |  | 1.4 |  |  | 1.4 |  |  | 1.4
deur |  | 4.1 |  | U [W/m2K] | 3.4 |  |  | 3.3 |  |  | 1.4 |  |  | 1.4 |  |  | 1.4
kierdichting (q;v10) |  |  |  |  | forfaitair |  |  | forfaitair |  |  | 0,7 dm3/s.m2 |  |  | 0,7 dm3/s.m2 |  |  | 0,4 dm3/s.m2
INSTALLATIES
ventilatietype |  |  |  |  | natuurlijke toevoer, mechanische afvoer |  |  | natuurlijke toevoer, mechanische afvoer |  |  | natuurlijke toevoer, mechanische afvoer |  |  | natuurlijke toevoer, mechanische afvoer |  |  | volledig mechanisch
ventilatievoorziening |  |  |  |  | C1 standaard |  |  | C1 standaard |  |  | C5a luchtdruk toevoer, CO2 afvoer, zonering |  |  | C5a luchtdruk toevoer, CO2 afvoer, zonering |  |  | decentrale WTW en CO2 sturing
type warmteterugwinning |  |  |  |  | geen warmteterugwinning |  |  | geen warmteterugwinning |  |  | geen warmteterugwinning |  |  | geen warmteterugwinning |  |  | met warmteterugwinning
ruimteverwarming |  |  |  |  | individueel - HR100-ketel |  |  | individueel - HR107-ketel |  |  | individueel - HR107-ketel |  |  | individueel - elektrische warmtepomp |  |  | individueel - elektrische warmtepomp
afgiftesysteem |  |  |  |  | radiatoren |  |  | radiatoren |  |  | radiatoren |  |  | radiatoren |  |  | radiatoren
warmtapwater |  |  |  |  | individueel - gas combitoestel met gaskeur HR/CW |  |  | individueel - gas combitoestel met gaskeur HR/CW |  |  | individueel - gas combitoestel met gaskeur HR/CW |  |  | individueel - combi warmtepomp |  |  | individueel - combi warmtepomp
PV-panelen (m2) |  |  |  |  | 0 |  |  | 0 |  |  | 0 |  |  | 0 |  |  | 0
ENERGIEPRESTATIES NTA 8800
Standaard (kWh/m2) |  |  |  |  | 95.5969 |  |  | 95.5969 |  |  | 95.5969 |  |  | 95.5969 |  |  | 95.5969
Warmtebehoefte verwarming - te toetsen aan standaard (kWh/m2) |  |  |  |  | 101.1576 |  |  | 97.537 |  |  | 59.8407 |  |  | 59.8407 |  |  | 42.8285

## (gem) gal 92-05 hoek-mid (hidden)
Data voorbeeldwoningen 2022 en resultaten berekening met NTA8800*
2022-09-08
kies type data >> | gemiddelde | voor het pakket HUIDIG zijn uit WoON2018 per Voorbeeldwoning de gewogen gemiddelde afmetingen en isolatiewaarden, en het type meest voorkomende installaties meegenomen
TYPE VOORBEELDWONING |  |  |  |  | SELECTEER WONING
voorbeeldwoning |  |  |  |  | galerij |  |  | galerij |  |  | galerij |  |  | galerij |  |  | galerij
bouwperiode |  |  |  |  | 1992 - 2005 |  |  | 1992 - 2005 |  |  | 1992 - 2005 |  |  | 1992 - 2005 |  |  | 1992 - 2005
subtype |  |  |  |  | hoek midden |  |  | hoek midden |  |  | hoek midden |  |  | hoek midden |  |  | hoek midden
ENERGETISCH NIVEAU
pakket maatregelen |  |  |  |  | oorspronkelijk |  | op basis van WoON2018 | huidig |  |  | ISO, MECH AFVOER |  |  | ISO, MECH AFVOER, WPe |  |  | ISO, BALANSVENTILATIE, WPe
code |  |  |  |  | 66101 2 |  |  | 66102 2 |  |  | 66103 2 |  |  | 66104 2 |  |  | 66105 2
ALGEMEEN
gebruiksoppervlakte (m2) |  |  |  |  | 72.86 |  |  | 72.86 |  |  | 72.86 |  |  | 72.86 |  |  | 72.86
aantal bouwlagen |  |  |  |  | 1 |  |  | 1 |  |  | 1 |  |  | 1 |  |  | 1
aantal bouwlagen hele gebouw |  |  |  |  | 4 |  |  | 4 |  |  | 4 |  |  | 4 |  |  | 4
aantal eenheden hele gebouw |  |  |  |  | 1 |  |  | 1 |  |  | 1 |  |  | 1 |  |  | 1
gebouwtype |  |  |  |  | meergezinswoning |  |  | meergezinswoning |  |  | meergezinswoning |  |  | meergezinswoning |  |  | meergezinswoning
uitvoeringsvariant |  |  |  |  | hoek op onderste of tussenverdieping |  |  | hoek op onderste of tussenverdieping |  |  | hoek op onderste of tussenverdieping |  |  | hoek op onderste of tussenverdieping |  |  | hoek op onderste of tussenverdieping
gebouwhoogte (m) |  |  |  |  | 12 |  |  | 12 |  |  | 12 |  |  | 12 |  |  | 12
begrenzing beganegrondvloer |  |  |  |  | nvt |  |  | nvt |  |  | nvt |  |  | nvt |  |  | nvt
BOUWKUNDIG | oriëntatie | begrenzing | oppervlakte | Rc-waarde | U-waarde | oppervlakte | Rc-waarde | U-waarde | oppervlakte | Rc-waarde | U-waarde | oppervlakte | Rc-waarde | U-waarde | oppervlakte | Rc-waarde | U-waarde
| - | - | [m2] | [m2K/W] | [W/m2K] | [m2] | [m2K/W] | [W/m2K] | [m2] | [m2K/W] | [W/m2K] | [m2] | [m2K/W] | [W/m2K] | [m2] | [m2K/W] | [W/m2K]
Begane grondvloer |  |  | 0 | - | - | 0 | - | - | 0 | - | - | 0 | - | - | 0 | - | -
vloer 1 | - | - | 0 | - | - | 0 | 2.6 | 0.34965 | 0 | - | - | 0 | - | - | 0 | - | -
vloer 2 | - | - | 0 | - | - | 0 | - | - | 0 | - | - | 0 | - | - | 0 | - | -
vloer 3 | - | - | 0 | - | - | 0 | - | - | 0 | - | - | 0 | - | - | 0 | - | -
vloer 4 | - | - | 0 | - | - | 0 | - | - | 0 | - | - | 0 | - | - | 0 | - | -
Dichte gevel |  |  | 29.36 | 2.5 | 0.37453 | 29.36 | 2.3 | 0.40486 | 29.36 | 2.3 | 0.40486 | 29.36 | 2.3 | 0.40486 | 29.36 | 2.3 | 0.40486
gevel 1 (voor-/achtergevel) | Oost | buiten | 7.34 | 2.5 | 0.37453 | 7.34 | 2.3 | 0.40486 | 7.34 | 2.3 | 0.40486 | 7.34 | 2.3 | 0.40486 | 7.34 | 2.3 | 0.40486
gevel 2 (voor-/achtergevel) | West | buiten | 7.34 | 2.5 | 0.37453 | 7.34 | 2.3 | 0.40486 | 7.34 | 2.3 | 0.40486 | 7.34 | 2.3 | 0.40486 | 7.34 | 2.3 | 0.40486
gevel 3 (zijgevel) | Oost | buiten | 7.34 | 2.5 | 0.37453 | 7.34 | 2.3 | 0.40486 | 7.34 | 2.3 | 0.40486 | 7.34 | 2.3 | 0.40486 | 7.34 | 2.3 | 0.40486
gevel 4 (zijgevel) | West | buiten | 7.34 | 2.5 | 0.37453 | 7.34 | 2.3 | 0.40486 | 7.34 | 2.3 | 0.40486 | 7.34 | 2.3 | 0.40486 | 7.34 | 2.3 | 0.40486
Hellend / plat dak |  |  | 0 | - | - | 0 | - | - | 0 | - | - | 0 | - | - | 0 | - | -
dak 1 (hellend) | West | buiten | 0 | - | - | 0 | - | - | 0 | - | - | 0 | - | - | 0 | - | -
dak 2 (hellend) | Oost | buiten | 0 | - | - | 0 | - | - | 0 | - | - | 0 | - | - | 0 | - | -
dak 3 (plat) | - | buiten | 0 | - | - | 0 | - | - | 0 | - | - | 0 | - | - | 0 | - | -
dak 4 (plat) | - | buiten | 0 | - | - | 0 | - | - | 0 | - | - | 0 | - | - | 0 | - | -
Ramen |  |  | 13.49 |  | 2.9 | 13.49 |  | 2.41 | 13.49 |  | 1.4 | 13.49 |  | 1.4 | 13.49 |  | 1.4
raam 1 | Noord | buiten | 1.6863 |  | 2.9 | 1.6863 |  | 2.41 | 1.6863 |  | 1.4 | 1.6863 |  | 1.4 | 1.6863 |  | 1.4
raam 2 | Oost | buiten | 1.6863 |  | 2.9 | 1.6863 |  | 2.41 | 1.6863 |  | 1.4 | 1.6863 |  | 1.4 | 1.6863 |  | 1.4
raam 3 | Zuid | buiten | 1.6863 |  | 2.9 | 1.6863 |  | 2.41 | 1.6863 |  | 1.4 | 1.6863 |  | 1.4 | 1.6863 |  | 1.4
raam 4 | West | buiten | 1.6863 |  | 2.9 | 1.6863 |  | 2.41 | 1.6863 |  | 1.4 | 1.6863 |  | 1.4 | 1.6863 |  | 1.4
raam 5 | Noord | buiten | 1.6863 |  | 2.9 | 1.6863 |  | 2.41 | 1.6863 |  | 1.4 | 1.6863 |  | 1.4 | 1.6863 |  | 1.4
raam 6 | Oost | buiten | 1.6863 |  | 2.9 | 1.6863 |  | 2.41 | 1.6863 |  | 1.4 | 1.6863 |  | 1.4 | 1.6863 |  | 1.4
raam 7 | Zuid | buiten | 1.6863 |  | 2.9 | 1.6863 |  | 2.41 | 1.6863 |  | 1.4 | 1.6863 |  | 1.4 | 1.6863 |  | 1.4
raam 8 | West | buiten | 1.6863 |  | 2.9 | 1.6863 |  | 2.41 | 1.6863 |  | 1.4 | 1.6863 |  | 1.4 | 1.6863 |  | 1.4
Deuren |  |  | 4.1 |  | 3.4 | 4.1 |  | 3.3 | 4.1 |  | 1.4 | 4.1 |  | 1.4 | 4.1 |  | 1.4
deur 1 | Oost | buiten | 2.05 |  | 3.4 | 2.05 |  | 3.3 | 2.05 |  | 1.4 | 2.05 |  | 1.4 | 2.05 |  | 1.4
deur 2 | West | buiten | 2.05 |  | 3.4 | 2.05 |  | 3.3 | 2.05 |  | 1.4 | 2.05 |  | 1.4 | 2.05 |  | 1.4
INSTALLATIES
Ventilatie |  |  |  |  | natuurlijke toevoer, mechanische afvoer |  |  | natuurlijke toevoer, mechanische afvoer |  |  | natuurlijke toevoer, mechanische afvoer |  |  | natuurlijke toevoer, mechanische afvoer |  |  | volledig mechanisch
ventilatietype |  |  |  |  | natuurlijke toevoer, mechanische afvoer |  |  | natuurlijke toevoer, mechanische afvoer |  |  | natuurlijke toevoer, mechanische afvoer |  |  | natuurlijke toevoer, mechanische afvoer |  |  | volledig mechanisch
ventilatievoorziening |  |  |  |  | C1 standaard |  |  | C1 standaard |  |  | C5a luchtdruk toevoer, CO2 afvoer, zonering |  |  | C5a luchtdruk toevoer, CO2 afvoer, zonering |  |  | decentrale WTW en CO2 sturing
type warmteterugwinning |  |  |  |  | geen warmteterugwinning |  |  | geen warmteterugwinning |  |  | geen warmteterugwinning |  |  | geen warmteterugwinning |  |  | met warmteterugwinning
kierdichting (q;v10) |  |  |  |  | forfaitair |  |  | forfaitair |  |  | 0,7 dm3/s.m2 |  |  | 0,7 dm3/s.m2 |  |  | 0,4 dm3/s.m2
Ruimteverwarming |  |  |  |  | ketel HR100-ketel |  |  | ketel HR107-ketel |  |  | ketel HR107-ketel |  |  | elektrische warmtepomp |  |  | elektrische warmtepomp
type ruimteverwarming |  |  |  |  | individueel |  |  | individueel |  |  | individueel |  |  | individueel |  |  | individueel
toestel ruimteverwarming |  |  |  |  | ketel |  |  | ketel |  |  | ketel |  |  | elektrische warmtepomp |  |  | elektrische warmtepomp
ketel/luchtverwarming |  |  |  |  | HR100-ketel |  |  | HR107-ketel |  |  | HR107-ketel
lokale verwarming
Afgiftesysteem |  |  |  |  | radiatoren |  |  | radiatoren |  |  | radiatoren |  |  | radiatoren |  |  | radiatoren
temperatuurniveau |  |  |  |  | 90/70 |  |  | 90/70 |  |  | 55/47 |  |  | 55/47 |  |  | 55/47
type afgiftesysteem |  |  |  |  | radiatoren |  |  | radiatoren |  |  | radiatoren |  |  | radiatoren |  |  | radiatoren
Warmtapwater |  |  |  |  | individueel gas combitoestel met gaskeur HR/CW |  |  | individueel gas combitoestel met gaskeur HR/CW |  |  | individueel gas combitoestel met gaskeur HR/CW |  |  | individueel combi warmtepomp |  |  | individueel combi warmtepomp
type tapwaterinstallatie |  |  |  |  | individueel |  |  | individueel |  |  | individueel |  |  | individueel |  |  | individueel
type toestel individiueel |  |  |  |  | gas combitoestel met gaskeur HR/CW |  |  | gas combitoestel met gaskeur HR/CW |  |  | gas combitoestel met gaskeur HR/CW |  |  | combi warmtepomp |  |  | combi warmtepomp
CW-klasse |  |  |  |  | CW3 |  |  | CW3 |  |  | CW3 |  |  | CW3 |  |  | CW3
type toestel met extern vat
type indirect verwarmd vat
douche WTW aanwezig |  |  |  |  | nee |  |  | nee |  |  | nee |  |  | nee |  |  | nee
Zonnestroom |  |  |  |  | geen |  |  | geen |  |  | geen |  |  | geen |  |  | geen
PV cellen aanwezig |  |  |  |  | nee |  |  | nee |  |  | nee |  |  | nee |  |  | nee
PV type |  |  |  |  | - |  |  | - |  |  | - |  |  | - |  |  | -
PV oppervlakte (m2) |  |  |  |  | 0 |  |  | 0 |  |  | 0 |  |  | 0 |  |  | 0
hellingshoek PV (°) |  |  |  |  | - |  |  | - |  |  | - |  |  | - |  |  | -
orientatie PV (°) |  |  |  |  | - |  |  | - |  |  | - |  |  | - |  |  | -
STANDAARD VOOR WONINGISOLATIE
vormfactor (Averlies/Agebruik) (m2/m2) |  |  |  |  | 0.64439 |  |  | 0.64439 |  |  | 0.64439 |  |  | 0.64439 |  |  | 0.64439
standaardwaarde (kWh/m2) |  |  |  |  | 45 |  |  | 45 |  |  | 45 |  |  | 45 |  |  | 45
warmtebehoefte woningen (Q,H,nd) (kWh/m2) |  |  |  |  | 73.5943 |  |  | 69.7272 |  |  | 36.9891 |  |  | 36.9891 |  |  | 20.6362
* Voor de berekeningen is de validatietool 'Rekentool NTA 8800 MWA v220119.xlsm' gebruikt (NTA 8800 V2.0)
tbv tabel met gegevens per voorbeeldwoning in brochure
galerij 1992 - 2005 |  |  |  |  | oorspronkelijk |  |  | huidig |  |  | ISO, MECH AFVOER |  |  | ISO, MECH AFVOER, WPe |  |  | ISO, BALANSVENTILATIE, WPe
[8 empty] | op basis van WoON2018 |  |  | besparingspakket 1 |  |  | besparingspakket 2 |  |  | besparingspakket 3
ALGEMEEN
gebruiksoppervlakte (m2) |  | 72.86
gebouwtype |  | meergezinswoning
uitvoeringsvariant |  | hoek op onderste of tussenverdieping
gebouwhoogte (m) |  | 12
vormfactor (verliesoppervlakte/gebruiksoppervlakte) |  | 0.64439
BOUWKUNDIG
begane grondvloer |  | 0 |  | Rc [m2K/W] | - |  |  | - |  |  | - |  |  | - |  |  | -
dichte gevel |  | 29.36 |  | Rc [m2K/W] | 2.5 |  |  | 2.3 |  |  | 2.3 |  |  | 2.3 |  |  | 2.3
hellend dak |  | 0 |  | Rc [m2K/W] | - |  |  | - |  |  | - |  |  | - |  |  | -
plat dak |  | 0 |  | Rc [m2K/W] | - |  |  | - |  |  | - |  |  | - |  |  | -
raam |  | 13.49 |  | U [W/m2K] | 2.9 |  |  | 2.41 |  |  | 1.4 |  |  | 1.4 |  |  | 1.4
deur |  | 4.1 |  | U [W/m2K] | 3.4 |  |  | 3.3 |  |  | 1.4 |  |  | 1.4 |  |  | 1.4
kierdichting (q;v10) |  |  |  |  | forfaitair |  |  | forfaitair |  |  | 0,7 dm3/s.m2 |  |  | 0,7 dm3/s.m2 |  |  | 0,4 dm3/s.m2
INSTALLATIES
ventilatietype |  |  |  |  | natuurlijke toevoer, mechanische afvoer |  |  | natuurlijke toevoer, mechanische afvoer |  |  | natuurlijke toevoer, mechanische afvoer |  |  | natuurlijke toevoer, mechanische afvoer |  |  | volledig mechanisch
ventilatievoorziening |  |  |  |  | C1 standaard |  |  | C1 standaard |  |  | C5a luchtdruk toevoer, CO2 afvoer, zonering |  |  | C5a luchtdruk toevoer, CO2 afvoer, zonering |  |  | decentrale WTW en CO2 sturing
type warmteterugwinning |  |  |  |  | geen warmteterugwinning |  |  | geen warmteterugwinning |  |  | geen warmteterugwinning |  |  | geen warmteterugwinning |  |  | met warmteterugwinning
ruimteverwarming |  |  |  |  | individueel - HR100-ketel |  |  | individueel - HR107-ketel |  |  | individueel - HR107-ketel |  |  | individueel - elektrische warmtepomp |  |  | individueel - elektrische warmtepomp
afgiftesysteem |  |  |  |  | radiatoren |  |  | radiatoren |  |  | radiatoren |  |  | radiatoren |  |  | radiatoren
warmtapwater |  |  |  |  | individueel - gas combitoestel met gaskeur HR/CW |  |  | individueel - gas combitoestel met gaskeur HR/CW |  |  | individueel - gas combitoestel met gaskeur HR/CW |  |  | individueel - combi warmtepomp |  |  | individueel - combi warmtepomp
PV-panelen (m2) |  |  |  |  | 0 |  |  | 0 |  |  | 0 |  |  | 0 |  |  | 0
ENERGIEPRESTATIES NTA 8800
Standaard (kWh/m2) |  |  |  |  | 45 |  |  | 45 |  |  | 45 |  |  | 45 |  |  | 45
Warmtebehoefte verwarming - te toetsen aan standaard (kWh/m2) |  |  |  |  | 73.5943 |  |  | 69.7272 |  |  | 36.9891 |  |  | 36.9891 |  |  | 20.6362

## (gem) gal 92-05 hoek-vlo (hidden)
Data voorbeeldwoningen 2022 en resultaten berekening met NTA8800*
2022-09-08
kies type data >> | gemiddelde | voor het pakket HUIDIG zijn uit WoON2018 per Voorbeeldwoning de gewogen gemiddelde afmetingen en isolatiewaarden, en het type meest voorkomende installaties meegenomen
TYPE VOORBEELDWONING |  |  |  |  | SELECTEER WONING
voorbeeldwoning |  |  |  |  | galerij |  |  | galerij |  |  | galerij |  |  | galerij |  |  | galerij
bouwperiode |  |  |  |  | 1992 - 2005 |  |  | 1992 - 2005 |  |  | 1992 - 2005 |  |  | 1992 - 2005 |  |  | 1992 - 2005
subtype |  |  |  |  | hoek vloer |  |  | hoek vloer |  |  | hoek vloer |  |  | hoek vloer |  |  | hoek vloer
ENERGETISCH NIVEAU
pakket maatregelen |  |  |  |  | oorspronkelijk |  | op basis van WoON2018 | huidig |  |  | ISO, MECH AFVOER |  |  | ISO, MECH AFVOER, WPe |  |  | ISO, BALANSVENTILATIE, WPe
code |  |  |  |  | 66111 2 |  |  | 66112 2 |  |  | 66113 2 |  |  | 66114 2 |  |  | 66115 2
ALGEMEEN
gebruiksoppervlakte (m2) |  |  |  |  | 72.86 |  |  | 72.86 |  |  | 72.86 |  |  | 72.86 |  |  | 72.86
aantal bouwlagen |  |  |  |  | 1 |  |  | 1 |  |  | 1 |  |  | 1 |  |  | 1
aantal bouwlagen hele gebouw |  |  |  |  | 4 |  |  | 4 |  |  | 4 |  |  | 4 |  |  | 4
aantal eenheden hele gebouw |  |  |  |  | 1 |  |  | 1 |  |  | 1 |  |  | 1 |  |  | 1
gebouwtype |  |  |  |  | meergezinswoning |  |  | meergezinswoning |  |  | meergezinswoning |  |  | meergezinswoning |  |  | meergezinswoning
uitvoeringsvariant |  |  |  |  | hoek op onderste of tussenverdieping |  |  | hoek op onderste of tussenverdieping |  |  | hoek op onderste of tussenverdieping |  |  | hoek op onderste of tussenverdieping |  |  | hoek op onderste of tussenverdieping
gebouwhoogte (m) |  |  |  |  | 12 |  |  | 12 |  |  | 12 |  |  | 12 |  |  | 12
begrenzing beganegrondvloer |  |  |  |  | kruipruimte |  |  | kruipruimte |  |  | kruipruimte |  |  | kruipruimte |  |  | kruipruimte
BOUWKUNDIG | oriëntatie | begrenzing | oppervlakte | Rc-waarde | U-waarde | oppervlakte | Rc-waarde | U-waarde | oppervlakte | Rc-waarde | U-waarde | oppervlakte | Rc-waarde | U-waarde | oppervlakte | Rc-waarde | U-waarde
| - | - | [m2] | [m2K/W] | [W/m2K] | [m2] | [m2K/W] | [W/m2K] | [m2] | [m2K/W] | [W/m2K] | [m2] | [m2K/W] | [W/m2K] | [m2] | [m2K/W] | [W/m2K]
Begane grondvloer |  |  | 72.86 | 2.5 | 0.36232 | 72.86 | 2.6 | 0.34965 | 72.86 | 3.5 | 0.26596 | 72.86 | 3.5 | 0.26596 | 72.86 | 3.5 | 0.26596
vloer 1 | - | kruipruimte | 72.86 | 2.5 | 0.36232 | 72.86 | 2.6 | 0.34965 | 72.86 | 3.5 | 0.26596 | 72.86 | 3.5 | 0.26596 | 72.86 | 3.5 | 0.26596
vloer 2 | - | - | 0 | - | - | 0 | - | - | 0 | - | - | 0 | - | - | 0 | - | -
vloer 3 | - | - | 0 | - | - | 0 | - | - | 0 | - | - | 0 | - | - | 0 | - | -
vloer 4 | - | - | 0 | - | - | 0 | - | - | 0 | - | - | 0 | - | - | 0 | - | -
Dichte gevel |  |  | 29.36 | 2.5 | 0.37453 | 29.36 | 2.3 | 0.40486 | 29.36 | 2.3 | 0.40486 | 29.36 | 2.3 | 0.40486 | 29.36 | 2.3 | 0.40486
gevel 1 (voor-/achtergevel) | Oost | buiten | 7.34 | 2.5 | 0.37453 | 7.34 | 2.3 | 0.40486 | 7.34 | 2.3 | 0.40486 | 7.34 | 2.3 | 0.40486 | 7.34 | 2.3 | 0.40486
gevel 2 (voor-/achtergevel) | West | buiten | 7.34 | 2.5 | 0.37453 | 7.34 | 2.3 | 0.40486 | 7.34 | 2.3 | 0.40486 | 7.34 | 2.3 | 0.40486 | 7.34 | 2.3 | 0.40486
gevel 3 (zijgevel) | Oost | buiten | 7.34 | 2.5 | 0.37453 | 7.34 | 2.3 | 0.40486 | 7.34 | 2.3 | 0.40486 | 7.34 | 2.3 | 0.40486 | 7.34 | 2.3 | 0.40486
gevel 4 (zijgevel) | West | buiten | 7.34 | 2.5 | 0.37453 | 7.34 | 2.3 | 0.40486 | 7.34 | 2.3 | 0.40486 | 7.34 | 2.3 | 0.40486 | 7.34 | 2.3 | 0.40486
Hellend / plat dak |  |  | 0 | - | - | 0 | - | - | 0 | - | - | 0 | - | - | 0 | - | -
dak 1 (hellend) | West | buiten | 0 | - | - | 0 | - | - | 0 | - | - | 0 | - | - | 0 | - | -
dak 2 (hellend) | Oost | buiten | 0 | - | - | 0 | - | - | 0 | - | - | 0 | - | - | 0 | - | -
dak 3 (plat) | - | buiten | 0 | - | - | 0 | - | - | 0 | - | - | 0 | - | - | 0 | - | -
dak 4 (plat) | - | buiten | 0 | - | - | 0 | - | - | 0 | - | - | 0 | - | - | 0 | - | -
Ramen |  |  | 13.49 |  | 2.9 | 13.49 |  | 2.41 | 13.49 |  | 1.4 | 13.49 |  | 1.4 | 13.49 |  | 1.4
raam 1 | Noord | buiten | 1.6863 |  | 2.9 | 1.6863 |  | 2.41 | 1.6863 |  | 1.4 | 1.6863 |  | 1.4 | 1.6863 |  | 1.4
raam 2 | Oost | buiten | 1.6863 |  | 2.9 | 1.6863 |  | 2.41 | 1.6863 |  | 1.4 | 1.6863 |  | 1.4 | 1.6863 |  | 1.4
raam 3 | Zuid | buiten | 1.6863 |  | 2.9 | 1.6863 |  | 2.41 | 1.6863 |  | 1.4 | 1.6863 |  | 1.4 | 1.6863 |  | 1.4
raam 4 | West | buiten | 1.6863 |  | 2.9 | 1.6863 |  | 2.41 | 1.6863 |  | 1.4 | 1.6863 |  | 1.4 | 1.6863 |  | 1.4
raam 5 | Noord | buiten | 1.6863 |  | 2.9 | 1.6863 |  | 2.41 | 1.6863 |  | 1.4 | 1.6863 |  | 1.4 | 1.6863 |  | 1.4
raam 6 | Oost | buiten | 1.6863 |  | 2.9 | 1.6863 |  | 2.41 | 1.6863 |  | 1.4 | 1.6863 |  | 1.4 | 1.6863 |  | 1.4
raam 7 | Zuid | buiten | 1.6863 |  | 2.9 | 1.6863 |  | 2.41 | 1.6863 |  | 1.4 | 1.6863 |  | 1.4 | 1.6863 |  | 1.4
raam 8 | West | buiten | 1.6863 |  | 2.9 | 1.6863 |  | 2.41 | 1.6863 |  | 1.4 | 1.6863 |  | 1.4 | 1.6863 |  | 1.4
Deuren |  |  | 4.1 |  | 3.4 | 4.1 |  | 3.3 | 4.1 |  | 1.4 | 4.1 |  | 1.4 | 4.1 |  | 1.4
deur 1 | Oost | buiten | 2.05 |  | 3.4 | 2.05 |  | 3.3 | 2.05 |  | 1.4 | 2.05 |  | 1.4 | 2.05 |  | 1.4
deur 2 | West | buiten | 2.05 |  | 3.4 | 2.05 |  | 3.3 | 2.05 |  | 1.4 | 2.05 |  | 1.4 | 2.05 |  | 1.4
INSTALLATIES
Ventilatie |  |  |  |  | natuurlijke toevoer, mechanische afvoer |  |  | natuurlijke toevoer, mechanische afvoer |  |  | natuurlijke toevoer, mechanische afvoer |  |  | natuurlijke toevoer, mechanische afvoer |  |  | volledig mechanisch
ventilatietype |  |  |  |  | natuurlijke toevoer, mechanische afvoer |  |  | natuurlijke toevoer, mechanische afvoer |  |  | natuurlijke toevoer, mechanische afvoer |  |  | natuurlijke toevoer, mechanische afvoer |  |  | volledig mechanisch
ventilatievoorziening |  |  |  |  | C1 standaard |  |  | C1 standaard |  |  | C5a luchtdruk toevoer, CO2 afvoer, zonering |  |  | C5a luchtdruk toevoer, CO2 afvoer, zonering |  |  | decentrale WTW en CO2 sturing
type warmteterugwinning |  |  |  |  | geen warmteterugwinning |  |  | geen warmteterugwinning |  |  | geen warmteterugwinning |  |  | geen warmteterugwinning |  |  | met warmteterugwinning
kierdichting (q;v10) |  |  |  |  | forfaitair |  |  | forfaitair |  |  | 0,7 dm3/s.m2 |  |  | 0,7 dm3/s.m2 |  |  | 0,4 dm3/s.m2
Ruimteverwarming |  |  |  |  | ketel HR100-ketel |  |  | ketel HR107-ketel |  |  | ketel HR107-ketel |  |  | elektrische warmtepomp |  |  | elektrische warmtepomp
type ruimteverwarming |  |  |  |  | individueel |  |  | individueel |  |  | individueel |  |  | individueel |  |  | individueel
toestel ruimteverwarming |  |  |  |  | ketel |  |  | ketel |  |  | ketel |  |  | elektrische warmtepomp |  |  | elektrische warmtepomp
ketel/luchtverwarming |  |  |  |  | HR100-ketel |  |  | HR107-ketel |  |  | HR107-ketel
lokale verwarming
Afgiftesysteem |  |  |  |  | radiatoren |  |  | radiatoren |  |  | radiatoren |  |  | radiatoren |  |  | radiatoren
temperatuurniveau |  |  |  |  | 90/70 |  |  | 90/70 |  |  | 55/47 |  |  | 55/47 |  |  | 55/47
type afgiftesysteem |  |  |  |  | radiatoren |  |  | radiatoren |  |  | radiatoren |  |  | radiatoren |  |  | radiatoren
Warmtapwater |  |  |  |  | individueel gas combitoestel met gaskeur HR/CW |  |  | individueel gas combitoestel met gaskeur HR/CW |  |  | individueel gas combitoestel met gaskeur HR/CW |  |  | individueel combi warmtepomp |  |  | individueel combi warmtepomp
type tapwaterinstallatie |  |  |  |  | individueel |  |  | individueel |  |  | individueel |  |  | individueel |  |  | individueel
type toestel individiueel |  |  |  |  | gas combitoestel met gaskeur HR/CW |  |  | gas combitoestel met gaskeur HR/CW |  |  | gas combitoestel met gaskeur HR/CW |  |  | combi warmtepomp |  |  | combi warmtepomp
CW-klasse |  |  |  |  | CW3 |  |  | CW3 |  |  | CW3 |  |  | CW3 |  |  | CW3
type toestel met extern vat
type indirect verwarmd vat
douche WTW aanwezig |  |  |  |  | nee |  |  | nee |  |  | nee |  |  | nee |  |  | nee
Zonnestroom |  |  |  |  | geen |  |  | geen |  |  | geen |  |  | geen |  |  | geen
PV cellen aanwezig |  |  |  |  | nee |  |  | nee |  |  | nee |  |  | nee |  |  | nee
PV type |  |  |  |  | - |  |  | - |  |  | - |  |  | - |  |  | -
PV oppervlakte (m2) |  |  |  |  | 0 |  |  | 0 |  |  | 0 |  |  | 0 |  |  | 0
hellingshoek PV (°) |  |  |  |  | - |  |  | - |  |  | - |  |  | - |  |  | -
orientatie PV (°) |  |  |  |  | - |  |  | - |  |  | - |  |  | - |  |  | -
STANDAARD VOOR WONINGISOLATIE
vormfactor (Averlies/Agebruik) (m2/m2) |  |  |  |  | 1.3444 |  |  | 1.3444 |  |  | 1.3444 |  |  | 1.3444 |  |  | 1.3444
standaardwaarde (kWh/m2) |  |  |  |  | 60.4974 |  |  | 60.4974 |  |  | 60.4974 |  |  | 60.4974 |  |  | 60.4974
warmtebehoefte woningen (Q,H,nd) (kWh/m2) |  |  |  |  | 80.3663 |  |  | 76.4434 |  |  | 43.0353 |  |  | 43.0353 |  |  | 26.3371
* Voor de berekeningen is de validatietool 'Rekentool NTA 8800 MWA v220119.xlsm' gebruikt (NTA 8800 V2.0)
tbv tabel met gegevens per voorbeeldwoning in brochure
galerij 1992 - 2005 |  |  |  |  | oorspronkelijk |  |  | huidig |  |  | ISO, MECH AFVOER |  |  | ISO, MECH AFVOER, WPe |  |  | ISO, BALANSVENTILATIE, WPe
[8 empty] | op basis van WoON2018 |  |  | besparingspakket 1 |  |  | besparingspakket 2 |  |  | besparingspakket 3
ALGEMEEN
gebruiksoppervlakte (m2) |  | 72.86
gebouwtype |  | meergezinswoning
uitvoeringsvariant |  | hoek op onderste of tussenverdieping
gebouwhoogte (m) |  | 12
vormfactor (verliesoppervlakte/gebruiksoppervlakte) |  | 1.3444
BOUWKUNDIG
begane grondvloer |  | 72.86 |  | Rc [m2K/W] | 2.5 |  |  | 2.6 |  |  | 3.5 |  |  | 3.5 |  |  | 3.5
dichte gevel |  | 29.36 |  | Rc [m2K/W] | 2.5 |  |  | 2.3 |  |  | 2.3 |  |  | 2.3 |  |  | 2.3
hellend dak |  | 0 |  | Rc [m2K/W] | - |  |  | - |  |  | - |  |  | - |  |  | -
plat dak |  | 0 |  | Rc [m2K/W] | - |  |  | - |  |  | - |  |  | - |  |  | -
raam |  | 13.49 |  | U [W/m2K] | 2.9 |  |  | 2.41 |  |  | 1.4 |  |  | 1.4 |  |  | 1.4
deur |  | 4.1 |  | U [W/m2K] | 3.4 |  |  | 3.3 |  |  | 1.4 |  |  | 1.4 |  |  | 1.4
kierdichting (q;v10) |  |  |  |  | forfaitair |  |  | forfaitair |  |  | 0,7 dm3/s.m2 |  |  | 0,7 dm3/s.m2 |  |  | 0,4 dm3/s.m2
INSTALLATIES
ventilatietype |  |  |  |  | natuurlijke toevoer, mechanische afvoer |  |  | natuurlijke toevoer, mechanische afvoer |  |  | natuurlijke toevoer, mechanische afvoer |  |  | natuurlijke toevoer, mechanische afvoer |  |  | volledig mechanisch
ventilatievoorziening |  |  |  |  | C1 standaard |  |  | C1 standaard |  |  | C5a luchtdruk toevoer, CO2 afvoer, zonering |  |  | C5a luchtdruk toevoer, CO2 afvoer, zonering |  |  | decentrale WTW en CO2 sturing
type warmteterugwinning |  |  |  |  | geen warmteterugwinning |  |  | geen warmteterugwinning |  |  | geen warmteterugwinning |  |  | geen warmteterugwinning |  |  | met warmteterugwinning
ruimteverwarming |  |  |  |  | individueel - HR100-ketel |  |  | individueel - HR107-ketel |  |  | individueel - HR107-ketel |  |  | individueel - elektrische warmtepomp |  |  | individueel - elektrische warmtepomp
afgiftesysteem |  |  |  |  | radiatoren |  |  | radiatoren |  |  | radiatoren |  |  | radiatoren |  |  | radiatoren
warmtapwater |  |  |  |  | individueel - gas combitoestel met gaskeur HR/CW |  |  | individueel - gas combitoestel met gaskeur HR/CW |  |  | individueel - gas combitoestel met gaskeur HR/CW |  |  | individueel - combi warmtepomp |  |  | individueel - combi warmtepomp
PV-panelen (m2) |  |  |  |  | 0 |  |  | 0 |  |  | 0 |  |  | 0 |  |  | 0
ENERGIEPRESTATIES NTA 8800
Standaard (kWh/m2) |  |  |  |  | 60.4974 |  |  | 60.4974 |  |  | 60.4974 |  |  | 60.4974 |  |  | 60.4974
Warmtebehoefte verwarming - te toetsen aan standaard (kWh/m2) |  |  |  |  | 80.3663 |  |  | 76.4434 |  |  | 43.0353 |  |  | 43.0353 |  |  | 26.3371

## (gem) gal 92-05 hoek-dak (hidden)
Data voorbeeldwoningen 2022 en resultaten berekening met NTA8800*
2022-09-08
kies type data >> | gemiddelde | voor het pakket HUIDIG zijn uit WoON2018 per Voorbeeldwoning de gewogen gemiddelde afmetingen en isolatiewaarden, en het type meest voorkomende installaties meegenomen
TYPE VOORBEELDWONING |  |  |  |  | SELECTEER WONING
voorbeeldwoning |  |  |  |  | galerij |  |  | galerij |  |  | galerij |  |  | galerij |  |  | galerij
bouwperiode |  |  |  |  | 1992 - 2005 |  |  | 1992 - 2005 |  |  | 1992 - 2005 |  |  | 1992 - 2005 |  |  | 1992 - 2005
subtype |  |  |  |  | hoek dak |  |  | hoek dak |  |  | hoek dak |  |  | hoek dak |  |  | hoek dak
ENERGETISCH NIVEAU
pakket maatregelen |  |  |  |  | oorspronkelijk |  | op basis van WoON2018 | huidig |  |  | ISO, MECH AFVOER |  |  | ISO, MECH AFVOER, WPe |  |  | ISO, BALANSVENTILATIE, WPe
code |  |  |  |  | 66121 2 |  |  | 66122 2 |  |  | 66123 2 |  |  | 66124 2 |  |  | 66125 2
ALGEMEEN
gebruiksoppervlakte (m2) |  |  |  |  | 72.86 |  |  | 72.86 |  |  | 72.86 |  |  | 72.86 |  |  | 72.86
aantal bouwlagen |  |  |  |  | 1 |  |  | 1 |  |  | 1 |  |  | 1 |  |  | 1
aantal bouwlagen hele gebouw |  |  |  |  | 4 |  |  | 4 |  |  | 4 |  |  | 4 |  |  | 4
aantal eenheden hele gebouw |  |  |  |  | 1 |  |  | 1 |  |  | 1 |  |  | 1 |  |  | 1
gebouwtype |  |  |  |  | meergezinswoning |  |  | meergezinswoning |  |  | meergezinswoning |  |  | meergezinswoning |  |  | meergezinswoning
uitvoeringsvariant |  |  |  |  | hoek op bovenste verdieping |  |  | hoek op bovenste verdieping |  |  | hoek op bovenste verdieping |  |  | hoek op bovenste verdieping |  |  | hoek op bovenste verdieping
gebouwhoogte (m) |  |  |  |  | 12 |  |  | 12 |  |  | 12 |  |  | 12 |  |  | 12
begrenzing beganegrondvloer |  |  |  |  | nvt |  |  | nvt |  |  | nvt |  |  | nvt |  |  | nvt
BOUWKUNDIG | oriëntatie | begrenzing | oppervlakte | Rc-waarde | U-waarde | oppervlakte | Rc-waarde | U-waarde | oppervlakte | Rc-waarde | U-waarde | oppervlakte | Rc-waarde | U-waarde | oppervlakte | Rc-waarde | U-waarde
| - | - | [m2] | [m2K/W] | [W/m2K] | [m2] | [m2K/W] | [W/m2K] | [m2] | [m2K/W] | [W/m2K] | [m2] | [m2K/W] | [W/m2K] | [m2] | [m2K/W] | [W/m2K]
Begane grondvloer |  |  | 0 | - | - | 0 | - | - | 0 | - | - | 0 | - | - | 0 | - | -
vloer 1 | - | - | 0 | - | - | 0 | 2.6 | 0.34965 | 0 | - | - | 0 | - | - | 0 | - | -
vloer 2 | - | - | 0 | - | - | 0 | - | - | 0 | - | - | 0 | - | - | 0 | - | -
vloer 3 | - | - | 0 | - | - | 0 | - | - | 0 | - | - | 0 | - | - | 0 | - | -
vloer 4 | - | - | 0 | - | - | 0 | - | - | 0 | - | - | 0 | - | - | 0 | - | -
Dichte gevel |  |  | 29.36 | 2.5 | 0.37453 | 29.36 | 2.3 | 0.40486 | 29.36 | 2.3 | 0.40486 | 29.36 | 2.3 | 0.40486 | 29.36 | 2.3 | 0.40486
gevel 1 (voor-/achtergevel) | Oost | buiten | 7.34 | 2.5 | 0.37453 | 7.34 | 2.3 | 0.40486 | 7.34 | 2.3 | 0.40486 | 7.34 | 2.3 | 0.40486 | 7.34 | 2.3 | 0.40486
gevel 2 (voor-/achtergevel) | West | buiten | 7.34 | 2.5 | 0.37453 | 7.34 | 2.3 | 0.40486 | 7.34 | 2.3 | 0.40486 | 7.34 | 2.3 | 0.40486 | 7.34 | 2.3 | 0.40486
gevel 3 (zijgevel) | Oost | buiten | 7.34 | 2.5 | 0.37453 | 7.34 | 2.3 | 0.40486 | 7.34 | 2.3 | 0.40486 | 7.34 | 2.3 | 0.40486 | 7.34 | 2.3 | 0.40486
gevel 4 (zijgevel) | West | buiten | 7.34 | 2.5 | 0.37453 | 7.34 | 2.3 | 0.40486 | 7.34 | 2.3 | 0.40486 | 7.34 | 2.3 | 0.40486 | 7.34 | 2.3 | 0.40486
Hellend / plat dak |  |  | 72.86 | 2.5 | 0.37453 | 72.86 | 2.49 | 0.37594 | 72.86 | 3.5 | 0.27248 | 72.86 | 3.5 | 0.27248 | 72.86 | 3.5 | 0.27248
dak 1 (hellend) | West | buiten | 0 | - | - | 0 | - | - | 0 | - | - | 0 | - | - | 0 | - | -
dak 2 (hellend) | Oost | buiten | 0 | - | - | 0 | - | - | 0 | - | - | 0 | - | - | 0 | - | -
dak 3 (plat) | - | buiten | 36.43 | 2.5 | 0.37453 | 36.43 | 2.49 | 0.37594 | 36.43 | 3.5 | 0.27248 | 36.43 | 3.5 | 0.27248 | 36.43 | 3.5 | 0.27248
dak 4 (plat) | - | buiten | 36.43 | 2.5 | 0.37453 | 36.43 | 2.49 | 0.37594 | 36.43 | 3.5 | 0.27248 | 36.43 | 3.5 | 0.27248 | 36.43 | 3.5 | 0.27248
Ramen |  |  | 13.49 |  | 2.9 | 13.49 |  | 2.41 | 13.49 |  | 1.4 | 13.49 |  | 1.4 | 13.49 |  | 1.4
raam 1 | Noord | buiten | 1.6863 |  | 2.9 | 1.6863 |  | 2.41 | 1.6863 |  | 1.4 | 1.6863 |  | 1.4 | 1.6863 |  | 1.4
raam 2 | Oost | buiten | 1.6863 |  | 2.9 | 1.6863 |  | 2.41 | 1.6863 |  | 1.4 | 1.6863 |  | 1.4 | 1.6863 |  | 1.4
raam 3 | Zuid | buiten | 1.6863 |  | 2.9 | 1.6863 |  | 2.41 | 1.6863 |  | 1.4 | 1.6863 |  | 1.4 | 1.6863 |  | 1.4
raam 4 | West | buiten | 1.6863 |  | 2.9 | 1.6863 |  | 2.41 | 1.6863 |  | 1.4 | 1.6863 |  | 1.4 | 1.6863 |  | 1.4
raam 5 | Noord | buiten | 1.6863 |  | 2.9 | 1.6863 |  | 2.41 | 1.6863 |  | 1.4 | 1.6863 |  | 1.4 | 1.6863 |  | 1.4
raam 6 | Oost | buiten | 1.6863 |  | 2.9 | 1.6863 |  | 2.41 | 1.6863 |  | 1.4 | 1.6863 |  | 1.4 | 1.6863 |  | 1.4
raam 7 | Zuid | buiten | 1.6863 |  | 2.9 | 1.6863 |  | 2.41 | 1.6863 |  | 1.4 | 1.6863 |  | 1.4 | 1.6863 |  | 1.4
raam 8 | West | buiten | 1.6863 |  | 2.9 | 1.6863 |  | 2.41 | 1.6863 |  | 1.4 | 1.6863 |  | 1.4 | 1.6863 |  | 1.4
Deuren |  |  | 4.1 |  | 3.4 | 4.1 |  | 3.3 | 4.1 |  | 1.4 | 4.1 |  | 1.4 | 4.1 |  | 1.4
deur 1 | Oost | buiten | 2.05 |  | 3.4 | 2.05 |  | 3.3 | 2.05 |  | 1.4 | 2.05 |  | 1.4 | 2.05 |  | 1.4
deur 2 | West | buiten | 2.05 |  | 3.4 | 2.05 |  | 3.3 | 2.05 |  | 1.4 | 2.05 |  | 1.4 | 2.05 |  | 1.4
INSTALLATIES
Ventilatie |  |  |  |  | natuurlijke toevoer, mechanische afvoer |  |  | natuurlijke toevoer, mechanische afvoer |  |  | natuurlijke toevoer, mechanische afvoer |  |  | natuurlijke toevoer, mechanische afvoer |  |  | volledig mechanisch
ventilatietype |  |  |  |  | natuurlijke toevoer, mechanische afvoer |  |  | natuurlijke toevoer, mechanische afvoer |  |  | natuurlijke toevoer, mechanische afvoer |  |  | natuurlijke toevoer, mechanische afvoer |  |  | volledig mechanisch
ventilatievoorziening |  |  |  |  | C1 standaard |  |  | C1 standaard |  |  | C5a luchtdruk toevoer, CO2 afvoer, zonering |  |  | C5a luchtdruk toevoer, CO2 afvoer, zonering |  |  | decentrale WTW en CO2 sturing
type warmteterugwinning |  |  |  |  | geen warmteterugwinning |  |  | geen warmteterugwinning |  |  | geen warmteterugwinning |  |  | geen warmteterugwinning |  |  | met warmteterugwinning
kierdichting (q;v10) |  |  |  |  | forfaitair |  |  | forfaitair |  |  | 0,7 dm3/s.m2 |  |  | 0,7 dm3/s.m2 |  |  | 0,4 dm3/s.m2
Ruimteverwarming |  |  |  |  | ketel HR100-ketel |  |  | ketel HR107-ketel |  |  | ketel HR107-ketel |  |  | elektrische warmtepomp |  |  | elektrische warmtepomp
type ruimteverwarming |  |  |  |  | individueel |  |  | individueel |  |  | individueel |  |  | individueel |  |  | individueel
toestel ruimteverwarming |  |  |  |  | ketel |  |  | ketel |  |  | ketel |  |  | elektrische warmtepomp |  |  | elektrische warmtepomp
ketel/luchtverwarming |  |  |  |  | HR100-ketel |  |  | HR107-ketel |  |  | HR107-ketel
lokale verwarming
Afgiftesysteem |  |  |  |  | radiatoren |  |  | radiatoren |  |  | radiatoren |  |  | radiatoren |  |  | radiatoren
temperatuurniveau |  |  |  |  | 90/70 |  |  | 90/70 |  |  | 55/47 |  |  | 55/47 |  |  | 55/47
type afgiftesysteem |  |  |  |  | radiatoren |  |  | radiatoren |  |  | radiatoren |  |  | radiatoren |  |  | radiatoren
Warmtapwater |  |  |  |  | individueel gas combitoestel met gaskeur HR/CW |  |  | individueel gas combitoestel met gaskeur HR/CW |  |  | individueel gas combitoestel met gaskeur HR/CW |  |  | individueel combi warmtepomp |  |  | individueel combi warmtepomp
type tapwaterinstallatie |  |  |  |  | individueel |  |  | individueel |  |  | individueel |  |  | individueel |  |  | individueel
type toestel individiueel |  |  |  |  | gas combitoestel met gaskeur HR/CW |  |  | gas combitoestel met gaskeur HR/CW |  |  | gas combitoestel met gaskeur HR/CW |  |  | combi warmtepomp |  |  | combi warmtepomp
CW-klasse |  |  |  |  | CW3 |  |  | CW3 |  |  | CW3 |  |  | CW3 |  |  | CW3
type toestel met extern vat
type indirect verwarmd vat
douche WTW aanwezig |  |  |  |  | nee |  |  | nee |  |  | nee |  |  | nee |  |  | nee
Zonnestroom |  |  |  |  | geen |  |  | geen |  |  | geen |  |  | geen |  |  | geen
PV cellen aanwezig |  |  |  |  | nee |  |  | nee |  |  | nee |  |  | nee |  |  | nee
PV type |  |  |  |  | - |  |  | - |  |  | - |  |  | - |  |  | -
PV oppervlakte (m2) |  |  |  |  | 0 |  |  | 0 |  |  | 0 |  |  | 0 |  |  | 0
hellingshoek PV (°) |  |  |  |  | - |  |  | - |  |  | - |  |  | - |  |  | -
orientatie PV (°) |  |  |  |  | - |  |  | - |  |  | - |  |  | - |  |  | -
STANDAARD VOOR WONINGISOLATIE
vormfactor (Averlies/Agebruik) (m2/m2) |  |  |  |  | 1.6444 |  |  | 1.6444 |  |  | 1.6444 |  |  | 1.6444 |  |  | 1.6444
standaardwaarde (kWh/m2) |  |  |  |  | 73.9974 |  |  | 73.9974 |  |  | 73.9974 |  |  | 73.9974 |  |  | 73.9974
warmtebehoefte woningen (Q,H,nd) (kWh/m2) |  |  |  |  | 100.056 |  |  | 96.3735 |  |  | 59.2055 |  |  | 59.2055 |  |  | 42.4349
* Voor de berekeningen is de validatietool 'Rekentool NTA 8800 MWA v220119.xlsm' gebruikt (NTA 8800 V2.0)
tbv tabel met gegevens per voorbeeldwoning in brochure
galerij 1992 - 2005 |  |  |  |  | oorspronkelijk |  |  | huidig |  |  | ISO, MECH AFVOER |  |  | ISO, MECH AFVOER, WPe |  |  | ISO, BALANSVENTILATIE, WPe
[8 empty] | op basis van WoON2018 |  |  | besparingspakket 1 |  |  | besparingspakket 2 |  |  | besparingspakket 3
ALGEMEEN
gebruiksoppervlakte (m2) |  | 72.86
gebouwtype |  | meergezinswoning
uitvoeringsvariant |  | hoek op bovenste verdieping
gebouwhoogte (m) |  | 12
vormfactor (verliesoppervlakte/gebruiksoppervlakte) |  | 1.6444
BOUWKUNDIG
begane grondvloer |  | 0 |  | Rc [m2K/W] | - |  |  | - |  |  | - |  |  | - |  |  | -
dichte gevel |  | 29.36 |  | Rc [m2K/W] | 2.5 |  |  | 2.3 |  |  | 2.3 |  |  | 2.3 |  |  | 2.3
hellend dak |  | 0 |  | Rc [m2K/W] | - |  |  | - |  |  | - |  |  | - |  |  | -
plat dak |  | 72.86 |  | Rc [m2K/W] | 2.5 |  |  | 2.49 |  |  | 3.5 |  |  | 3.5 |  |  | 3.5
raam |  | 13.49 |  | U [W/m2K] | 2.9 |  |  | 2.41 |  |  | 1.4 |  |  | 1.4 |  |  | 1.4
deur |  | 4.1 |  | U [W/m2K] | 3.4 |  |  | 3.3 |  |  | 1.4 |  |  | 1.4 |  |  | 1.4
kierdichting (q;v10) |  |  |  |  | forfaitair |  |  | forfaitair |  |  | 0,7 dm3/s.m2 |  |  | 0,7 dm3/s.m2 |  |  | 0,4 dm3/s.m2
INSTALLATIES
ventilatietype |  |  |  |  | natuurlijke toevoer, mechanische afvoer |  |  | natuurlijke toevoer, mechanische afvoer |  |  | natuurlijke toevoer, mechanische afvoer |  |  | natuurlijke toevoer, mechanische afvoer |  |  | volledig mechanisch
ventilatievoorziening |  |  |  |  | C1 standaard |  |  | C1 standaard |  |  | C5a luchtdruk toevoer, CO2 afvoer, zonering |  |  | C5a luchtdruk toevoer, CO2 afvoer, zonering |  |  | decentrale WTW en CO2 sturing
type warmteterugwinning |  |  |  |  | geen warmteterugwinning |  |  | geen warmteterugwinning |  |  | geen warmteterugwinning |  |  | geen warmteterugwinning |  |  | met warmteterugwinning
ruimteverwarming |  |  |  |  | individueel - HR100-ketel |  |  | individueel - HR107-ketel |  |  | individueel - HR107-ketel |  |  | individueel - elektrische warmtepomp |  |  | individueel - elektrische warmtepomp
afgiftesysteem |  |  |  |  | radiatoren |  |  | radiatoren |  |  | radiatoren |  |  | radiatoren |  |  | radiatoren
warmtapwater |  |  |  |  | individueel - gas combitoestel met gaskeur HR/CW |  |  | individueel - gas combitoestel met gaskeur HR/CW |  |  | individueel - gas combitoestel met gaskeur HR/CW |  |  | individueel - combi warmtepomp |  |  | individueel - combi warmtepomp
PV-panelen (m2) |  |  |  |  | 0 |  |  | 0 |  |  | 0 |  |  | 0 |  |  | 0
ENERGIEPRESTATIES NTA 8800
Standaard (kWh/m2) |  |  |  |  | 73.9974 |  |  | 73.9974 |  |  | 73.9974 |  |  | 73.9974 |  |  | 73.9974
Warmtebehoefte verwarming - te toetsen aan standaard (kWh/m2) |  |  |  |  | 100.056 |  |  | 96.3735 |  |  | 59.2055 |  |  | 59.2055 |  |  | 42.4349

## (gem) gal 92-05 hoek-dak-vlo (hidden)
Data voorbeeldwoningen 2022 en resultaten berekening met NTA8800*
2022-09-08
kies type data >> | gemiddelde | voor het pakket HUIDIG zijn uit WoON2018 per Voorbeeldwoning de gewogen gemiddelde afmetingen en isolatiewaarden, en het type meest voorkomende installaties meegenomen
TYPE VOORBEELDWONING |  |  |  |  | SELECTEER WONING
voorbeeldwoning |  |  |  |  | galerij |  |  | galerij |  |  | galerij |  |  | galerij |  |  | galerij
bouwperiode |  |  |  |  | 1992 - 2005 |  |  | 1992 - 2005 |  |  | 1992 - 2005 |  |  | 1992 - 2005 |  |  | 1992 - 2005
subtype |  |  |  |  | hoek dak vloer |  |  | hoek dak vloer |  |  | hoek dak vloer |  |  | hoek dak vloer |  |  | hoek dak vloer
ENERGETISCH NIVEAU
pakket maatregelen |  |  |  |  | oorspronkelijk |  | op basis van WoON2018 | huidig |  |  | ISO, MECH AFVOER |  |  | ISO, MECH AFVOER, WPe |  |  | ISO, BALANSVENTILATIE, WPe
code |  |  |  |  | 66131 2 |  |  | 66132 2 |  |  | 66133 2 |  |  | 66134 2 |  |  | 66135 2
ALGEMEEN
gebruiksoppervlakte (m2) |  |  |  |  | 72.86 |  |  | 72.86 |  |  | 72.86 |  |  | 72.86 |  |  | 72.86
aantal bouwlagen |  |  |  |  | 1 |  |  | 1 |  |  | 1 |  |  | 1 |  |  | 1
aantal bouwlagen hele gebouw |  |  |  |  | 4 |  |  | 4 |  |  | 4 |  |  | 4 |  |  | 4
aantal eenheden hele gebouw |  |  |  |  | 1 |  |  | 1 |  |  | 1 |  |  | 1 |  |  | 1
gebouwtype |  |  |  |  | meergezinswoning |  |  | meergezinswoning |  |  | meergezinswoning |  |  | meergezinswoning |  |  | meergezinswoning
uitvoeringsvariant |  |  |  |  | hoek |  |  | hoek |  |  | hoek |  |  | hoek |  |  | hoek
gebouwhoogte (m) |  |  |  |  | 12 |  |  | 12 |  |  | 12 |  |  | 12 |  |  | 12
begrenzing beganegrondvloer |  |  |  |  | kruipruimte |  |  | kruipruimte |  |  | kruipruimte |  |  | kruipruimte |  |  | kruipruimte
BOUWKUNDIG | oriëntatie | begrenzing | oppervlakte | Rc-waarde | U-waarde | oppervlakte | Rc-waarde | U-waarde | oppervlakte | Rc-waarde | U-waarde | oppervlakte | Rc-waarde | U-waarde | oppervlakte | Rc-waarde | U-waarde
| - | - | [m2] | [m2K/W] | [W/m2K] | [m2] | [m2K/W] | [W/m2K] | [m2] | [m2K/W] | [W/m2K] | [m2] | [m2K/W] | [W/m2K] | [m2] | [m2K/W] | [W/m2K]
Begane grondvloer |  |  | 72.86 | 2.5 | 0.36232 | 72.86 | 2.6 | 0.34965 | 72.86 | 3.5 | 0.26596 | 72.86 | 3.5 | 0.26596 | 72.86 | 3.5 | 0.26596
vloer 1 | - | kruipruimte | 72.86 | 2.5 | 0.36232 | 72.86 | 2.6 | 0.34965 | 72.86 | 3.5 | 0.26596 | 72.86 | 3.5 | 0.26596 | 72.86 | 3.5 | 0.26596
vloer 2 | - | - | 0 | - | - | 0 | - | - | 0 | - | - | 0 | - | - | 0 | - | -
vloer 3 | - | - | 0 | - | - | 0 | - | - | 0 | - | - | 0 | - | - | 0 | - | -
vloer 4 | - | - | 0 | - | - | 0 | - | - | 0 | - | - | 0 | - | - | 0 | - | -
Dichte gevel |  |  | 29.36 | 2.5 | 0.37453 | 29.36 | 2.3 | 0.40486 | 29.36 | 2.3 | 0.40486 | 29.36 | 2.3 | 0.40486 | 29.36 | 2.3 | 0.40486
gevel 1 (voor-/achtergevel) | Oost | buiten | 7.34 | 2.5 | 0.37453 | 7.34 | 2.3 | 0.40486 | 7.34 | 2.3 | 0.40486 | 7.34 | 2.3 | 0.40486 | 7.34 | 2.3 | 0.40486
gevel 2 (voor-/achtergevel) | West | buiten | 7.34 | 2.5 | 0.37453 | 7.34 | 2.3 | 0.40486 | 7.34 | 2.3 | 0.40486 | 7.34 | 2.3 | 0.40486 | 7.34 | 2.3 | 0.40486
gevel 3 (zijgevel) | Oost | buiten | 7.34 | 2.5 | 0.37453 | 7.34 | 2.3 | 0.40486 | 7.34 | 2.3 | 0.40486 | 7.34 | 2.3 | 0.40486 | 7.34 | 2.3 | 0.40486
gevel 4 (zijgevel) | West | buiten | 7.34 | 2.5 | 0.37453 | 7.34 | 2.3 | 0.40486 | 7.34 | 2.3 | 0.40486 | 7.34 | 2.3 | 0.40486 | 7.34 | 2.3 | 0.40486
Hellend / plat dak |  |  | 72.86 | 2.5 | 0.37453 | 72.86 | 2.49 | 0.37594 | 72.86 | 3.5 | 0.27248 | 72.86 | 3.5 | 0.27248 | 72.86 | 3.5 | 0.27248
dak 1 (hellend) | West | buiten | 0 | - | - | 0 | - | - | 0 | - | - | 0 | - | - | 0 | - | -
dak 2 (hellend) | Oost | buiten | 0 | - | - | 0 | - | - | 0 | - | - | 0 | - | - | 0 | - | -
dak 3 (plat) | - | buiten | 36.43 | 2.5 | 0.37453 | 36.43 | 2.49 | 0.37594 | 36.43 | 3.5 | 0.27248 | 36.43 | 3.5 | 0.27248 | 36.43 | 3.5 | 0.27248
dak 4 (plat) | - | buiten | 36.43 | 2.5 | 0.37453 | 36.43 | 2.49 | 0.37594 | 36.43 | 3.5 | 0.27248 | 36.43 | 3.5 | 0.27248 | 36.43 | 3.5 | 0.27248
Ramen |  |  | 13.49 |  | 2.9 | 13.49 |  | 2.41 | 13.49 |  | 1.4 | 13.49 |  | 1.4 | 13.49 |  | 1.4
raam 1 | Noord | buiten | 1.6863 |  | 2.9 | 1.6863 |  | 2.41 | 1.6863 |  | 1.4 | 1.6863 |  | 1.4 | 1.6863 |  | 1.4
raam 2 | Oost | buiten | 1.6863 |  | 2.9 | 1.6863 |  | 2.41 | 1.6863 |  | 1.4 | 1.6863 |  | 1.4 | 1.6863 |  | 1.4
raam 3 | Zuid | buiten | 1.6863 |  | 2.9 | 1.6863 |  | 2.41 | 1.6863 |  | 1.4 | 1.6863 |  | 1.4 | 1.6863 |  | 1.4
raam 4 | West | buiten | 1.6863 |  | 2.9 | 1.6863 |  | 2.41 | 1.6863 |  | 1.4 | 1.6863 |  | 1.4 | 1.6863 |  | 1.4
raam 5 | Noord | buiten | 1.6863 |  | 2.9 | 1.6863 |  | 2.41 | 1.6863 |  | 1.4 | 1.6863 |  | 1.4 | 1.6863 |  | 1.4
raam 6 | Oost | buiten | 1.6863 |  | 2.9 | 1.6863 |  | 2.41 | 1.6863 |  | 1.4 | 1.6863 |  | 1.4 | 1.6863 |  | 1.4
raam 7 | Zuid | buiten | 1.6863 |  | 2.9 | 1.6863 |  | 2.41 | 1.6863 |  | 1.4 | 1.6863 |  | 1.4 | 1.6863 |  | 1.4
raam 8 | West | buiten | 1.6863 |  | 2.9 | 1.6863 |  | 2.41 | 1.6863 |  | 1.4 | 1.6863 |  | 1.4 | 1.6863 |  | 1.4
Deuren |  |  | 4.1 |  | 3.4 | 4.1 |  | 3.3 | 4.1 |  | 1.4 | 4.1 |  | 1.4 | 4.1 |  | 1.4
deur 1 | Oost | buiten | 2.05 |  | 3.4 | 2.05 |  | 3.3 | 2.05 |  | 1.4 | 2.05 |  | 1.4 | 2.05 |  | 1.4
deur 2 | West | buiten | 2.05 |  | 3.4 | 2.05 |  | 3.3 | 2.05 |  | 1.4 | 2.05 |  | 1.4 | 2.05 |  | 1.4
INSTALLATIES
Ventilatie |  |  |  |  | natuurlijke toevoer, mechanische afvoer |  |  | natuurlijke toevoer, mechanische afvoer |  |  | natuurlijke toevoer, mechanische afvoer |  |  | natuurlijke toevoer, mechanische afvoer |  |  | volledig mechanisch
ventilatietype |  |  |  |  | natuurlijke toevoer, mechanische afvoer |  |  | natuurlijke toevoer, mechanische afvoer |  |  | natuurlijke toevoer, mechanische afvoer |  |  | natuurlijke toevoer, mechanische afvoer |  |  | volledig mechanisch
ventilatievoorziening |  |  |  |  | C1 standaard |  |  | C1 standaard |  |  | C5a luchtdruk toevoer, CO2 afvoer, zonering |  |  | C5a luchtdruk toevoer, CO2 afvoer, zonering |  |  | decentrale WTW en CO2 sturing
type warmteterugwinning |  |  |  |  | geen warmteterugwinning |  |  | geen warmteterugwinning |  |  | geen warmteterugwinning |  |  | geen warmteterugwinning |  |  | met warmteterugwinning
kierdichting (q;v10) |  |  |  |  | forfaitair |  |  | forfaitair |  |  | 0,7 dm3/s.m2 |  |  | 0,7 dm3/s.m2 |  |  | 0,4 dm3/s.m2
Ruimteverwarming |  |  |  |  | ketel HR100-ketel |  |  | ketel HR107-ketel |  |  | ketel HR107-ketel |  |  | elektrische warmtepomp |  |  | elektrische warmtepomp
type ruimteverwarming |  |  |  |  | individueel |  |  | individueel |  |  | individueel |  |  | individueel |  |  | individueel
toestel ruimteverwarming |  |  |  |  | ketel |  |  | ketel |  |  | ketel |  |  | elektrische warmtepomp |  |  | elektrische warmtepomp
ketel/luchtverwarming |  |  |  |  | HR100-ketel |  |  | HR107-ketel |  |  | HR107-ketel
lokale verwarming
Afgiftesysteem |  |  |  |  | radiatoren |  |  | radiatoren |  |  | radiatoren |  |  | radiatoren |  |  | radiatoren
temperatuurniveau |  |  |  |  | 90/70 |  |  | 90/70 |  |  | 55/47 |  |  | 55/47 |  |  | 55/47
type afgiftesysteem |  |  |  |  | radiatoren |  |  | radiatoren |  |  | radiatoren |  |  | radiatoren |  |  | radiatoren
Warmtapwater |  |  |  |  | individueel gas combitoestel met gaskeur HR/CW |  |  | individueel gas combitoestel met gaskeur HR/CW |  |  | individueel gas combitoestel met gaskeur HR/CW |  |  | individueel combi warmtepomp |  |  | individueel combi warmtepomp
type tapwaterinstallatie |  |  |  |  | individueel |  |  | individueel |  |  | individueel |  |  | individueel |  |  | individueel
type toestel individiueel |  |  |  |  | gas combitoestel met gaskeur HR/CW |  |  | gas combitoestel met gaskeur HR/CW |  |  | gas combitoestel met gaskeur HR/CW |  |  | combi warmtepomp |  |  | combi warmtepomp
CW-klasse |  |  |  |  | CW3 |  |  | CW3 |  |  | CW3 |  |  | CW3 |  |  | CW3
type toestel met extern vat
type indirect verwarmd vat
douche WTW aanwezig |  |  |  |  | nee |  |  | nee |  |  | nee |  |  | nee |  |  | nee
Zonnestroom |  |  |  |  | geen |  |  | geen |  |  | geen |  |  | geen |  |  | geen
PV cellen aanwezig |  |  |  |  | nee |  |  | nee |  |  | nee |  |  | nee |  |  | nee
PV type |  |  |  |  | - |  |  | - |  |  | - |  |  | - |  |  | -
PV oppervlakte (m2) |  |  |  |  | 0 |  |  | 0 |  |  | 0 |  |  | 0 |  |  | 0
hellingshoek PV (°) |  |  |  |  | - |  |  | - |  |  | - |  |  | - |  |  | -
orientatie PV (°) |  |  |  |  | - |  |  | - |  |  | - |  |  | - |  |  | -
STANDAARD VOOR WONINGISOLATIE
vormfactor (Averlies/Agebruik) (m2/m2) |  |  |  |  | 2.3444 |  |  | 2.3444 |  |  | 2.3444 |  |  | 2.3444 |  |  | 2.3444
standaardwaarde (kWh/m2) |  |  |  |  | 105.4974 |  |  | 105.4974 |  |  | 105.4974 |  |  | 105.4974 |  |  | 105.4974
warmtebehoefte woningen (Q,H,nd) (kWh/m2) |  |  |  |  | 109.9886 |  |  | 106.2339 |  |  | 65.2879 |  |  | 65.2879 |  |  | 48.4622
* Voor de berekeningen is de validatietool 'Rekentool NTA 8800 MWA v220119.xlsm' gebruikt (NTA 8800 V2.0)
tbv tabel met gegevens per voorbeeldwoning in brochure
galerij 1992 - 2005 |  |  |  |  | oorspronkelijk |  |  | huidig |  |  | ISO, MECH AFVOER |  |  | ISO, MECH AFVOER, WPe |  |  | ISO, BALANSVENTILATIE, WPe
[8 empty] | op basis van WoON2018 |  |  | besparingspakket 1 |  |  | besparingspakket 2 |  |  | besparingspakket 3
ALGEMEEN
gebruiksoppervlakte (m2) |  | 72.86
gebouwtype |  | meergezinswoning
uitvoeringsvariant |  | hoek
gebouwhoogte (m) |  | 12
vormfactor (verliesoppervlakte/gebruiksoppervlakte) |  | 2.3444
BOUWKUNDIG
begane grondvloer |  | 72.86 |  | Rc [m2K/W] | 2.5 |  |  | 2.6 |  |  | 3.5 |  |  | 3.5 |  |  | 3.5
dichte gevel |  | 29.36 |  | Rc [m2K/W] | 2.5 |  |  | 2.3 |  |  | 2.3 |  |  | 2.3 |  |  | 2.3
hellend dak |  | 0 |  | Rc [m2K/W] | - |  |  | - |  |  | - |  |  | - |  |  | -
plat dak |  | 72.86 |  | Rc [m2K/W] | 2.5 |  |  | 2.49 |  |  | 3.5 |  |  | 3.5 |  |  | 3.5
raam |  | 13.49 |  | U [W/m2K] | 2.9 |  |  | 2.41 |  |  | 1.4 |  |  | 1.4 |  |  | 1.4
deur |  | 4.1 |  | U [W/m2K] | 3.4 |  |  | 3.3 |  |  | 1.4 |  |  | 1.4 |  |  | 1.4
kierdichting (q;v10) |  |  |  |  | forfaitair |  |  | forfaitair |  |  | 0,7 dm3/s.m2 |  |  | 0,7 dm3/s.m2 |  |  | 0,4 dm3/s.m2
INSTALLATIES
ventilatietype |  |  |  |  | natuurlijke toevoer, mechanische afvoer |  |  | natuurlijke toevoer, mechanische afvoer |  |  | natuurlijke toevoer, mechanische afvoer |  |  | natuurlijke toevoer, mechanische afvoer |  |  | volledig mechanisch
ventilatievoorziening |  |  |  |  | C1 standaard |  |  | C1 standaard |  |  | C5a luchtdruk toevoer, CO2 afvoer, zonering |  |  | C5a luchtdruk toevoer, CO2 afvoer, zonering |  |  | decentrale WTW en CO2 sturing
type warmteterugwinning |  |  |  |  | geen warmteterugwinning |  |  | geen warmteterugwinning |  |  | geen warmteterugwinning |  |  | geen warmteterugwinning |  |  | met warmteterugwinning
ruimteverwarming |  |  |  |  | individueel - HR100-ketel |  |  | individueel - HR107-ketel |  |  | individueel - HR107-ketel |  |  | individueel - elektrische warmtepomp |  |  | individueel - elektrische warmtepomp
afgiftesysteem |  |  |  |  | radiatoren |  |  | radiatoren |  |  | radiatoren |  |  | radiatoren |  |  | radiatoren
warmtapwater |  |  |  |  | individueel - gas combitoestel met gaskeur HR/CW |  |  | individueel - gas combitoestel met gaskeur HR/CW |  |  | individueel - gas combitoestel met gaskeur HR/CW |  |  | individueel - combi warmtepomp |  |  | individueel - combi warmtepomp
PV-panelen (m2) |  |  |  |  | 0 |  |  | 0 |  |  | 0 |  |  | 0 |  |  | 0
ENERGIEPRESTATIES NTA 8800
Standaard (kWh/m2) |  |  |  |  | 105.4974 |  |  | 105.4974 |  |  | 105.4974 |  |  | 105.4974 |  |  | 105.4974
Warmtebehoefte verwarming - te toetsen aan standaard (kWh/m2) |  |  |  |  | 109.9886 |  |  | 106.2339 |  |  | 65.2879 |  |  | 65.2879 |  |  | 48.4622

## (gem) gal 92-05 GEM (hidden)
Data voorbeeldwoningen 2022 en resultaten berekening met NTA8800*
2022-09-08
kies type data >> | gemiddelde | voor het pakket HUIDIG zijn uit WoON2018 per Voorbeeldwoning de gewogen gemiddelde afmetingen en isolatiewaarden, en het type meest voorkomende installaties meegenomen
TYPE VOORBEELDWONING |  |  |  |  | SELECTEER WONING
voorbeeldwoning |  |  |  |  | galerij |  |  | galerij |  |  | galerij |  |  | galerij |  |  | galerij
bouwperiode |  |  |  |  | 1992 - 2005 |  |  | 1992 - 2005 |  |  | 1992 - 2005 |  |  | 1992 - 2005 |  |  | 1992 - 2005
subtype |  |  |  |  | gemiddeld |  |  | gemiddeld |  |  | gemiddeld |  |  | gemiddeld |  |  | gemiddeld
ENERGETISCH NIVEAU
pakket maatregelen |  |  |  |  | oorspronkelijk |  | op basis van WoON2018 | huidig |  |  | ISO, MECH AFVOER |  |  | ISO, MECH AFVOER, WPe |  |  | ISO, BALANSVENTILATIE, WPe
code |  |  |  |  | 6651 2 |  |  | 6652 2 |  |  | 6653 2 |  |  | 6654 2 |  |  | 6655 2
ALGEMEEN
gebruiksoppervlakte (m2) |  |  |  |  | 72.86 |  |  | 72.86 |  |  | 72.86 |  |  | 72.86 |  |  | 72.86
aantal bouwlagen |  |  |  |  | 1 |  |  | 1 |  |  | 1 |  |  | 1 |  |  | 1
aantal bouwlagen hele gebouw |  |  |  |  | 4 |  |  | 4 |  |  | 4 |  |  | 4 |  |  | 4
aantal eenheden hele gebouw |  |  |  |  | 1 |  |  | 1 |  |  | 1 |  |  | 1 |  |  | 1
gebouwtype |  |  |  |  | meergezinswoning |  |  | meergezinswoning |  |  | meergezinswoning |  |  | meergezinswoning |  |  | meergezinswoning
uitvoeringsvariant |  |  |  |  | hele gebouw |  |  | hele gebouw |  |  | hele gebouw |  |  | hele gebouw |  |  | hele gebouw
gebouwhoogte (m) |  |  |  |  | 12 |  |  | 12 |  |  | 12 |  |  | 12 |  |  | 12
begrenzing beganegrondvloer |  |  |  |  | kruipruimte |  |  | kruipruimte |  |  | kruipruimte |  |  | kruipruimte |  |  | kruipruimte
BOUWKUNDIG | oriëntatie | begrenzing | oppervlakte | Rc-waarde | U-waarde | oppervlakte | Rc-waarde | U-waarde | oppervlakte | Rc-waarde | U-waarde | oppervlakte | Rc-waarde | U-waarde | oppervlakte | Rc-waarde | U-waarde
| - | - | [m2] | [m2K/W] | [W/m2K] | [m2] | [m2K/W] | [W/m2K] | [m2] | [m2K/W] | [W/m2K] | [m2] | [m2K/W] | [W/m2K] | [m2] | [m2K/W] | [W/m2K]
Begane grondvloer |  |  | 18.215 | 2.5 | 0.36232 | 18.215 | 2.6 | 0.34965 | 18.215 | 3.5 | 0.26596 | 18.215 | 3.5 | 0.26596 | 18.215 | 3.5 | 0.26596
vloer 1 | - | kruipruimte | 18.215 | 2.5 | 0.36232 | 18.215 | 2.6 | 0.34965 | 18.215 | 3.5 | 0.26596 | 18.215 | 3.5 | 0.26596 | 18.215 | 3.5 | 0.26596
vloer 2 | - | - | 0 | - | - | 0 | - | - | 0 | - | - | 0 | - | - | 0 | - | -
vloer 3 | - | - | 0 | - | - | 0 | - | - | 0 | - | - | 0 | - | - | 0 | - | -
vloer 4 | - | - | 0 | - | - | 0 | - | - | 0 | - | - | 0 | - | - | 0 | - | -
Dichte gevel |  |  | 18.35 | 2.5 | 0.37453 | 18.35 | 2.3 | 0.40486 | 18.35 | 2.3 | 0.40486 | 18.35 | 2.3 | 0.40486 | 18.35 | 2.3 | 0.40486
gevel 1 (voor-/achtergevel) | Oost | buiten | 7.34 | 2.5 | 0.37453 | 7.34 | 2.3 | 0.40486 | 7.34 | 2.3 | 0.40486 | 7.34 | 2.3 | 0.40486 | 7.34 | 2.3 | 0.40486
gevel 2 (voor-/achtergevel) | West | buiten | 7.34 | 2.5 | 0.37453 | 7.34 | 2.3 | 0.40486 | 7.34 | 2.3 | 0.40486 | 7.34 | 2.3 | 0.40486 | 7.34 | 2.3 | 0.40486
gevel 3 (zijgevel) | Oost | buiten | 1.835 | 2.5 | 0.37453 | 1.835 | 2.3 | 0.40486 | 1.835 | 2.3 | 0.40486 | 1.835 | 2.3 | 0.40486 | 1.835 | 2.3 | 0.40486
gevel 4 (zijgevel) | West | buiten | 1.835 | 2.5 | 0.37453 | 1.835 | 2.3 | 0.40486 | 1.835 | 2.3 | 0.40486 | 1.835 | 2.3 | 0.40486 | 1.835 | 2.3 | 0.40486
Hellend / plat dak |  |  | 18.215 | 2.5 | 0.37453 | 18.215 | 2.49 | 0.37594 | 18.215 | 3.5 | 0.27248 | 18.215 | 3.5 | 0.27248 | 18.215 | 3.5 | 0.27248
dak 1 (hellend) | West | buiten | 0 | - | - | 0 | - | - | 0 | - | - | 0 | - | - | 0 | - | -
dak 2 (hellend) | Oost | buiten | 0 | - | - | 0 | - | - | 0 | - | - | 0 | - | - | 0 | - | -
dak 3 (plat) | - | buiten | 9.1075 | 2.5 | 0.37453 | 9.1075 | 2.49 | 0.37594 | 9.1075 | 3.5 | 0.27248 | 9.1075 | 3.5 | 0.27248 | 9.1075 | 3.5 | 0.27248
dak 4 (plat) | - | buiten | 9.1075 | 2.5 | 0.37453 | 9.1075 | 2.49 | 0.37594 | 9.1075 | 3.5 | 0.27248 | 9.1075 | 3.5 | 0.27248 | 9.1075 | 3.5 | 0.27248
Ramen |  |  | 12.4775 |  | 2.9 | 12.4775 |  | 2.41 | 12.4775 |  | 1.4 | 12.4775 |  | 1.4 | 12.4775 |  | 1.4
raam 1 | Noord | buiten | 1.5597 |  | 2.9 | 1.5597 |  | 2.41 | 1.5597 |  | 1.4 | 1.5597 |  | 1.4 | 1.5597 |  | 1.4
raam 2 | Oost | buiten | 1.5597 |  | 2.9 | 1.5597 |  | 2.41 | 1.5597 |  | 1.4 | 1.5597 |  | 1.4 | 1.5597 |  | 1.4
raam 3 | Zuid | buiten | 1.5597 |  | 2.9 | 1.5597 |  | 2.41 | 1.5597 |  | 1.4 | 1.5597 |  | 1.4 | 1.5597 |  | 1.4
raam 4 | West | buiten | 1.5597 |  | 2.9 | 1.5597 |  | 2.41 | 1.5597 |  | 1.4 | 1.5597 |  | 1.4 | 1.5597 |  | 1.4
raam 5 | Noord | buiten | 1.5597 |  | 2.9 | 1.5597 |  | 2.41 | 1.5597 |  | 1.4 | 1.5597 |  | 1.4 | 1.5597 |  | 1.4
raam 6 | Oost | buiten | 1.5597 |  | 2.9 | 1.5597 |  | 2.41 | 1.5597 |  | 1.4 | 1.5597 |  | 1.4 | 1.5597 |  | 1.4
raam 7 | Zuid | buiten | 1.5597 |  | 2.9 | 1.5597 |  | 2.41 | 1.5597 |  | 1.4 | 1.5597 |  | 1.4 | 1.5597 |  | 1.4
raam 8 | West | buiten | 1.5597 |  | 2.9 | 1.5597 |  | 2.41 | 1.5597 |  | 1.4 | 1.5597 |  | 1.4 | 1.5597 |  | 1.4
Deuren |  |  | 4.1 |  | 3.4 | 4.1 |  | 3.3 | 4.1 |  | 1.4 | 4.1 |  | 1.4 | 4.1 |  | 1.4
deur 1 | Oost | buiten | 2.05 |  | 3.4 | 2.05 |  | 3.3 | 2.05 |  | 1.4 | 2.05 |  | 1.4 | 2.05 |  | 1.4
deur 2 | West | buiten | 2.05 |  | 3.4 | 2.05 |  | 3.3 | 2.05 |  | 1.4 | 2.05 |  | 1.4 | 2.05 |  | 1.4
INSTALLATIES
Ventilatie |  |  |  |  | natuurlijke toevoer, mechanische afvoer |  |  | natuurlijke toevoer, mechanische afvoer |  |  | natuurlijke toevoer, mechanische afvoer |  |  | natuurlijke toevoer, mechanische afvoer |  |  | volledig mechanisch
ventilatietype |  |  |  |  | natuurlijke toevoer, mechanische afvoer |  |  | natuurlijke toevoer, mechanische afvoer |  |  | natuurlijke toevoer, mechanische afvoer |  |  | natuurlijke toevoer, mechanische afvoer |  |  | volledig mechanisch
ventilatievoorziening |  |  |  |  | C1 standaard |  |  | C1 standaard |  |  | C5a luchtdruk toevoer, CO2 afvoer, zonering |  |  | C5a luchtdruk toevoer, CO2 afvoer, zonering |  |  | decentrale WTW en CO2 sturing
type warmteterugwinning |  |  |  |  | geen warmteterugwinning |  |  | geen warmteterugwinning |  |  | geen warmteterugwinning |  |  | geen warmteterugwinning |  |  | met warmteterugwinning
kierdichting (q;v10) |  |  |  |  | forfaitair |  |  | forfaitair |  |  | 0,7 dm3/s.m2 |  |  | 0,7 dm3/s.m2 |  |  | 0,4 dm3/s.m2
Ruimteverwarming |  |  |  |  | ketel HR100-ketel |  |  | ketel HR107-ketel |  |  | ketel HR107-ketel |  |  | elektrische warmtepomp |  |  | elektrische warmtepomp
type ruimteverwarming |  |  |  |  | individueel |  |  | individueel |  |  | individueel |  |  | individueel |  |  | individueel
toestel ruimteverwarming |  |  |  |  | ketel |  |  | ketel |  |  | ketel |  |  | elektrische warmtepomp |  |  | elektrische warmtepomp
ketel/luchtverwarming |  |  |  |  | HR100-ketel |  |  | HR107-ketel |  |  | HR107-ketel
lokale verwarming
Afgiftesysteem |  |  |  |  | radiatoren |  |  | radiatoren |  |  | radiatoren |  |  | radiatoren |  |  | radiatoren
temperatuurniveau |  |  |  |  | 90/70 |  |  | 90/70 |  |  | 55/47 |  |  | 55/47 |  |  | 55/47
type afgiftesysteem |  |  |  |  | radiatoren |  |  | radiatoren |  |  | radiatoren |  |  | radiatoren |  |  | radiatoren
Warmtapwater |  |  |  |  | individueel gas combitoestel met gaskeur HR/CW |  |  | individueel gas combitoestel met gaskeur HR/CW |  |  | individueel gas combitoestel met gaskeur HR/CW |  |  | individueel combi warmtepomp |  |  | individueel combi warmtepomp
type tapwaterinstallatie |  |  |  |  | individueel |  |  | individueel |  |  | individueel |  |  | individueel |  |  | individueel
type toestel individiueel |  |  |  |  | gas combitoestel met gaskeur HR/CW |  |  | gas combitoestel met gaskeur HR/CW |  |  | gas combitoestel met gaskeur HR/CW |  |  | combi warmtepomp |  |  | combi warmtepomp
CW-klasse |  |  |  |  | CW3 |  |  | CW3 |  |  | CW3 |  |  | CW3 |  |  | CW3
type toestel met extern vat
type indirect verwarmd vat
douche WTW aanwezig |  |  |  |  | nee |  |  | nee |  |  | nee |  |  | nee |  |  | nee
Zonnestroom |  |  |  |  | geen |  |  | geen |  |  | geen |  |  | geen |  |  | geen
PV cellen aanwezig |  |  |  |  | nee |  |  | nee |  |  | nee |  |  | nee |  |  | nee
PV type |  |  |  |  | - |  |  | - |  |  | - |  |  | - |  |  | -
PV oppervlakte (m2) |  |  |  |  | 0 |  |  | 0 |  |  | 0 |  |  | 0 |  |  | 0
hellingshoek PV (°) |  |  |  |  | - |  |  | - |  |  | - |  |  | - |  |  | -
orientatie PV (°) |  |  |  |  | - |  |  | - |  |  | - |  |  | - |  |  | -
STANDAARD VOOR WONINGISOLATIE
vormfactor (Averlies/Agebruik) (m2/m2) |  |  |  |  | 0.90438 |  |  | 0.90438 |  |  | 0.90438 |  |  | 0.90438 |  |  | 0.90438
standaardwaarde (kWh/m2) |  |  |  |  | 45 |  |  | 45 |  |  | 45 |  |  | 45 |  |  | 45
warmtebehoefte woningen (Q,H,nd) (kWh/m2) |  |  |  |  | 75.9206 |  |  | 72.2163 |  |  | 39.8915 |  |  | 39.8915 |  |  | 23.1842
* Voor de berekeningen is de validatietool 'Rekentool NTA 8800 MWA v220119.xlsm' gebruikt (NTA 8800 V2.0)
tbv tabel met gegevens per voorbeeldwoning in brochure
galerij 1992 - 2005 |  |  |  |  | oorspronkelijk |  |  | huidig |  |  | ISO, MECH AFVOER |  |  | ISO, MECH AFVOER, WPe |  |  | ISO, BALANSVENTILATIE, WPe
[8 empty] | op basis van WoON2018 |  |  | besparingspakket 1 |  |  | besparingspakket 2 |  |  | besparingspakket 3
ALGEMEEN
gebruiksoppervlakte (m2) |  | 72.86
gebouwtype |  | meergezinswoning
uitvoeringsvariant |  | hele gebouw
gebouwhoogte (m) |  | 12
vormfactor (verliesoppervlakte/gebruiksoppervlakte) |  | 0.90438
BOUWKUNDIG | deze overnemen in brochure | deze niet
begane grondvloer | 72.86 | 18.215 |  | Rc [m2K/W] | 2.5 |  |  | 2.6 |  |  | 3.5 |  |  | 3.5 |  |  | 3.5
dichte gevel | 29.36 | 18.35 |  | Rc [m2K/W] | 2.5 |  |  | 2.3 |  |  | 2.3 |  |  | 2.3 |  |  | 2.3
hellend dak | 0 | 0 |  | Rc [m2K/W] | - |  |  | - |  |  | - |  |  | - |  |  | -
plat dak | 72.86 | 18.215 |  | Rc [m2K/W] | 2.5 |  |  | 2.49 |  |  | 3.5 |  |  | 3.5 |  |  | 3.5
raam | 13.49 | 12.4775 |  | U [W/m2K] | 2.9 |  |  | 2.41 |  |  | 1.4 |  |  | 1.4 |  |  | 1.4
deur | 4.1 | 4.1 |  | U [W/m2K] | 3.4 |  |  | 3.3 |  |  | 1.4 |  |  | 1.4 |  |  | 1.4
kierdichting (q;v10) |  |  |  |  | forfaitair |  |  | forfaitair |  |  | 0,7 dm3/s.m2 |  |  | 0,7 dm3/s.m2 |  |  | 0,4 dm3/s.m2
INSTALLATIES
ventilatietype |  |  |  |  | natuurlijke toevoer, mechanische afvoer |  |  | natuurlijke toevoer, mechanische afvoer |  |  | natuurlijke toevoer, mechanische afvoer |  |  | natuurlijke toevoer, mechanische afvoer |  |  | volledig mechanisch
ventilatievoorziening |  |  |  |  | C1 standaard |  |  | C1 standaard |  |  | C5a luchtdruk toevoer, CO2 afvoer, zonering |  |  | C5a luchtdruk toevoer, CO2 afvoer, zonering |  |  | decentrale WTW en CO2 sturing
type warmteterugwinning |  |  |  |  | geen warmteterugwinning |  |  | geen warmteterugwinning |  |  | geen warmteterugwinning |  |  | geen warmteterugwinning |  |  | met warmteterugwinning
ruimteverwarming |  |  |  |  | individueel - HR100-ketel |  |  | individueel - HR107-ketel |  |  | individueel - HR107-ketel |  |  | individueel - elektrische warmtepomp |  |  | individueel - elektrische warmtepomp
afgiftesysteem |  |  |  |  | radiatoren |  |  | radiatoren |  |  | radiatoren |  |  | radiatoren |  |  | radiatoren
warmtapwater |  |  |  |  | individueel - gas combitoestel met gaskeur HR/CW |  |  | individueel - gas combitoestel met gaskeur HR/CW |  |  | individueel - gas combitoestel met gaskeur HR/CW |  |  | individueel - combi warmtepomp |  |  | individueel - combi warmtepomp
PV-panelen (m2) |  |  |  |  | 0 |  |  | 0 |  |  | 0 |  |  | 0 |  |  | 0
ENERGIEPRESTATIES NTA 8800
Standaard (kWh/m2) |  |  |  |  | 45 |  |  | 45 |  |  | 45 |  |  | 45 |  |  | 45
Warmtebehoefte verwarming - te toetsen aan standaard (kWh/m2) |  |  |  |  | 75.9206 |  |  | 72.2163 |  |  | 39.8915 |  |  | 39.8915 |  |  | 23.1842

## (gem) gal 06-14 tus-mid (hidden)
Data voorbeeldwoningen 2022 en resultaten berekening met NTA8800*
2022-09-08
kies type data >> | gemiddelde | voor het pakket HUIDIG zijn uit WoON2018 per Voorbeeldwoning de gewogen gemiddelde afmetingen en isolatiewaarden, en het type meest voorkomende installaties meegenomen
TYPE VOORBEELDWONING |  |  |  |  | SELECTEER WONING
voorbeeldwoning |  |  |  |  | galerij |  |  | galerij |  |  | galerij |  |  | galerij |  |  | galerij
bouwperiode |  |  |  |  | 2006 - 2014 |  |  | 2006 - 2014 |  |  | 2006 - 2014 |  |  | 2006 - 2014 |  |  | 2006 - 2014
subtype |  |  |  |  | tussen midden |  |  | tussen midden |  |  | tussen midden |  |  | tussen midden |  |  | tussen midden
ENERGETISCH NIVEAU
pakket maatregelen |  |  |  |  | oorspronkelijk |  | op basis van WoON2018 | huidig |  |  | ISO, MECH AFVOER |  |  | ISO, MECH AFVOER, WPe |  |  | ISO, BALANSVENTILATIE, WPe
code |  |  |  |  | 6761 2 |  |  | 6762 2 |  |  | 6763 2 |  |  | 6764 2 |  |  | 6765 2
ALGEMEEN
gebruiksoppervlakte (m2) |  |  |  |  | 86.19 |  |  | 86.19 |  |  | 86.19 |  |  | 86.19 |  |  | 86.19
aantal bouwlagen |  |  |  |  | 1 |  |  | 1 |  |  | 1 |  |  | 1 |  |  | 1
aantal bouwlagen hele gebouw |  |  |  |  | 5 |  |  | 5 |  |  | 5 |  |  | 5 |  |  | 5
aantal eenheden hele gebouw |  |  |  |  | 1 |  |  | 1 |  |  | 1 |  |  | 1 |  |  | 1
gebouwtype |  |  |  |  | meergezinswoning |  |  | meergezinswoning |  |  | meergezinswoning |  |  | meergezinswoning |  |  | meergezinswoning
uitvoeringsvariant |  |  |  |  | tussen op onderste of tussenverdieping |  |  | tussen op onderste of tussenverdieping |  |  | tussen op onderste of tussenverdieping |  |  | tussen op onderste of tussenverdieping |  |  | tussen op onderste of tussenverdieping
gebouwhoogte (m) |  |  |  |  | 13 |  |  | 13 |  |  | 13 |  |  | 13 |  |  | 13
begrenzing beganegrondvloer |  |  |  |  | nvt |  |  | nvt |  |  | nvt |  |  | nvt |  |  | nvt
BOUWKUNDIG | oriëntatie | begrenzing | oppervlakte | Rc-waarde | U-waarde | oppervlakte | Rc-waarde | U-waarde | oppervlakte | Rc-waarde | U-waarde | oppervlakte | Rc-waarde | U-waarde | oppervlakte | Rc-waarde | U-waarde
| - | - | [m2] | [m2K/W] | [W/m2K] | [m2] | [m2K/W] | [W/m2K] | [m2] | [m2K/W] | [W/m2K] | [m2] | [m2K/W] | [W/m2K] | [m2] | [m2K/W] | [W/m2K]
Begane grondvloer |  |  | 0 | - | - | 0 | - | - | 0 | - | - | 0 | - | - | 0 | - | -
vloer 1 | - | - | 0 | - | - | 0 | 2.58 | 0.35211 | 0 | - | - | 0 | - | - | 0 | - | -
vloer 2 | - | - | 0 | - | - | 0 | - | - | 0 | - | - | 0 | - | - | 0 | - | -
vloer 3 | - | - | 0 | - | - | 0 | - | - | 0 | - | - | 0 | - | - | 0 | - | -
vloer 4 | - | - | 0 | - | - | 0 | - | - | 0 | - | - | 0 | - | - | 0 | - | -
Dichte gevel |  |  | 15.28 | 2.5 | 0.37453 | 15.28 | 2.56 | 0.3663 | 15.28 | 2.56 | 0.3663 | 15.28 | 2.56 | 0.3663 | 15.28 | 2.56 | 0.3663
gevel 1 (voor-/achtergevel) | Oost | buiten | 7.64 | 2.5 | 0.37453 | 7.64 | 2.56 | 0.3663 | 7.64 | 2.56 | 0.3663 | 7.64 | 2.56 | 0.3663 | 7.64 | 2.56 | 0.3663
gevel 2 (voor-/achtergevel) | West | buiten | 7.64 | 2.5 | 0.37453 | 7.64 | 2.56 | 0.3663 | 7.64 | 2.56 | 0.3663 | 7.64 | 2.56 | 0.3663 | 7.64 | 2.56 | 0.3663
gevel 3 (zijgevel) | Oost | buiten | 0 | - | - | 0 | - | - | 0 | - | - | 0 | - | - | 0 | - | -
gevel 4 (zijgevel) | West | buiten | 0 | - | - | 0 | - | - | 0 | - | - | 0 | - | - | 0 | - | -
Hellend / plat dak |  |  | 0 | - | - | 0 | - | - | 0 | - | - | 0 | - | - | 0 | - | -
dak 1 (hellend) | West | buiten | 0 | - | - | 0 | - | - | 0 | - | - | 0 | - | - | 0 | - | -
dak 2 (hellend) | Oost | buiten | 0 | - | - | 0 | - | - | 0 | - | - | 0 | - | - | 0 | - | -
dak 3 (plat) | - | buiten | 0 | - | - | 0 | - | - | 0 | - | - | 0 | - | - | 0 | - | -
dak 4 (plat) | - | buiten | 0 | - | - | 0 | - | - | 0 | - | - | 0 | - | - | 0 | - | -
Ramen |  |  | 17.01 |  | 2 | 17.01 |  | 1.89 | 17.01 |  | 1.4 | 17.01 |  | 1.4 | 17.01 |  | 1.4
raam 1 | Noord | buiten | 2.1263 |  | 2 | 2.1263 |  | 1.89 | 2.1263 |  | 1.4 | 2.1263 |  | 1.4 | 2.1263 |  | 1.4
raam 2 | Oost | buiten | 2.1263 |  | 2 | 2.1263 |  | 1.89 | 2.1263 |  | 1.4 | 2.1263 |  | 1.4 | 2.1263 |  | 1.4
raam 3 | Zuid | buiten | 2.1263 |  | 2 | 2.1263 |  | 1.89 | 2.1263 |  | 1.4 | 2.1263 |  | 1.4 | 2.1263 |  | 1.4
raam 4 | West | buiten | 2.1263 |  | 2 | 2.1263 |  | 1.89 | 2.1263 |  | 1.4 | 2.1263 |  | 1.4 | 2.1263 |  | 1.4
raam 5 | Noord | buiten | 2.1263 |  | 2 | 2.1263 |  | 1.89 | 2.1263 |  | 1.4 | 2.1263 |  | 1.4 | 2.1263 |  | 1.4
raam 6 | Oost | buiten | 2.1263 |  | 2 | 2.1263 |  | 1.89 | 2.1263 |  | 1.4 | 2.1263 |  | 1.4 | 2.1263 |  | 1.4
raam 7 | Zuid | buiten | 2.1263 |  | 2 | 2.1263 |  | 1.89 | 2.1263 |  | 1.4 | 2.1263 |  | 1.4 | 2.1263 |  | 1.4
raam 8 | West | buiten | 2.1263 |  | 2 | 2.1263 |  | 1.89 | 2.1263 |  | 1.4 | 2.1263 |  | 1.4 | 2.1263 |  | 1.4
Deuren |  |  | 4.27 |  | 3.4 | 4.27 |  | 3.32 | 4.27 |  | 1.4 | 4.27 |  | 1.4 | 4.27 |  | 1.4
deur 1 | Oost | buiten | 2.135 |  | 3.4 | 2.135 |  | 3.32 | 2.135 |  | 1.4 | 2.135 |  | 1.4 | 2.135 |  | 1.4
deur 2 | West | buiten | 2.135 |  | 3.4 | 2.135 |  | 3.32 | 2.135 |  | 1.4 | 2.135 |  | 1.4 | 2.135 |  | 1.4
INSTALLATIES
Ventilatie |  |  |  |  | natuurlijke toevoer, mechanische afvoer |  |  | natuurlijke toevoer, mechanische afvoer |  |  | natuurlijke toevoer, mechanische afvoer |  |  | natuurlijke toevoer, mechanische afvoer |  |  | volledig mechanisch
ventilatietype |  |  |  |  | natuurlijke toevoer, mechanische afvoer |  |  | natuurlijke toevoer, mechanische afvoer |  |  | natuurlijke toevoer, mechanische afvoer |  |  | natuurlijke toevoer, mechanische afvoer |  |  | volledig mechanisch
ventilatievoorziening |  |  |  |  | C1 standaard |  |  | C1 standaard |  |  | C5a luchtdruk toevoer, CO2 afvoer, zonering |  |  | C5a luchtdruk toevoer, CO2 afvoer, zonering |  |  | decentrale WTW en CO2 sturing
type warmteterugwinning |  |  |  |  | geen warmteterugwinning |  |  | geen warmteterugwinning |  |  | geen warmteterugwinning |  |  | geen warmteterugwinning |  |  | met warmteterugwinning
kierdichting (q;v10) |  |  |  |  | forfaitair |  |  | forfaitair |  |  | 0,7 dm3/s.m2 |  |  | 0,7 dm3/s.m2 |  |  | 0,4 dm3/s.m2
Ruimteverwarming |  |  |  |  | ketel HR107-ketel |  |  | ketel HR107-ketel |  |  | ketel HR107-ketel |  |  | elektrische warmtepomp |  |  | elektrische warmtepomp
type ruimteverwarming |  |  |  |  | individueel |  |  | individueel |  |  | individueel |  |  | individueel |  |  | individueel
toestel ruimteverwarming |  |  |  |  | ketel |  |  | ketel |  |  | ketel |  |  | elektrische warmtepomp |  |  | elektrische warmtepomp
ketel/luchtverwarming |  |  |  |  | HR107-ketel |  |  | HR107-ketel |  |  | HR107-ketel
lokale verwarming
Afgiftesysteem |  |  |  |  | radiatoren |  |  | radiatoren |  |  | radiatoren |  |  | radiatoren |  |  | radiatoren
temperatuurniveau |  |  |  |  | 90/70 |  |  | 90/70 |  |  | 55/47 |  |  | 55/47 |  |  | 55/47
type afgiftesysteem |  |  |  |  | radiatoren |  |  | radiatoren |  |  | radiatoren |  |  | radiatoren |  |  | radiatoren
Warmtapwater |  |  |  |  | individueel gas combitoestel met gaskeur HR/CW |  |  | individueel gas combitoestel met gaskeur HR/CW |  |  | individueel gas combitoestel met gaskeur HR/CW |  |  | individueel combi warmtepomp |  |  | individueel combi warmtepomp
type tapwaterinstallatie |  |  |  |  | individueel |  |  | individueel |  |  | individueel |  |  | individueel |  |  | individueel
type toestel individiueel |  |  |  |  | gas combitoestel met gaskeur HR/CW |  |  | gas combitoestel met gaskeur HR/CW |  |  | gas combitoestel met gaskeur HR/CW |  |  | combi warmtepomp |  |  | combi warmtepomp
CW-klasse |  |  |  |  | CW3 |  |  | CW3 |  |  | CW3 |  |  | CW3 |  |  | CW3
type toestel met extern vat
type indirect verwarmd vat
douche WTW aanwezig |  |  |  |  | nee |  |  | nee |  |  | nee |  |  | nee |  |  | nee
Zonnestroom |  |  |  |  | geen |  |  | geen |  |  | geen |  |  | geen |  |  | geen
PV cellen aanwezig |  |  |  |  | nee |  |  | nee |  |  | nee |  |  | nee |  |  | nee
PV type |  |  |  |  | - |  |  | - |  |  | - |  |  | - |  |  | -
PV oppervlakte (m2) |  |  |  |  | 0 |  |  | 0 |  |  | 0 |  |  | 0 |  |  | 0
hellingshoek PV (°) |  |  |  |  | - |  |  | - |  |  | - |  |  | - |  |  | -
orientatie PV (°) |  |  |  |  | - |  |  | - |  |  | - |  |  | - |  |  | -
STANDAARD VOOR WONINGISOLATIE
vormfactor (Averlies/Agebruik) (m2/m2) |  |  |  |  | 0.42418 |  |  | 0.42418 |  |  | 0.42418 |  |  | 0.42418 |  |  | 0.42418
standaardwaarde (kWh/m2) |  |  |  |  | 45 |  |  | 45 |  |  | 45 |  |  | 45 |  |  | 45
warmtebehoefte woningen (Q,H,nd) (kWh/m2) |  |  |  |  | 55.6609 |  |  | 54.2018 |  |  | 31.2913 |  |  | 31.2913 |  |  | 15.6042
* Voor de berekeningen is de validatietool 'Rekentool NTA 8800 MWA v220119.xlsm' gebruikt (NTA 8800 V2.0)
tbv tabel met gegevens per voorbeeldwoning in brochure
galerij 2006 - 2014 |  |  |  |  | oorspronkelijk |  |  | huidig |  |  | ISO, MECH AFVOER |  |  | ISO, MECH AFVOER, WPe |  |  | ISO, BALANSVENTILATIE, WPe
[8 empty] | op basis van WoON2018 |  |  | besparingspakket 1 |  |  | besparingspakket 2 |  |  | besparingspakket 3
ALGEMEEN
gebruiksoppervlakte (m2) |  | 86.19
gebouwtype |  | meergezinswoning
uitvoeringsvariant |  | tussen op onderste of tussenverdieping
gebouwhoogte (m) |  | 13
vormfactor (verliesoppervlakte/gebruiksoppervlakte) |  | 0.42418
BOUWKUNDIG
begane grondvloer |  | 0 |  | Rc [m2K/W] | - |  |  | - |  |  | - |  |  | - |  |  | -
dichte gevel |  | 15.28 |  | Rc [m2K/W] | 2.5 |  |  | 2.56 |  |  | 2.56 |  |  | 2.56 |  |  | 2.56
hellend dak |  | 0 |  | Rc [m2K/W] | - |  |  | - |  |  | - |  |  | - |  |  | -
plat dak |  | 0 |  | Rc [m2K/W] | - |  |  | - |  |  | - |  |  | - |  |  | -
raam |  | 17.01 |  | U [W/m2K] | 2 |  |  | 1.89 |  |  | 1.4 |  |  | 1.4 |  |  | 1.4
deur |  | 4.27 |  | U [W/m2K] | 3.4 |  |  | 3.32 |  |  | 1.4 |  |  | 1.4 |  |  | 1.4
kierdichting (q;v10) |  |  |  |  | forfaitair |  |  | forfaitair |  |  | 0,7 dm3/s.m2 |  |  | 0,7 dm3/s.m2 |  |  | 0,4 dm3/s.m2
INSTALLATIES
ventilatietype |  |  |  |  | natuurlijke toevoer, mechanische afvoer |  |  | natuurlijke toevoer, mechanische afvoer |  |  | natuurlijke toevoer, mechanische afvoer |  |  | natuurlijke toevoer, mechanische afvoer |  |  | volledig mechanisch
ventilatievoorziening |  |  |  |  | C1 standaard |  |  | C1 standaard |  |  | C5a luchtdruk toevoer, CO2 afvoer, zonering |  |  | C5a luchtdruk toevoer, CO2 afvoer, zonering |  |  | decentrale WTW en CO2 sturing
type warmteterugwinning |  |  |  |  | geen warmteterugwinning |  |  | geen warmteterugwinning |  |  | geen warmteterugwinning |  |  | geen warmteterugwinning |  |  | met warmteterugwinning
ruimteverwarming |  |  |  |  | individueel - HR107-ketel |  |  | individueel - HR107-ketel |  |  | individueel - HR107-ketel |  |  | individueel - elektrische warmtepomp |  |  | individueel - elektrische warmtepomp
afgiftesysteem |  |  |  |  | radiatoren |  |  | radiatoren |  |  | radiatoren |  |  | radiatoren |  |  | radiatoren
warmtapwater |  |  |  |  | individueel - gas combitoestel met gaskeur HR/CW |  |  | individueel - gas combitoestel met gaskeur HR/CW |  |  | individueel - gas combitoestel met gaskeur HR/CW |  |  | individueel - combi warmtepomp |  |  | individueel - combi warmtepomp
PV-panelen (m2) |  |  |  |  | 0 |  |  | 0 |  |  | 0 |  |  | 0 |  |  | 0
ENERGIEPRESTATIES NTA 8800
Standaard (kWh/m2) |  |  |  |  | 45 |  |  | 45 |  |  | 45 |  |  | 45 |  |  | 45
Warmtebehoefte verwarming - te toetsen aan standaard (kWh/m2) |  |  |  |  | 55.6609 |  |  | 54.2018 |  |  | 31.2913 |  |  | 31.2913 |  |  | 15.6042

## (gem) gal 06-14 tus-vlo (hidden)
Data voorbeeldwoningen 2022 en resultaten berekening met NTA8800*
2022-09-08
kies type data >> | gemiddelde | voor het pakket HUIDIG zijn uit WoON2018 per Voorbeeldwoning de gewogen gemiddelde afmetingen en isolatiewaarden, en het type meest voorkomende installaties meegenomen
TYPE VOORBEELDWONING |  |  |  |  | SELECTEER WONING
voorbeeldwoning |  |  |  |  | galerij |  |  | galerij |  |  | galerij |  |  | galerij |  |  | galerij
bouwperiode |  |  |  |  | 2006 - 2014 |  |  | 2006 - 2014 |  |  | 2006 - 2014 |  |  | 2006 - 2014 |  |  | 2006 - 2014
subtype |  |  |  |  | tussen vloer |  |  | tussen vloer |  |  | tussen vloer |  |  | tussen vloer |  |  | tussen vloer
ENERGETISCH NIVEAU
pakket maatregelen |  |  |  |  | oorspronkelijk |  | op basis van WoON2018 | huidig |  |  | ISO, MECH AFVOER |  |  | ISO, MECH AFVOER, WPe |  |  | ISO, BALANSVENTILATIE, WPe
code |  |  |  |  | 6771 2 |  |  | 6772 2 |  |  | 6773 2 |  |  | 6774 2 |  |  | 6775 2
ALGEMEEN
gebruiksoppervlakte (m2) |  |  |  |  | 86.19 |  |  | 86.19 |  |  | 86.19 |  |  | 86.19 |  |  | 86.19
aantal bouwlagen |  |  |  |  | 1 |  |  | 1 |  |  | 1 |  |  | 1 |  |  | 1
aantal bouwlagen hele gebouw |  |  |  |  | 5 |  |  | 5 |  |  | 5 |  |  | 5 |  |  | 5
aantal eenheden hele gebouw |  |  |  |  | 1 |  |  | 1 |  |  | 1 |  |  | 1 |  |  | 1
gebouwtype |  |  |  |  | meergezinswoning |  |  | meergezinswoning |  |  | meergezinswoning |  |  | meergezinswoning |  |  | meergezinswoning
uitvoeringsvariant |  |  |  |  | tussen op onderste of tussenverdieping |  |  | tussen op onderste of tussenverdieping |  |  | tussen op onderste of tussenverdieping |  |  | tussen op onderste of tussenverdieping |  |  | tussen op onderste of tussenverdieping
gebouwhoogte (m) |  |  |  |  | 13 |  |  | 13 |  |  | 13 |  |  | 13 |  |  | 13
begrenzing beganegrondvloer |  |  |  |  | AOR |  |  | AOR |  |  | AOR |  |  | AOR |  |  | AOR
BOUWKUNDIG | oriëntatie | begrenzing | oppervlakte | Rc-waarde | U-waarde | oppervlakte | Rc-waarde | U-waarde | oppervlakte | Rc-waarde | U-waarde | oppervlakte | Rc-waarde | U-waarde | oppervlakte | Rc-waarde | U-waarde
| - | - | [m2] | [m2K/W] | [W/m2K] | [m2] | [m2K/W] | [W/m2K] | [m2] | [m2K/W] | [W/m2K] | [m2] | [m2K/W] | [W/m2K] | [m2] | [m2K/W] | [W/m2K]
Begane grondvloer |  |  | 86.19 | 2.5 | 0.36232 | 86.19 | 2.58 | 0.35211 | 86.19 | 3.5 | 0.26596 | 86.19 | 3.5 | 0.26596 | 86.19 | 3.5 | 0.26596
vloer 1 | - | AOR | 86.19 | 2.5 | 0.36232 | 86.19 | 2.58 | 0.35211 | 86.19 | 3.5 | 0.26596 | 86.19 | 3.5 | 0.26596 | 86.19 | 3.5 | 0.26596
vloer 2 | - | - | 0 | - | - | 0 | - | - | 0 | - | - | 0 | - | - | 0 | - | -
vloer 3 | - | - | 0 | - | - | 0 | - | - | 0 | - | - | 0 | - | - | 0 | - | -
vloer 4 | - | - | 0 | - | - | 0 | - | - | 0 | - | - | 0 | - | - | 0 | - | -
Dichte gevel |  |  | 15.28 | 2.5 | 0.37453 | 15.28 | 2.56 | 0.3663 | 15.28 | 2.56 | 0.3663 | 15.28 | 2.56 | 0.3663 | 15.28 | 2.56 | 0.3663
gevel 1 (voor-/achtergevel) | Oost | buiten | 7.64 | 2.5 | 0.37453 | 7.64 | 2.56 | 0.3663 | 7.64 | 2.56 | 0.3663 | 7.64 | 2.56 | 0.3663 | 7.64 | 2.56 | 0.3663
gevel 2 (voor-/achtergevel) | West | buiten | 7.64 | 2.5 | 0.37453 | 7.64 | 2.56 | 0.3663 | 7.64 | 2.56 | 0.3663 | 7.64 | 2.56 | 0.3663 | 7.64 | 2.56 | 0.3663
gevel 3 (zijgevel) | Oost | buiten | 0 | - | - | 0 | - | - | 0 | - | - | 0 | - | - | 0 | - | -
gevel 4 (zijgevel) | West | buiten | 0 | - | - | 0 | - | - | 0 | - | - | 0 | - | - | 0 | - | -
Hellend / plat dak |  |  | 0 | - | - | 0 | - | - | 0 | - | - | 0 | - | - | 0 | - | -
dak 1 (hellend) | West | buiten | 0 | - | - | 0 | - | - | 0 | - | - | 0 | - | - | 0 | - | -
dak 2 (hellend) | Oost | buiten | 0 | - | - | 0 | - | - | 0 | - | - | 0 | - | - | 0 | - | -
dak 3 (plat) | - | buiten | 0 | - | - | 0 | - | - | 0 | - | - | 0 | - | - | 0 | - | -
dak 4 (plat) | - | buiten | 0 | - | - | 0 | - | - | 0 | - | - | 0 | - | - | 0 | - | -
Ramen |  |  | 17.01 |  | 2 | 17.01 |  | 1.89 | 17.01 |  | 1.4 | 17.01 |  | 1.4 | 17.01 |  | 1.4
raam 1 | Noord | buiten | 2.1263 |  | 2 | 2.1263 |  | 1.89 | 2.1263 |  | 1.4 | 2.1263 |  | 1.4 | 2.1263 |  | 1.4
raam 2 | Oost | buiten | 2.1263 |  | 2 | 2.1263 |  | 1.89 | 2.1263 |  | 1.4 | 2.1263 |  | 1.4 | 2.1263 |  | 1.4
raam 3 | Zuid | buiten | 2.1263 |  | 2 | 2.1263 |  | 1.89 | 2.1263 |  | 1.4 | 2.1263 |  | 1.4 | 2.1263 |  | 1.4
raam 4 | West | buiten | 2.1263 |  | 2 | 2.1263 |  | 1.89 | 2.1263 |  | 1.4 | 2.1263 |  | 1.4 | 2.1263 |  | 1.4
raam 5 | Noord | buiten | 2.1263 |  | 2 | 2.1263 |  | 1.89 | 2.1263 |  | 1.4 | 2.1263 |  | 1.4 | 2.1263 |  | 1.4
raam 6 | Oost | buiten | 2.1263 |  | 2 | 2.1263 |  | 1.89 | 2.1263 |  | 1.4 | 2.1263 |  | 1.4 | 2.1263 |  | 1.4
raam 7 | Zuid | buiten | 2.1263 |  | 2 | 2.1263 |  | 1.89 | 2.1263 |  | 1.4 | 2.1263 |  | 1.4 | 2.1263 |  | 1.4
raam 8 | West | buiten | 2.1263 |  | 2 | 2.1263 |  | 1.89 | 2.1263 |  | 1.4 | 2.1263 |  | 1.4 | 2.1263 |  | 1.4
Deuren |  |  | 4.27 |  | 3.4 | 4.27 |  | 3.32 | 4.27 |  | 1.4 | 4.27 |  | 1.4 | 4.27 |  | 1.4
deur 1 | Oost | buiten | 2.135 |  | 3.4 | 2.135 |  | 3.32 | 2.135 |  | 1.4 | 2.135 |  | 1.4 | 2.135 |  | 1.4
deur 2 | West | buiten | 2.135 |  | 3.4 | 2.135 |  | 3.32 | 2.135 |  | 1.4 | 2.135 |  | 1.4 | 2.135 |  | 1.4
INSTALLATIES
Ventilatie |  |  |  |  | natuurlijke toevoer, mechanische afvoer |  |  | natuurlijke toevoer, mechanische afvoer |  |  | natuurlijke toevoer, mechanische afvoer |  |  | natuurlijke toevoer, mechanische afvoer |  |  | volledig mechanisch
ventilatietype |  |  |  |  | natuurlijke toevoer, mechanische afvoer |  |  | natuurlijke toevoer, mechanische afvoer |  |  | natuurlijke toevoer, mechanische afvoer |  |  | natuurlijke toevoer, mechanische afvoer |  |  | volledig mechanisch
ventilatievoorziening |  |  |  |  | C1 standaard |  |  | C1 standaard |  |  | C5a luchtdruk toevoer, CO2 afvoer, zonering |  |  | C5a luchtdruk toevoer, CO2 afvoer, zonering |  |  | decentrale WTW en CO2 sturing
type warmteterugwinning |  |  |  |  | geen warmteterugwinning |  |  | geen warmteterugwinning |  |  | geen warmteterugwinning |  |  | geen warmteterugwinning |  |  | met warmteterugwinning
kierdichting (q;v10) |  |  |  |  | forfaitair |  |  | forfaitair |  |  | 0,7 dm3/s.m2 |  |  | 0,7 dm3/s.m2 |  |  | 0,4 dm3/s.m2
Ruimteverwarming |  |  |  |  | ketel HR107-ketel |  |  | ketel HR107-ketel |  |  | ketel HR107-ketel |  |  | elektrische warmtepomp |  |  | elektrische warmtepomp
type ruimteverwarming |  |  |  |  | individueel |  |  | individueel |  |  | individueel |  |  | individueel |  |  | individueel
toestel ruimteverwarming |  |  |  |  | ketel |  |  | ketel |  |  | ketel |  |  | elektrische warmtepomp |  |  | elektrische warmtepomp
ketel/luchtverwarming |  |  |  |  | HR107-ketel |  |  | HR107-ketel |  |  | HR107-ketel
lokale verwarming
Afgiftesysteem |  |  |  |  | radiatoren |  |  | radiatoren |  |  | radiatoren |  |  | radiatoren |  |  | radiatoren
temperatuurniveau |  |  |  |  | 90/70 |  |  | 90/70 |  |  | 55/47 |  |  | 55/47 |  |  | 55/47
type afgiftesysteem |  |  |  |  | radiatoren |  |  | radiatoren |  |  | radiatoren |  |  | radiatoren |  |  | radiatoren
Warmtapwater |  |  |  |  | individueel gas combitoestel met gaskeur HR/CW |  |  | individueel gas combitoestel met gaskeur HR/CW |  |  | individueel gas combitoestel met gaskeur HR/CW |  |  | individueel combi warmtepomp |  |  | individueel combi warmtepomp
type tapwaterinstallatie |  |  |  |  | individueel |  |  | individueel |  |  | individueel |  |  | individueel |  |  | individueel
type toestel individiueel |  |  |  |  | gas combitoestel met gaskeur HR/CW |  |  | gas combitoestel met gaskeur HR/CW |  |  | gas combitoestel met gaskeur HR/CW |  |  | combi warmtepomp |  |  | combi warmtepomp
CW-klasse |  |  |  |  | CW3 |  |  | CW3 |  |  | CW3 |  |  | CW3 |  |  | CW3
type toestel met extern vat
type indirect verwarmd vat
douche WTW aanwezig |  |  |  |  | nee |  |  | nee |  |  | nee |  |  | nee |  |  | nee
Zonnestroom |  |  |  |  | geen |  |  | geen |  |  | geen |  |  | geen |  |  | geen
PV cellen aanwezig |  |  |  |  | nee |  |  | nee |  |  | nee |  |  | nee |  |  | nee
PV type |  |  |  |  | - |  |  | - |  |  | - |  |  | - |  |  | -
PV oppervlakte (m2) |  |  |  |  | 0 |  |  | 0 |  |  | 0 |  |  | 0 |  |  | 0
hellingshoek PV (°) |  |  |  |  | - |  |  | - |  |  | - |  |  | - |  |  | -
orientatie PV (°) |  |  |  |  | - |  |  | - |  |  | - |  |  | - |  |  | -
STANDAARD VOOR WONINGISOLATIE
vormfactor (Averlies/Agebruik) (m2/m2) |  |  |  |  | 1.4242 |  |  | 1.4242 |  |  | 1.4242 |  |  | 1.4242 |  |  | 1.4242
standaardwaarde (kWh/m2) |  |  |  |  | 64.0881 |  |  | 64.0881 |  |  | 64.0881 |  |  | 64.0881 |  |  | 64.0881
warmtebehoefte woningen (Q,H,nd) (kWh/m2) |  |  |  |  | 81.0226 |  |  | 79.1992 |  |  | 52.9815 |  |  | 52.9815 |  |  | 36.2251
* Voor de berekeningen is de validatietool 'Rekentool NTA 8800 MWA v220119.xlsm' gebruikt (NTA 8800 V2.0)
tbv tabel met gegevens per voorbeeldwoning in brochure
galerij 2006 - 2014 |  |  |  |  | oorspronkelijk |  |  | huidig |  |  | ISO, MECH AFVOER |  |  | ISO, MECH AFVOER, WPe |  |  | ISO, BALANSVENTILATIE, WPe
[8 empty] | op basis van WoON2018 |  |  | besparingspakket 1 |  |  | besparingspakket 2 |  |  | besparingspakket 3
ALGEMEEN
gebruiksoppervlakte (m2) |  | 86.19
gebouwtype |  | meergezinswoning
uitvoeringsvariant |  | tussen op onderste of tussenverdieping
gebouwhoogte (m) |  | 13
vormfactor (verliesoppervlakte/gebruiksoppervlakte) |  | 1.4242
BOUWKUNDIG
begane grondvloer |  | 86.19 |  | Rc [m2K/W] | 2.5 |  |  | 2.58 |  |  | 3.5 |  |  | 3.5 |  |  | 3.5
dichte gevel |  | 15.28 |  | Rc [m2K/W] | 2.5 |  |  | 2.56 |  |  | 2.56 |  |  | 2.56 |  |  | 2.56
hellend dak |  | 0 |  | Rc [m2K/W] | - |  |  | - |  |  | - |  |  | - |  |  | -
plat dak |  | 0 |  | Rc [m2K/W] | - |  |  | - |  |  | - |  |  | - |  |  | -
raam |  | 17.01 |  | U [W/m2K] | 2 |  |  | 1.89 |  |  | 1.4 |  |  | 1.4 |  |  | 1.4
deur |  | 4.27 |  | U [W/m2K] | 3.4 |  |  | 3.32 |  |  | 1.4 |  |  | 1.4 |  |  | 1.4
kierdichting (q;v10) |  |  |  |  | forfaitair |  |  | forfaitair |  |  | 0,7 dm3/s.m2 |  |  | 0,7 dm3/s.m2 |  |  | 0,4 dm3/s.m2
INSTALLATIES
ventilatietype |  |  |  |  | natuurlijke toevoer, mechanische afvoer |  |  | natuurlijke toevoer, mechanische afvoer |  |  | natuurlijke toevoer, mechanische afvoer |  |  | natuurlijke toevoer, mechanische afvoer |  |  | volledig mechanisch
ventilatievoorziening |  |  |  |  | C1 standaard |  |  | C1 standaard |  |  | C5a luchtdruk toevoer, CO2 afvoer, zonering |  |  | C5a luchtdruk toevoer, CO2 afvoer, zonering |  |  | decentrale WTW en CO2 sturing
type warmteterugwinning |  |  |  |  | geen warmteterugwinning |  |  | geen warmteterugwinning |  |  | geen warmteterugwinning |  |  | geen warmteterugwinning |  |  | met warmteterugwinning
ruimteverwarming |  |  |  |  | individueel - HR107-ketel |  |  | individueel - HR107-ketel |  |  | individueel - HR107-ketel |  |  | individueel - elektrische warmtepomp |  |  | individueel - elektrische warmtepomp
afgiftesysteem |  |  |  |  | radiatoren |  |  | radiatoren |  |  | radiatoren |  |  | radiatoren |  |  | radiatoren
warmtapwater |  |  |  |  | individueel - gas combitoestel met gaskeur HR/CW |  |  | individueel - gas combitoestel met gaskeur HR/CW |  |  | individueel - gas combitoestel met gaskeur HR/CW |  |  | individueel - combi warmtepomp |  |  | individueel - combi warmtepomp
PV-panelen (m2) |  |  |  |  | 0 |  |  | 0 |  |  | 0 |  |  | 0 |  |  | 0
ENERGIEPRESTATIES NTA 8800
Standaard (kWh/m2) |  |  |  |  | 64.0881 |  |  | 64.0881 |  |  | 64.0881 |  |  | 64.0881 |  |  | 64.0881
Warmtebehoefte verwarming - te toetsen aan standaard (kWh/m2) |  |  |  |  | 81.0226 |  |  | 79.1992 |  |  | 52.9815 |  |  | 52.9815 |  |  | 36.2251

## (gem) gal 06-14 tus-dak (hidden)
Data voorbeeldwoningen 2022 en resultaten berekening met NTA8800*
2022-09-08
kies type data >> | gemiddelde | voor het pakket HUIDIG zijn uit WoON2018 per Voorbeeldwoning de gewogen gemiddelde afmetingen en isolatiewaarden, en het type meest voorkomende installaties meegenomen
TYPE VOORBEELDWONING |  |  |  |  | SELECTEER WONING
voorbeeldwoning |  |  |  |  | galerij |  |  | galerij |  |  | galerij |  |  | galerij |  |  | galerij
bouwperiode |  |  |  |  | 2006 - 2014 |  |  | 2006 - 2014 |  |  | 2006 - 2014 |  |  | 2006 - 2014 |  |  | 2006 - 2014
subtype |  |  |  |  | tussen dak |  |  | tussen dak |  |  | tussen dak |  |  | tussen dak |  |  | tussen dak
ENERGETISCH NIVEAU
pakket maatregelen |  |  |  |  | oorspronkelijk |  | op basis van WoON2018 | huidig |  |  | ISO, MECH AFVOER |  |  | ISO, MECH AFVOER, WPe |  |  | ISO, BALANSVENTILATIE, WPe
code |  |  |  |  | 6781 2 |  |  | 6782 2 |  |  | 6783 2 |  |  | 6784 2 |  |  | 6785 2
ALGEMEEN
gebruiksoppervlakte (m2) |  |  |  |  | 86.19 |  |  | 86.19 |  |  | 86.19 |  |  | 86.19 |  |  | 86.19
aantal bouwlagen |  |  |  |  | 1 |  |  | 1 |  |  | 1 |  |  | 1 |  |  | 1
aantal bouwlagen hele gebouw |  |  |  |  | 5 |  |  | 5 |  |  | 5 |  |  | 5 |  |  | 5
aantal eenheden hele gebouw |  |  |  |  | 1 |  |  | 1 |  |  | 1 |  |  | 1 |  |  | 1
gebouwtype |  |  |  |  | meergezinswoning |  |  | meergezinswoning |  |  | meergezinswoning |  |  | meergezinswoning |  |  | meergezinswoning
uitvoeringsvariant |  |  |  |  | tussen op bovenste verdieping |  |  | tussen op bovenste verdieping |  |  | tussen op bovenste verdieping |  |  | tussen op bovenste verdieping |  |  | tussen op bovenste verdieping
gebouwhoogte (m) |  |  |  |  | 13 |  |  | 13 |  |  | 13 |  |  | 13 |  |  | 13
begrenzing beganegrondvloer |  |  |  |  | nvt |  |  | nvt |  |  | nvt |  |  | nvt |  |  | nvt
BOUWKUNDIG | oriëntatie | begrenzing | oppervlakte | Rc-waarde | U-waarde | oppervlakte | Rc-waarde | U-waarde | oppervlakte | Rc-waarde | U-waarde | oppervlakte | Rc-waarde | U-waarde | oppervlakte | Rc-waarde | U-waarde
| - | - | [m2] | [m2K/W] | [W/m2K] | [m2] | [m2K/W] | [W/m2K] | [m2] | [m2K/W] | [W/m2K] | [m2] | [m2K/W] | [W/m2K] | [m2] | [m2K/W] | [W/m2K]
Begane grondvloer |  |  | 0 | - | - | 0 | - | - | 0 | - | - | 0 | - | - | 0 | - | -
vloer 1 | - | - | 0 | - | - | 0 | 2.58 | 0.35211 | 0 | - | - | 0 | - | - | 0 | - | -
vloer 2 | - | - | 0 | - | - | 0 | - | - | 0 | - | - | 0 | - | - | 0 | - | -
vloer 3 | - | - | 0 | - | - | 0 | - | - | 0 | - | - | 0 | - | - | 0 | - | -
vloer 4 | - | - | 0 | - | - | 0 | - | - | 0 | - | - | 0 | - | - | 0 | - | -
Dichte gevel |  |  | 15.28 | 2.5 | 0.37453 | 15.28 | 2.56 | 0.3663 | 15.28 | 2.56 | 0.3663 | 15.28 | 2.56 | 0.3663 | 15.28 | 2.56 | 0.3663
gevel 1 (voor-/achtergevel) | Oost | buiten | 7.64 | 2.5 | 0.37453 | 7.64 | 2.56 | 0.3663 | 7.64 | 2.56 | 0.3663 | 7.64 | 2.56 | 0.3663 | 7.64 | 2.56 | 0.3663
gevel 2 (voor-/achtergevel) | West | buiten | 7.64 | 2.5 | 0.37453 | 7.64 | 2.56 | 0.3663 | 7.64 | 2.56 | 0.3663 | 7.64 | 2.56 | 0.3663 | 7.64 | 2.56 | 0.3663
gevel 3 (zijgevel) | Oost | buiten | 0 | - | - | 0 | - | - | 0 | - | - | 0 | - | - | 0 | - | -
gevel 4 (zijgevel) | West | buiten | 0 | - | - | 0 | - | - | 0 | - | - | 0 | - | - | 0 | - | -
Hellend / plat dak |  |  | 86.19 | 2.5 | 0.37453 | 86.19 | 2.56 | 0.3663 | 86.19 | 3.5 | 0.27248 | 86.19 | 3.5 | 0.27248 | 86.19 | 3.5 | 0.27248
dak 1 (hellend) | West | buiten | 0 | - | - | 0 | - | - | 0 | - | - | 0 | - | - | 0 | - | -
dak 2 (hellend) | Oost | buiten | 0 | - | - | 0 | - | - | 0 | - | - | 0 | - | - | 0 | - | -
dak 3 (plat) | - | buiten | 43.095 | 2.5 | 0.37453 | 43.095 | 2.56 | 0.3663 | 43.095 | 3.5 | 0.27248 | 43.095 | 3.5 | 0.27248 | 43.095 | 3.5 | 0.27248
dak 4 (plat) | - | buiten | 43.095 | 2.5 | 0.37453 | 43.095 | 2.56 | 0.3663 | 43.095 | 3.5 | 0.27248 | 43.095 | 3.5 | 0.27248 | 43.095 | 3.5 | 0.27248
Ramen |  |  | 17.01 |  | 2 | 17.01 |  | 1.89 | 17.01 |  | 1.4 | 17.01 |  | 1.4 | 17.01 |  | 1.4
raam 1 | Noord | buiten | 2.1263 |  | 2 | 2.1263 |  | 1.89 | 2.1263 |  | 1.4 | 2.1263 |  | 1.4 | 2.1263 |  | 1.4
raam 2 | Oost | buiten | 2.1263 |  | 2 | 2.1263 |  | 1.89 | 2.1263 |  | 1.4 | 2.1263 |  | 1.4 | 2.1263 |  | 1.4
raam 3 | Zuid | buiten | 2.1263 |  | 2 | 2.1263 |  | 1.89 | 2.1263 |  | 1.4 | 2.1263 |  | 1.4 | 2.1263 |  | 1.4
raam 4 | West | buiten | 2.1263 |  | 2 | 2.1263 |  | 1.89 | 2.1263 |  | 1.4 | 2.1263 |  | 1.4 | 2.1263 |  | 1.4
raam 5 | Noord | buiten | 2.1263 |  | 2 | 2.1263 |  | 1.89 | 2.1263 |  | 1.4 | 2.1263 |  | 1.4 | 2.1263 |  | 1.4
raam 6 | Oost | buiten | 2.1263 |  | 2 | 2.1263 |  | 1.89 | 2.1263 |  | 1.4 | 2.1263 |  | 1.4 | 2.1263 |  | 1.4
raam 7 | Zuid | buiten | 2.1263 |  | 2 | 2.1263 |  | 1.89 | 2.1263 |  | 1.4 | 2.1263 |  | 1.4 | 2.1263 |  | 1.4
raam 8 | West | buiten | 2.1263 |  | 2 | 2.1263 |  | 1.89 | 2.1263 |  | 1.4 | 2.1263 |  | 1.4 | 2.1263 |  | 1.4
Deuren |  |  | 4.27 |  | 3.4 | 4.27 |  | 3.32 | 4.27 |  | 1.4 | 4.27 |  | 1.4 | 4.27 |  | 1.4
deur 1 | Oost | buiten | 2.135 |  | 3.4 | 2.135 |  | 3.32 | 2.135 |  | 1.4 | 2.135 |  | 1.4 | 2.135 |  | 1.4
deur 2 | West | buiten | 2.135 |  | 3.4 | 2.135 |  | 3.32 | 2.135 |  | 1.4 | 2.135 |  | 1.4 | 2.135 |  | 1.4
INSTALLATIES
Ventilatie |  |  |  |  | natuurlijke toevoer, mechanische afvoer |  |  | natuurlijke toevoer, mechanische afvoer |  |  | natuurlijke toevoer, mechanische afvoer |  |  | natuurlijke toevoer, mechanische afvoer |  |  | volledig mechanisch
ventilatietype |  |  |  |  | natuurlijke toevoer, mechanische afvoer |  |  | natuurlijke toevoer, mechanische afvoer |  |  | natuurlijke toevoer, mechanische afvoer |  |  | natuurlijke toevoer, mechanische afvoer |  |  | volledig mechanisch
ventilatievoorziening |  |  |  |  | C1 standaard |  |  | C1 standaard |  |  | C5a luchtdruk toevoer, CO2 afvoer, zonering |  |  | C5a luchtdruk toevoer, CO2 afvoer, zonering |  |  | decentrale WTW en CO2 sturing
type warmteterugwinning |  |  |  |  | geen warmteterugwinning |  |  | geen warmteterugwinning |  |  | geen warmteterugwinning |  |  | geen warmteterugwinning |  |  | met warmteterugwinning
kierdichting (q;v10) |  |  |  |  | forfaitair |  |  | forfaitair |  |  | 0,7 dm3/s.m2 |  |  | 0,7 dm3/s.m2 |  |  | 0,4 dm3/s.m2
Ruimteverwarming |  |  |  |  | ketel HR107-ketel |  |  | ketel HR107-ketel |  |  | ketel HR107-ketel |  |  | elektrische warmtepomp |  |  | elektrische warmtepomp
type ruimteverwarming |  |  |  |  | individueel |  |  | individueel |  |  | individueel |  |  | individueel |  |  | individueel
toestel ruimteverwarming |  |  |  |  | ketel |  |  | ketel |  |  | ketel |  |  | elektrische warmtepomp |  |  | elektrische warmtepomp
ketel/luchtverwarming |  |  |  |  | HR107-ketel |  |  | HR107-ketel |  |  | HR107-ketel
lokale verwarming
Afgiftesysteem |  |  |  |  | radiatoren |  |  | radiatoren |  |  | radiatoren |  |  | radiatoren |  |  | radiatoren
temperatuurniveau |  |  |  |  | 90/70 |  |  | 90/70 |  |  | 55/47 |  |  | 55/47 |  |  | 55/47
type afgiftesysteem |  |  |  |  | radiatoren |  |  | radiatoren |  |  | radiatoren |  |  | radiatoren |  |  | radiatoren
Warmtapwater |  |  |  |  | individueel gas combitoestel met gaskeur HR/CW |  |  | individueel gas combitoestel met gaskeur HR/CW |  |  | individueel gas combitoestel met gaskeur HR/CW |  |  | individueel combi warmtepomp |  |  | individueel combi warmtepomp
type tapwaterinstallatie |  |  |  |  | individueel |  |  | individueel |  |  | individueel |  |  | individueel |  |  | individueel
type toestel individiueel |  |  |  |  | gas combitoestel met gaskeur HR/CW |  |  | gas combitoestel met gaskeur HR/CW |  |  | gas combitoestel met gaskeur HR/CW |  |  | combi warmtepomp |  |  | combi warmtepomp
CW-klasse |  |  |  |  | CW3 |  |  | CW3 |  |  | CW3 |  |  | CW3 |  |  | CW3
type toestel met extern vat
type indirect verwarmd vat
douche WTW aanwezig |  |  |  |  | nee |  |  | nee |  |  | nee |  |  | nee |  |  | nee
Zonnestroom |  |  |  |  | geen |  |  | geen |  |  | geen |  |  | geen |  |  | geen
PV cellen aanwezig |  |  |  |  | nee |  |  | nee |  |  | nee |  |  | nee |  |  | nee
PV type |  |  |  |  | - |  |  | - |  |  | - |  |  | - |  |  | -
PV oppervlakte (m2) |  |  |  |  | 0 |  |  | 0 |  |  | 0 |  |  | 0 |  |  | 0
hellingshoek PV (°) |  |  |  |  | - |  |  | - |  |  | - |  |  | - |  |  | -
orientatie PV (°) |  |  |  |  | - |  |  | - |  |  | - |  |  | - |  |  | -
STANDAARD VOOR WONINGISOLATIE
vormfactor (Averlies/Agebruik) (m2/m2) |  |  |  |  | 1.4242 |  |  | 1.4242 |  |  | 1.4242 |  |  | 1.4242 |  |  | 1.4242
standaardwaarde (kWh/m2) |  |  |  |  | 64.0881 |  |  | 64.0881 |  |  | 64.0881 |  |  | 64.0881 |  |  | 64.0881
warmtebehoefte woningen (Q,H,nd) (kWh/m2) |  |  |  |  | 83.0468 |  |  | 81.2366 |  |  | 53.4204 |  |  | 53.4204 |  |  | 36.7842
* Voor de berekeningen is de validatietool 'Rekentool NTA 8800 MWA v220119.xlsm' gebruikt (NTA 8800 V2.0)
tbv tabel met gegevens per voorbeeldwoning in brochure
galerij 2006 - 2014 |  |  |  |  | oorspronkelijk |  |  | huidig |  |  | ISO, MECH AFVOER |  |  | ISO, MECH AFVOER, WPe |  |  | ISO, BALANSVENTILATIE, WPe
[8 empty] | op basis van WoON2018 |  |  | besparingspakket 1 |  |  | besparingspakket 2 |  |  | besparingspakket 3
ALGEMEEN
gebruiksoppervlakte (m2) |  | 86.19
gebouwtype |  | meergezinswoning
uitvoeringsvariant |  | tussen op bovenste verdieping
gebouwhoogte (m) |  | 13
vormfactor (verliesoppervlakte/gebruiksoppervlakte) |  | 1.4242
BOUWKUNDIG
begane grondvloer |  | 0 |  | Rc [m2K/W] | - |  |  | - |  |  | - |  |  | - |  |  | -
dichte gevel |  | 15.28 |  | Rc [m2K/W] | 2.5 |  |  | 2.56 |  |  | 2.56 |  |  | 2.56 |  |  | 2.56
hellend dak |  | 0 |  | Rc [m2K/W] | - |  |  | - |  |  | - |  |  | - |  |  | -
plat dak |  | 86.19 |  | Rc [m2K/W] | 2.5 |  |  | 2.56 |  |  | 3.5 |  |  | 3.5 |  |  | 3.5
raam |  | 17.01 |  | U [W/m2K] | 2 |  |  | 1.89 |  |  | 1.4 |  |  | 1.4 |  |  | 1.4
deur |  | 4.27 |  | U [W/m2K] | 3.4 |  |  | 3.32 |  |  | 1.4 |  |  | 1.4 |  |  | 1.4
kierdichting (q;v10) |  |  |  |  | forfaitair |  |  | forfaitair |  |  | 0,7 dm3/s.m2 |  |  | 0,7 dm3/s.m2 |  |  | 0,4 dm3/s.m2
INSTALLATIES
ventilatietype |  |  |  |  | natuurlijke toevoer, mechanische afvoer |  |  | natuurlijke toevoer, mechanische afvoer |  |  | natuurlijke toevoer, mechanische afvoer |  |  | natuurlijke toevoer, mechanische afvoer |  |  | volledig mechanisch
ventilatievoorziening |  |  |  |  | C1 standaard |  |  | C1 standaard |  |  | C5a luchtdruk toevoer, CO2 afvoer, zonering |  |  | C5a luchtdruk toevoer, CO2 afvoer, zonering |  |  | decentrale WTW en CO2 sturing
type warmteterugwinning |  |  |  |  | geen warmteterugwinning |  |  | geen warmteterugwinning |  |  | geen warmteterugwinning |  |  | geen warmteterugwinning |  |  | met warmteterugwinning
ruimteverwarming |  |  |  |  | individueel - HR107-ketel |  |  | individueel - HR107-ketel |  |  | individueel - HR107-ketel |  |  | individueel - elektrische warmtepomp |  |  | individueel - elektrische warmtepomp
afgiftesysteem |  |  |  |  | radiatoren |  |  | radiatoren |  |  | radiatoren |  |  | radiatoren |  |  | radiatoren
warmtapwater |  |  |  |  | individueel - gas combitoestel met gaskeur HR/CW |  |  | individueel - gas combitoestel met gaskeur HR/CW |  |  | individueel - gas combitoestel met gaskeur HR/CW |  |  | individueel - combi warmtepomp |  |  | individueel - combi warmtepomp
PV-panelen (m2) |  |  |  |  | 0 |  |  | 0 |  |  | 0 |  |  | 0 |  |  | 0
ENERGIEPRESTATIES NTA 8800
Standaard (kWh/m2) |  |  |  |  | 64.0881 |  |  | 64.0881 |  |  | 64.0881 |  |  | 64.0881 |  |  | 64.0881
Warmtebehoefte verwarming - te toetsen aan standaard (kWh/m2) |  |  |  |  | 83.0468 |  |  | 81.2366 |  |  | 53.4204 |  |  | 53.4204 |  |  | 36.7842

## (gem) gal 06-14 tus-dak-vlo (hidden)
Data voorbeeldwoningen 2022 en resultaten berekening met NTA8800*
2022-09-08
kies type data >> | gemiddelde | voor het pakket HUIDIG zijn uit WoON2018 per Voorbeeldwoning de gewogen gemiddelde afmetingen en isolatiewaarden, en het type meest voorkomende installaties meegenomen
TYPE VOORBEELDWONING |  |  |  |  | SELECTEER WONING
voorbeeldwoning |  |  |  |  | galerij |  |  | galerij |  |  | galerij |  |  | galerij |  |  | galerij
bouwperiode |  |  |  |  | 2006 - 2014 |  |  | 2006 - 2014 |  |  | 2006 - 2014 |  |  | 2006 - 2014 |  |  | 2006 - 2014
subtype |  |  |  |  | tussen dak vloer |  |  | tussen dak vloer |  |  | tussen dak vloer |  |  | tussen dak vloer |  |  | tussen dak vloer
ENERGETISCH NIVEAU
pakket maatregelen |  |  |  |  | oorspronkelijk |  | op basis van WoON2018 | huidig |  |  | ISO, MECH AFVOER |  |  | ISO, MECH AFVOER, WPe |  |  | ISO, BALANSVENTILATIE, WPe
code |  |  |  |  | 6791 2 |  |  | 6792 2 |  |  | 6793 2 |  |  | 6794 2 |  |  | 6795 2
ALGEMEEN
gebruiksoppervlakte (m2) |  |  |  |  | 86.19 |  |  | 86.19 |  |  | 86.19 |  |  | 86.19 |  |  | 86.19
aantal bouwlagen |  |  |  |  | 1 |  |  | 1 |  |  | 1 |  |  | 1 |  |  | 1
aantal bouwlagen hele gebouw |  |  |  |  | 5 |  |  | 5 |  |  | 5 |  |  | 5 |  |  | 5
aantal eenheden hele gebouw |  |  |  |  | 1 |  |  | 1 |  |  | 1 |  |  | 1 |  |  | 1
gebouwtype |  |  |  |  | meergezinswoning |  |  | meergezinswoning |  |  | meergezinswoning |  |  | meergezinswoning |  |  | meergezinswoning
uitvoeringsvariant |  |  |  |  | tussen |  |  | tussen |  |  | tussen |  |  | tussen |  |  | tussen
gebouwhoogte (m) |  |  |  |  | 13 |  |  | 13 |  |  | 13 |  |  | 13 |  |  | 13
begrenzing beganegrondvloer |  |  |  |  | AOR |  |  | AOR |  |  | AOR |  |  | AOR |  |  | AOR
BOUWKUNDIG | oriëntatie | begrenzing | oppervlakte | Rc-waarde | U-waarde | oppervlakte | Rc-waarde | U-waarde | oppervlakte | Rc-waarde | U-waarde | oppervlakte | Rc-waarde | U-waarde | oppervlakte | Rc-waarde | U-waarde
| - | - | [m2] | [m2K/W] | [W/m2K] | [m2] | [m2K/W] | [W/m2K] | [m2] | [m2K/W] | [W/m2K] | [m2] | [m2K/W] | [W/m2K] | [m2] | [m2K/W] | [W/m2K]
Begane grondvloer |  |  | 86.19 | 2.5 | 0.36232 | 86.19 | 2.58 | 0.35211 | 86.19 | 3.5 | 0.26596 | 86.19 | 3.5 | 0.26596 | 86.19 | 3.5 | 0.26596
vloer 1 | - | AOR | 86.19 | 2.5 | 0.36232 | 86.19 | 2.58 | 0.35211 | 86.19 | 3.5 | 0.26596 | 86.19 | 3.5 | 0.26596 | 86.19 | 3.5 | 0.26596
vloer 2 | - | - | 0 | - | - | 0 | - | - | 0 | - | - | 0 | - | - | 0 | - | -
vloer 3 | - | - | 0 | - | - | 0 | - | - | 0 | - | - | 0 | - | - | 0 | - | -
vloer 4 | - | - | 0 | - | - | 0 | - | - | 0 | - | - | 0 | - | - | 0 | - | -
Dichte gevel |  |  | 15.28 | 2.5 | 0.37453 | 15.28 | 2.56 | 0.3663 | 15.28 | 2.56 | 0.3663 | 15.28 | 2.56 | 0.3663 | 15.28 | 2.56 | 0.3663
gevel 1 (voor-/achtergevel) | Oost | buiten | 7.64 | 2.5 | 0.37453 | 7.64 | 2.56 | 0.3663 | 7.64 | 2.56 | 0.3663 | 7.64 | 2.56 | 0.3663 | 7.64 | 2.56 | 0.3663
gevel 2 (voor-/achtergevel) | West | buiten | 7.64 | 2.5 | 0.37453 | 7.64 | 2.56 | 0.3663 | 7.64 | 2.56 | 0.3663 | 7.64 | 2.56 | 0.3663 | 7.64 | 2.56 | 0.3663
gevel 3 (zijgevel) | Oost | buiten | 0 | - | - | 0 | - | - | 0 | - | - | 0 | - | - | 0 | - | -
gevel 4 (zijgevel) | West | buiten | 0 | - | - | 0 | - | - | 0 | - | - | 0 | - | - | 0 | - | -
Hellend / plat dak |  |  | 86.19 | 2.5 | 0.37453 | 86.19 | 2.56 | 0.3663 | 86.19 | 3.5 | 0.27248 | 86.19 | 3.5 | 0.27248 | 86.19 | 3.5 | 0.27248
dak 1 (hellend) | West | buiten | 0 | - | - | 0 | - | - | 0 | - | - | 0 | - | - | 0 | - | -
dak 2 (hellend) | Oost | buiten | 0 | - | - | 0 | - | - | 0 | - | - | 0 | - | - | 0 | - | -
dak 3 (plat) | - | buiten | 43.095 | 2.5 | 0.37453 | 43.095 | 2.56 | 0.3663 | 43.095 | 3.5 | 0.27248 | 43.095 | 3.5 | 0.27248 | 43.095 | 3.5 | 0.27248
dak 4 (plat) | - | buiten | 43.095 | 2.5 | 0.37453 | 43.095 | 2.56 | 0.3663 | 43.095 | 3.5 | 0.27248 | 43.095 | 3.5 | 0.27248 | 43.095 | 3.5 | 0.27248
Ramen |  |  | 17.01 |  | 2 | 17.01 |  | 1.89 | 17.01 |  | 1.4 | 17.01 |  | 1.4 | 17.01 |  | 1.4
raam 1 | Noord | buiten | 2.1263 |  | 2 | 2.1263 |  | 1.89 | 2.1263 |  | 1.4 | 2.1263 |  | 1.4 | 2.1263 |  | 1.4
raam 2 | Oost | buiten | 2.1263 |  | 2 | 2.1263 |  | 1.89 | 2.1263 |  | 1.4 | 2.1263 |  | 1.4 | 2.1263 |  | 1.4
raam 3 | Zuid | buiten | 2.1263 |  | 2 | 2.1263 |  | 1.89 | 2.1263 |  | 1.4 | 2.1263 |  | 1.4 | 2.1263 |  | 1.4
raam 4 | West | buiten | 2.1263 |  | 2 | 2.1263 |  | 1.89 | 2.1263 |  | 1.4 | 2.1263 |  | 1.4 | 2.1263 |  | 1.4
raam 5 | Noord | buiten | 2.1263 |  | 2 | 2.1263 |  | 1.89 | 2.1263 |  | 1.4 | 2.1263 |  | 1.4 | 2.1263 |  | 1.4
raam 6 | Oost | buiten | 2.1263 |  | 2 | 2.1263 |  | 1.89 | 2.1263 |  | 1.4 | 2.1263 |  | 1.4 | 2.1263 |  | 1.4
raam 7 | Zuid | buiten | 2.1263 |  | 2 | 2.1263 |  | 1.89 | 2.1263 |  | 1.4 | 2.1263 |  | 1.4 | 2.1263 |  | 1.4
raam 8 | West | buiten | 2.1263 |  | 2 | 2.1263 |  | 1.89 | 2.1263 |  | 1.4 | 2.1263 |  | 1.4 | 2.1263 |  | 1.4
Deuren |  |  | 4.27 |  | 3.4 | 4.27 |  | 3.32 | 4.27 |  | 1.4 | 4.27 |  | 1.4 | 4.27 |  | 1.4
deur 1 | Oost | buiten | 2.135 |  | 3.4 | 2.135 |  | 3.32 | 2.135 |  | 1.4 | 2.135 |  | 1.4 | 2.135 |  | 1.4
deur 2 | West | buiten | 2.135 |  | 3.4 | 2.135 |  | 3.32 | 2.135 |  | 1.4 | 2.135 |  | 1.4 | 2.135 |  | 1.4
INSTALLATIES
Ventilatie |  |  |  |  | natuurlijke toevoer, mechanische afvoer |  |  | natuurlijke toevoer, mechanische afvoer |  |  | natuurlijke toevoer, mechanische afvoer |  |  | natuurlijke toevoer, mechanische afvoer |  |  | volledig mechanisch
ventilatietype |  |  |  |  | natuurlijke toevoer, mechanische afvoer |  |  | natuurlijke toevoer, mechanische afvoer |  |  | natuurlijke toevoer, mechanische afvoer |  |  | natuurlijke toevoer, mechanische afvoer |  |  | volledig mechanisch
ventilatievoorziening |  |  |  |  | C1 standaard |  |  | C1 standaard |  |  | C5a luchtdruk toevoer, CO2 afvoer, zonering |  |  | C5a luchtdruk toevoer, CO2 afvoer, zonering |  |  | decentrale WTW en CO2 sturing
type warmteterugwinning |  |  |  |  | geen warmteterugwinning |  |  | geen warmteterugwinning |  |  | geen warmteterugwinning |  |  | geen warmteterugwinning |  |  | met warmteterugwinning
kierdichting (q;v10) |  |  |  |  | forfaitair |  |  | forfaitair |  |  | 0,7 dm3/s.m2 |  |  | 0,7 dm3/s.m2 |  |  | 0,4 dm3/s.m2
Ruimteverwarming |  |  |  |  | ketel HR107-ketel |  |  | ketel HR107-ketel |  |  | ketel HR107-ketel |  |  | elektrische warmtepomp |  |  | elektrische warmtepomp
type ruimteverwarming |  |  |  |  | individueel |  |  | individueel |  |  | individueel |  |  | individueel |  |  | individueel
toestel ruimteverwarming |  |  |  |  | ketel |  |  | ketel |  |  | ketel |  |  | elektrische warmtepomp |  |  | elektrische warmtepomp
ketel/luchtverwarming |  |  |  |  | HR107-ketel |  |  | HR107-ketel |  |  | HR107-ketel
lokale verwarming
Afgiftesysteem |  |  |  |  | radiatoren |  |  | radiatoren |  |  | radiatoren |  |  | radiatoren |  |  | radiatoren
temperatuurniveau |  |  |  |  | 90/70 |  |  | 90/70 |  |  | 55/47 |  |  | 55/47 |  |  | 55/47
type afgiftesysteem |  |  |  |  | radiatoren |  |  | radiatoren |  |  | radiatoren |  |  | radiatoren |  |  | radiatoren
Warmtapwater |  |  |  |  | individueel gas combitoestel met gaskeur HR/CW |  |  | individueel gas combitoestel met gaskeur HR/CW |  |  | individueel gas combitoestel met gaskeur HR/CW |  |  | individueel combi warmtepomp |  |  | individueel combi warmtepomp
type tapwaterinstallatie |  |  |  |  | individueel |  |  | individueel |  |  | individueel |  |  | individueel |  |  | individueel
type toestel individiueel |  |  |  |  | gas combitoestel met gaskeur HR/CW |  |  | gas combitoestel met gaskeur HR/CW |  |  | gas combitoestel met gaskeur HR/CW |  |  | combi warmtepomp |  |  | combi warmtepomp
CW-klasse |  |  |  |  | CW3 |  |  | CW3 |  |  | CW3 |  |  | CW3 |  |  | CW3
type toestel met extern vat
type indirect verwarmd vat
douche WTW aanwezig |  |  |  |  | nee |  |  | nee |  |  | nee |  |  | nee |  |  | nee
Zonnestroom |  |  |  |  | geen |  |  | geen |  |  | geen |  |  | geen |  |  | geen
PV cellen aanwezig |  |  |  |  | nee |  |  | nee |  |  | nee |  |  | nee |  |  | nee
PV type |  |  |  |  | - |  |  | - |  |  | - |  |  | - |  |  | -
PV oppervlakte (m2) |  |  |  |  | 0 |  |  | 0 |  |  | 0 |  |  | 0 |  |  | 0
hellingshoek PV (°) |  |  |  |  | - |  |  | - |  |  | - |  |  | - |  |  | -
orientatie PV (°) |  |  |  |  | - |  |  | - |  |  | - |  |  | - |  |  | -
STANDAARD VOOR WONINGISOLATIE
vormfactor (Averlies/Agebruik) (m2/m2) |  |  |  |  | 2.4242 |  |  | 2.4242 |  |  | 2.4242 |  |  | 2.4242 |  |  | 2.4242
standaardwaarde (kWh/m2) |  |  |  |  | 109.0881 |  |  | 109.0881 |  |  | 109.0881 |  |  | 109.0881 |  |  | 109.0881
warmtebehoefte woningen (Q,H,nd) (kWh/m2) |  |  |  |  | 109.5481 |  |  | 107.3267 |  |  | 74.704 |  |  | 74.704 |  |  | 58.1953
* Voor de berekeningen is de validatietool 'Rekentool NTA 8800 MWA v220119.xlsm' gebruikt (NTA 8800 V2.0)
tbv tabel met gegevens per voorbeeldwoning in brochure
galerij 2006 - 2014 |  |  |  |  | oorspronkelijk |  |  | huidig |  |  | ISO, MECH AFVOER |  |  | ISO, MECH AFVOER, WPe |  |  | ISO, BALANSVENTILATIE, WPe
[8 empty] | op basis van WoON2018 |  |  | besparingspakket 1 |  |  | besparingspakket 2 |  |  | besparingspakket 3
ALGEMEEN
gebruiksoppervlakte (m2) |  | 86.19
gebouwtype |  | meergezinswoning
uitvoeringsvariant |  | tussen
gebouwhoogte (m) |  | 13
vormfactor (verliesoppervlakte/gebruiksoppervlakte) |  | 2.4242
BOUWKUNDIG
begane grondvloer |  | 86.19 |  | Rc [m2K/W] | 2.5 |  |  | 2.58 |  |  | 3.5 |  |  | 3.5 |  |  | 3.5
dichte gevel |  | 15.28 |  | Rc [m2K/W] | 2.5 |  |  | 2.56 |  |  | 2.56 |  |  | 2.56 |  |  | 2.56
hellend dak |  | 0 |  | Rc [m2K/W] | - |  |  | - |  |  | - |  |  | - |  |  | -
plat dak |  | 86.19 |  | Rc [m2K/W] | 2.5 |  |  | 2.56 |  |  | 3.5 |  |  | 3.5 |  |  | 3.5
raam |  | 17.01 |  | U [W/m2K] | 2 |  |  | 1.89 |  |  | 1.4 |  |  | 1.4 |  |  | 1.4
deur |  | 4.27 |  | U [W/m2K] | 3.4 |  |  | 3.32 |  |  | 1.4 |  |  | 1.4 |  |  | 1.4
kierdichting (q;v10) |  |  |  |  | forfaitair |  |  | forfaitair |  |  | 0,7 dm3/s.m2 |  |  | 0,7 dm3/s.m2 |  |  | 0,4 dm3/s.m2
INSTALLATIES
ventilatietype |  |  |  |  | natuurlijke toevoer, mechanische afvoer |  |  | natuurlijke toevoer, mechanische afvoer |  |  | natuurlijke toevoer, mechanische afvoer |  |  | natuurlijke toevoer, mechanische afvoer |  |  | volledig mechanisch
ventilatievoorziening |  |  |  |  | C1 standaard |  |  | C1 standaard |  |  | C5a luchtdruk toevoer, CO2 afvoer, zonering |  |  | C5a luchtdruk toevoer, CO2 afvoer, zonering |  |  | decentrale WTW en CO2 sturing
type warmteterugwinning |  |  |  |  | geen warmteterugwinning |  |  | geen warmteterugwinning |  |  | geen warmteterugwinning |  |  | geen warmteterugwinning |  |  | met warmteterugwinning
ruimteverwarming |  |  |  |  | individueel - HR107-ketel |  |  | individueel - HR107-ketel |  |  | individueel - HR107-ketel |  |  | individueel - elektrische warmtepomp |  |  | individueel - elektrische warmtepomp
afgiftesysteem |  |  |  |  | radiatoren |  |  | radiatoren |  |  | radiatoren |  |  | radiatoren |  |  | radiatoren
warmtapwater |  |  |  |  | individueel - gas combitoestel met gaskeur HR/CW |  |  | individueel - gas combitoestel met gaskeur HR/CW |  |  | individueel - gas combitoestel met gaskeur HR/CW |  |  | individueel - combi warmtepomp |  |  | individueel - combi warmtepomp
PV-panelen (m2) |  |  |  |  | 0 |  |  | 0 |  |  | 0 |  |  | 0 |  |  | 0
ENERGIEPRESTATIES NTA 8800
Standaard (kWh/m2) |  |  |  |  | 109.0881 |  |  | 109.0881 |  |  | 109.0881 |  |  | 109.0881 |  |  | 109.0881
Warmtebehoefte verwarming - te toetsen aan standaard (kWh/m2) |  |  |  |  | 109.5481 |  |  | 107.3267 |  |  | 74.704 |  |  | 74.704 |  |  | 58.1953

## (gem) gal 06-14 hoek-mid (hidden)
Data voorbeeldwoningen 2022 en resultaten berekening met NTA8800*
2022-09-08
kies type data >> | gemiddelde | voor het pakket HUIDIG zijn uit WoON2018 per Voorbeeldwoning de gewogen gemiddelde afmetingen en isolatiewaarden, en het type meest voorkomende installaties meegenomen
TYPE VOORBEELDWONING |  |  |  |  | SELECTEER WONING
voorbeeldwoning |  |  |  |  | galerij |  |  | galerij |  |  | galerij |  |  | galerij |  |  | galerij
bouwperiode |  |  |  |  | 2006 - 2014 |  |  | 2006 - 2014 |  |  | 2006 - 2014 |  |  | 2006 - 2014 |  |  | 2006 - 2014
subtype |  |  |  |  | hoek midden |  |  | hoek midden |  |  | hoek midden |  |  | hoek midden |  |  | hoek midden
ENERGETISCH NIVEAU
pakket maatregelen |  |  |  |  | oorspronkelijk |  | op basis van WoON2018 | huidig |  |  | ISO, MECH AFVOER |  |  | ISO, MECH AFVOER, WPe |  |  | ISO, BALANSVENTILATIE, WPe
code |  |  |  |  | 67101 2 |  |  | 67102 2 |  |  | 67103 2 |  |  | 67104 2 |  |  | 67105 2
ALGEMEEN
gebruiksoppervlakte (m2) |  |  |  |  | 86.19 |  |  | 86.19 |  |  | 86.19 |  |  | 86.19 |  |  | 86.19
aantal bouwlagen |  |  |  |  | 1 |  |  | 1 |  |  | 1 |  |  | 1 |  |  | 1
aantal bouwlagen hele gebouw |  |  |  |  | 5 |  |  | 5 |  |  | 5 |  |  | 5 |  |  | 5
aantal eenheden hele gebouw |  |  |  |  | 1 |  |  | 1 |  |  | 1 |  |  | 1 |  |  | 1
gebouwtype |  |  |  |  | meergezinswoning |  |  | meergezinswoning |  |  | meergezinswoning |  |  | meergezinswoning |  |  | meergezinswoning
uitvoeringsvariant |  |  |  |  | hoek op onderste of tussenverdieping |  |  | hoek op onderste of tussenverdieping |  |  | hoek op onderste of tussenverdieping |  |  | hoek op onderste of tussenverdieping |  |  | hoek op onderste of tussenverdieping
gebouwhoogte (m) |  |  |  |  | 13 |  |  | 13 |  |  | 13 |  |  | 13 |  |  | 13
begrenzing beganegrondvloer |  |  |  |  | nvt |  |  | nvt |  |  | nvt |  |  | nvt |  |  | nvt
BOUWKUNDIG | oriëntatie | begrenzing | oppervlakte | Rc-waarde | U-waarde | oppervlakte | Rc-waarde | U-waarde | oppervlakte | Rc-waarde | U-waarde | oppervlakte | Rc-waarde | U-waarde | oppervlakte | Rc-waarde | U-waarde
| - | - | [m2] | [m2K/W] | [W/m2K] | [m2] | [m2K/W] | [W/m2K] | [m2] | [m2K/W] | [W/m2K] | [m2] | [m2K/W] | [W/m2K] | [m2] | [m2K/W] | [W/m2K]
Begane grondvloer |  |  | 0 | - | - | 0 | - | - | 0 | - | - | 0 | - | - | 0 | - | -
vloer 1 | - | - | 0 | - | - | 0 | 2.58 | 0.35211 | 0 | - | - | 0 | - | - | 0 | - | -
vloer 2 | - | - | 0 | - | - | 0 | - | - | 0 | - | - | 0 | - | - | 0 | - | -
vloer 3 | - | - | 0 | - | - | 0 | - | - | 0 | - | - | 0 | - | - | 0 | - | -
vloer 4 | - | - | 0 | - | - | 0 | - | - | 0 | - | - | 0 | - | - | 0 | - | -
Dichte gevel |  |  | 30.56 | 2.5 | 0.37453 | 30.56 | 2.56 | 0.3663 | 30.56 | 2.56 | 0.3663 | 30.56 | 2.56 | 0.3663 | 30.56 | 2.56 | 0.3663
gevel 1 (voor-/achtergevel) | Oost | buiten | 7.64 | 2.5 | 0.37453 | 7.64 | 2.56 | 0.3663 | 7.64 | 2.56 | 0.3663 | 7.64 | 2.56 | 0.3663 | 7.64 | 2.56 | 0.3663
gevel 2 (voor-/achtergevel) | West | buiten | 7.64 | 2.5 | 0.37453 | 7.64 | 2.56 | 0.3663 | 7.64 | 2.56 | 0.3663 | 7.64 | 2.56 | 0.3663 | 7.64 | 2.56 | 0.3663
gevel 3 (zijgevel) | Oost | buiten | 7.64 | 2.5 | 0.37453 | 7.64 | 2.56 | 0.3663 | 7.64 | 2.56 | 0.3663 | 7.64 | 2.56 | 0.3663 | 7.64 | 2.56 | 0.3663
gevel 4 (zijgevel) | West | buiten | 7.64 | 2.5 | 0.37453 | 7.64 | 2.56 | 0.3663 | 7.64 | 2.56 | 0.3663 | 7.64 | 2.56 | 0.3663 | 7.64 | 2.56 | 0.3663
Hellend / plat dak |  |  | 0 | - | - | 0 | - | - | 0 | - | - | 0 | - | - | 0 | - | -
dak 1 (hellend) | West | buiten | 0 | - | - | 0 | - | - | 0 | - | - | 0 | - | - | 0 | - | -
dak 2 (hellend) | Oost | buiten | 0 | - | - | 0 | - | - | 0 | - | - | 0 | - | - | 0 | - | -
dak 3 (plat) | - | buiten | 0 | - | - | 0 | - | - | 0 | - | - | 0 | - | - | 0 | - | -
dak 4 (plat) | - | buiten | 0 | - | - | 0 | - | - | 0 | - | - | 0 | - | - | 0 | - | -
Ramen |  |  | 18.9 |  | 2 | 18.9 |  | 1.89 | 18.9 |  | 1.4 | 18.9 |  | 1.4 | 18.9 |  | 1.4
raam 1 | Noord | buiten | 2.3625 |  | 2 | 2.3625 |  | 1.89 | 2.3625 |  | 1.4 | 2.3625 |  | 1.4 | 2.3625 |  | 1.4
raam 2 | Oost | buiten | 2.3625 |  | 2 | 2.3625 |  | 1.89 | 2.3625 |  | 1.4 | 2.3625 |  | 1.4 | 2.3625 |  | 1.4
raam 3 | Zuid | buiten | 2.3625 |  | 2 | 2.3625 |  | 1.89 | 2.3625 |  | 1.4 | 2.3625 |  | 1.4 | 2.3625 |  | 1.4
raam 4 | West | buiten | 2.3625 |  | 2 | 2.3625 |  | 1.89 | 2.3625 |  | 1.4 | 2.3625 |  | 1.4 | 2.3625 |  | 1.4
raam 5 | Noord | buiten | 2.3625 |  | 2 | 2.3625 |  | 1.89 | 2.3625 |  | 1.4 | 2.3625 |  | 1.4 | 2.3625 |  | 1.4
raam 6 | Oost | buiten | 2.3625 |  | 2 | 2.3625 |  | 1.89 | 2.3625 |  | 1.4 | 2.3625 |  | 1.4 | 2.3625 |  | 1.4
raam 7 | Zuid | buiten | 2.3625 |  | 2 | 2.3625 |  | 1.89 | 2.3625 |  | 1.4 | 2.3625 |  | 1.4 | 2.3625 |  | 1.4
raam 8 | West | buiten | 2.3625 |  | 2 | 2.3625 |  | 1.89 | 2.3625 |  | 1.4 | 2.3625 |  | 1.4 | 2.3625 |  | 1.4
Deuren |  |  | 4.27 |  | 3.4 | 4.27 |  | 3.32 | 4.27 |  | 1.4 | 4.27 |  | 1.4 | 4.27 |  | 1.4
deur 1 | Oost | buiten | 2.135 |  | 3.4 | 2.135 |  | 3.32 | 2.135 |  | 1.4 | 2.135 |  | 1.4 | 2.135 |  | 1.4
deur 2 | West | buiten | 2.135 |  | 3.4 | 2.135 |  | 3.32 | 2.135 |  | 1.4 | 2.135 |  | 1.4 | 2.135 |  | 1.4
INSTALLATIES
Ventilatie |  |  |  |  | natuurlijke toevoer, mechanische afvoer |  |  | natuurlijke toevoer, mechanische afvoer |  |  | natuurlijke toevoer, mechanische afvoer |  |  | natuurlijke toevoer, mechanische afvoer |  |  | volledig mechanisch
ventilatietype |  |  |  |  | natuurlijke toevoer, mechanische afvoer |  |  | natuurlijke toevoer, mechanische afvoer |  |  | natuurlijke toevoer, mechanische afvoer |  |  | natuurlijke toevoer, mechanische afvoer |  |  | volledig mechanisch
ventilatievoorziening |  |  |  |  | C1 standaard |  |  | C1 standaard |  |  | C5a luchtdruk toevoer, CO2 afvoer, zonering |  |  | C5a luchtdruk toevoer, CO2 afvoer, zonering |  |  | decentrale WTW en CO2 sturing
type warmteterugwinning |  |  |  |  | geen warmteterugwinning |  |  | geen warmteterugwinning |  |  | geen warmteterugwinning |  |  | geen warmteterugwinning |  |  | met warmteterugwinning
kierdichting (q;v10) |  |  |  |  | forfaitair |  |  | forfaitair |  |  | 0,7 dm3/s.m2 |  |  | 0,7 dm3/s.m2 |  |  | 0,4 dm3/s.m2
Ruimteverwarming |  |  |  |  | ketel HR107-ketel |  |  | ketel HR107-ketel |  |  | ketel HR107-ketel |  |  | elektrische warmtepomp |  |  | elektrische warmtepomp
type ruimteverwarming |  |  |  |  | individueel |  |  | individueel |  |  | individueel |  |  | individueel |  |  | individueel
toestel ruimteverwarming |  |  |  |  | ketel |  |  | ketel |  |  | ketel |  |  | elektrische warmtepomp |  |  | elektrische warmtepomp
ketel/luchtverwarming |  |  |  |  | HR107-ketel |  |  | HR107-ketel |  |  | HR107-ketel
lokale verwarming
Afgiftesysteem |  |  |  |  | radiatoren |  |  | radiatoren |  |  | radiatoren |  |  | radiatoren |  |  | radiatoren
temperatuurniveau |  |  |  |  | 90/70 |  |  | 90/70 |  |  | 55/47 |  |  | 55/47 |  |  | 55/47
type afgiftesysteem |  |  |  |  | radiatoren |  |  | radiatoren |  |  | radiatoren |  |  | radiatoren |  |  | radiatoren
Warmtapwater |  |  |  |  | individueel gas combitoestel met gaskeur HR/CW |  |  | individueel gas combitoestel met gaskeur HR/CW |  |  | individueel gas combitoestel met gaskeur HR/CW |  |  | individueel combi warmtepomp |  |  | individueel combi warmtepomp
type tapwaterinstallatie |  |  |  |  | individueel |  |  | individueel |  |  | individueel |  |  | individueel |  |  | individueel
type toestel individiueel |  |  |  |  | gas combitoestel met gaskeur HR/CW |  |  | gas combitoestel met gaskeur HR/CW |  |  | gas combitoestel met gaskeur HR/CW |  |  | combi warmtepomp |  |  | combi warmtepomp
CW-klasse |  |  |  |  | CW3 |  |  | CW3 |  |  | CW3 |  |  | CW3 |  |  | CW3
type toestel met extern vat
type indirect verwarmd vat
douche WTW aanwezig |  |  |  |  | nee |  |  | nee |  |  | nee |  |  | nee |  |  | nee
Zonnestroom |  |  |  |  | geen |  |  | geen |  |  | geen |  |  | geen |  |  | geen
PV cellen aanwezig |  |  |  |  | nee |  |  | nee |  |  | nee |  |  | nee |  |  | nee
PV type |  |  |  |  | - |  |  | - |  |  | - |  |  | - |  |  | -
PV oppervlakte (m2) |  |  |  |  | 0 |  |  | 0 |  |  | 0 |  |  | 0 |  |  | 0
hellingshoek PV (°) |  |  |  |  | - |  |  | - |  |  | - |  |  | - |  |  | -
orientatie PV (°) |  |  |  |  | - |  |  | - |  |  | - |  |  | - |  |  | -
STANDAARD VOOR WONINGISOLATIE
vormfactor (Averlies/Agebruik) (m2/m2) |  |  |  |  | 0.62339 |  |  | 0.62339 |  |  | 0.62339 |  |  | 0.62339 |  |  | 0.62339
standaardwaarde (kWh/m2) |  |  |  |  | 45 |  |  | 45 |  |  | 45 |  |  | 45 |  |  | 45
warmtebehoefte woningen (Q,H,nd) (kWh/m2) |  |  |  |  | 63.1281 |  |  | 61.5511 |  |  | 36.2775 |  |  | 36.2775 |  |  | 20.4128
* Voor de berekeningen is de validatietool 'Rekentool NTA 8800 MWA v220119.xlsm' gebruikt (NTA 8800 V2.0)
tbv tabel met gegevens per voorbeeldwoning in brochure
galerij 2006 - 2014 |  |  |  |  | oorspronkelijk |  |  | huidig |  |  | ISO, MECH AFVOER |  |  | ISO, MECH AFVOER, WPe |  |  | ISO, BALANSVENTILATIE, WPe
[8 empty] | op basis van WoON2018 |  |  | besparingspakket 1 |  |  | besparingspakket 2 |  |  | besparingspakket 3
ALGEMEEN
gebruiksoppervlakte (m2) |  | 86.19
gebouwtype |  | meergezinswoning
uitvoeringsvariant |  | hoek op onderste of tussenverdieping
gebouwhoogte (m) |  | 13
vormfactor (verliesoppervlakte/gebruiksoppervlakte) |  | 0.62339
BOUWKUNDIG
begane grondvloer |  | 0 |  | Rc [m2K/W] | - |  |  | - |  |  | - |  |  | - |  |  | -
dichte gevel |  | 30.56 |  | Rc [m2K/W] | 2.5 |  |  | 2.56 |  |  | 2.56 |  |  | 2.56 |  |  | 2.56
hellend dak |  | 0 |  | Rc [m2K/W] | - |  |  | - |  |  | - |  |  | - |  |  | -
plat dak |  | 0 |  | Rc [m2K/W] | - |  |  | - |  |  | - |  |  | - |  |  | -
raam |  | 18.9 |  | U [W/m2K] | 2 |  |  | 1.89 |  |  | 1.4 |  |  | 1.4 |  |  | 1.4
deur |  | 4.27 |  | U [W/m2K] | 3.4 |  |  | 3.32 |  |  | 1.4 |  |  | 1.4 |  |  | 1.4
kierdichting (q;v10) |  |  |  |  | forfaitair |  |  | forfaitair |  |  | 0,7 dm3/s.m2 |  |  | 0,7 dm3/s.m2 |  |  | 0,4 dm3/s.m2
INSTALLATIES
ventilatietype |  |  |  |  | natuurlijke toevoer, mechanische afvoer |  |  | natuurlijke toevoer, mechanische afvoer |  |  | natuurlijke toevoer, mechanische afvoer |  |  | natuurlijke toevoer, mechanische afvoer |  |  | volledig mechanisch
ventilatievoorziening |  |  |  |  | C1 standaard |  |  | C1 standaard |  |  | C5a luchtdruk toevoer, CO2 afvoer, zonering |  |  | C5a luchtdruk toevoer, CO2 afvoer, zonering |  |  | decentrale WTW en CO2 sturing
type warmteterugwinning |  |  |  |  | geen warmteterugwinning |  |  | geen warmteterugwinning |  |  | geen warmteterugwinning |  |  | geen warmteterugwinning |  |  | met warmteterugwinning
ruimteverwarming |  |  |  |  | individueel - HR107-ketel |  |  | individueel - HR107-ketel |  |  | individueel - HR107-ketel |  |  | individueel - elektrische warmtepomp |  |  | individueel - elektrische warmtepomp
afgiftesysteem |  |  |  |  | radiatoren |  |  | radiatoren |  |  | radiatoren |  |  | radiatoren |  |  | radiatoren
warmtapwater |  |  |  |  | individueel - gas combitoestel met gaskeur HR/CW |  |  | individueel - gas combitoestel met gaskeur HR/CW |  |  | individueel - gas combitoestel met gaskeur HR/CW |  |  | individueel - combi warmtepomp |  |  | individueel - combi warmtepomp
PV-panelen (m2) |  |  |  |  | 0 |  |  | 0 |  |  | 0 |  |  | 0 |  |  | 0
ENERGIEPRESTATIES NTA 8800
Standaard (kWh/m2) |  |  |  |  | 45 |  |  | 45 |  |  | 45 |  |  | 45 |  |  | 45
Warmtebehoefte verwarming - te toetsen aan standaard (kWh/m2) |  |  |  |  | 63.1281 |  |  | 61.5511 |  |  | 36.2775 |  |  | 36.2775 |  |  | 20.4128

## (gem) gal 06-14 hoek-vlo (hidden)
Data voorbeeldwoningen 2022 en resultaten berekening met NTA8800*
2022-09-08
kies type data >> | gemiddelde | voor het pakket HUIDIG zijn uit WoON2018 per Voorbeeldwoning de gewogen gemiddelde afmetingen en isolatiewaarden, en het type meest voorkomende installaties meegenomen
TYPE VOORBEELDWONING |  |  |  |  | SELECTEER WONING
voorbeeldwoning |  |  |  |  | galerij |  |  | galerij |  |  | galerij |  |  | galerij |  |  | galerij
bouwperiode |  |  |  |  | 2006 - 2014 |  |  | 2006 - 2014 |  |  | 2006 - 2014 |  |  | 2006 - 2014 |  |  | 2006 - 2014
subtype |  |  |  |  | hoek vloer |  |  | hoek vloer |  |  | hoek vloer |  |  | hoek vloer |  |  | hoek vloer
ENERGETISCH NIVEAU
pakket maatregelen |  |  |  |  | oorspronkelijk |  | op basis van WoON2018 | huidig |  |  | ISO, MECH AFVOER |  |  | ISO, MECH AFVOER, WPe |  |  | ISO, BALANSVENTILATIE, WPe
code |  |  |  |  | 67111 2 |  |  | 67112 2 |  |  | 67113 2 |  |  | 67114 2 |  |  | 67115 2
ALGEMEEN
gebruiksoppervlakte (m2) |  |  |  |  | 86.19 |  |  | 86.19 |  |  | 86.19 |  |  | 86.19 |  |  | 86.19
aantal bouwlagen |  |  |  |  | 1 |  |  | 1 |  |  | 1 |  |  | 1 |  |  | 1
aantal bouwlagen hele gebouw |  |  |  |  | 5 |  |  | 5 |  |  | 5 |  |  | 5 |  |  | 5
aantal eenheden hele gebouw |  |  |  |  | 1 |  |  | 1 |  |  | 1 |  |  | 1 |  |  | 1
gebouwtype |  |  |  |  | meergezinswoning |  |  | meergezinswoning |  |  | meergezinswoning |  |  | meergezinswoning |  |  | meergezinswoning
uitvoeringsvariant |  |  |  |  | hoek op onderste of tussenverdieping |  |  | hoek op onderste of tussenverdieping |  |  | hoek op onderste of tussenverdieping |  |  | hoek op onderste of tussenverdieping |  |  | hoek op onderste of tussenverdieping
gebouwhoogte (m) |  |  |  |  | 13 |  |  | 13 |  |  | 13 |  |  | 13 |  |  | 13
begrenzing beganegrondvloer |  |  |  |  | AOR |  |  | AOR |  |  | AOR |  |  | AOR |  |  | AOR
BOUWKUNDIG | oriëntatie | begrenzing | oppervlakte | Rc-waarde | U-waarde | oppervlakte | Rc-waarde | U-waarde | oppervlakte | Rc-waarde | U-waarde | oppervlakte | Rc-waarde | U-waarde | oppervlakte | Rc-waarde | U-waarde
| - | - | [m2] | [m2K/W] | [W/m2K] | [m2] | [m2K/W] | [W/m2K] | [m2] | [m2K/W] | [W/m2K] | [m2] | [m2K/W] | [W/m2K] | [m2] | [m2K/W] | [W/m2K]
Begane grondvloer |  |  | 86.19 | 2.5 | 0.36232 | 86.19 | 2.58 | 0.35211 | 86.19 | 3.5 | 0.26596 | 86.19 | 3.5 | 0.26596 | 86.19 | 3.5 | 0.26596
vloer 1 | - | AOR | 86.19 | 2.5 | 0.36232 | 86.19 | 2.58 | 0.35211 | 86.19 | 3.5 | 0.26596 | 86.19 | 3.5 | 0.26596 | 86.19 | 3.5 | 0.26596
vloer 2 | - | - | 0 | - | - | 0 | - | - | 0 | - | - | 0 | - | - | 0 | - | -
vloer 3 | - | - | 0 | - | - | 0 | - | - | 0 | - | - | 0 | - | - | 0 | - | -
vloer 4 | - | - | 0 | - | - | 0 | - | - | 0 | - | - | 0 | - | - | 0 | - | -
Dichte gevel |  |  | 30.56 | 2.5 | 0.37453 | 30.56 | 2.56 | 0.3663 | 30.56 | 2.56 | 0.3663 | 30.56 | 2.56 | 0.3663 | 30.56 | 2.56 | 0.3663
gevel 1 (voor-/achtergevel) | Oost | buiten | 7.64 | 2.5 | 0.37453 | 7.64 | 2.56 | 0.3663 | 7.64 | 2.56 | 0.3663 | 7.64 | 2.56 | 0.3663 | 7.64 | 2.56 | 0.3663
gevel 2 (voor-/achtergevel) | West | buiten | 7.64 | 2.5 | 0.37453 | 7.64 | 2.56 | 0.3663 | 7.64 | 2.56 | 0.3663 | 7.64 | 2.56 | 0.3663 | 7.64 | 2.56 | 0.3663
gevel 3 (zijgevel) | Oost | buiten | 7.64 | 2.5 | 0.37453 | 7.64 | 2.56 | 0.3663 | 7.64 | 2.56 | 0.3663 | 7.64 | 2.56 | 0.3663 | 7.64 | 2.56 | 0.3663
gevel 4 (zijgevel) | West | buiten | 7.64 | 2.5 | 0.37453 | 7.64 | 2.56 | 0.3663 | 7.64 | 2.56 | 0.3663 | 7.64 | 2.56 | 0.3663 | 7.64 | 2.56 | 0.3663
Hellend / plat dak |  |  | 0 | - | - | 0 | - | - | 0 | - | - | 0 | - | - | 0 | - | -
dak 1 (hellend) | West | buiten | 0 | - | - | 0 | - | - | 0 | - | - | 0 | - | - | 0 | - | -
dak 2 (hellend) | Oost | buiten | 0 | - | - | 0 | - | - | 0 | - | - | 0 | - | - | 0 | - | -
dak 3 (plat) | - | buiten | 0 | - | - | 0 | - | - | 0 | - | - | 0 | - | - | 0 | - | -
dak 4 (plat) | - | buiten | 0 | - | - | 0 | - | - | 0 | - | - | 0 | - | - | 0 | - | -
Ramen |  |  | 18.9 |  | 2 | 18.9 |  | 1.89 | 18.9 |  | 1.4 | 18.9 |  | 1.4 | 18.9 |  | 1.4
raam 1 | Noord | buiten | 2.3625 |  | 2 | 2.3625 |  | 1.89 | 2.3625 |  | 1.4 | 2.3625 |  | 1.4 | 2.3625 |  | 1.4
raam 2 | Oost | buiten | 2.3625 |  | 2 | 2.3625 |  | 1.89 | 2.3625 |  | 1.4 | 2.3625 |  | 1.4 | 2.3625 |  | 1.4
raam 3 | Zuid | buiten | 2.3625 |  | 2 | 2.3625 |  | 1.89 | 2.3625 |  | 1.4 | 2.3625 |  | 1.4 | 2.3625 |  | 1.4
raam 4 | West | buiten | 2.3625 |  | 2 | 2.3625 |  | 1.89 | 2.3625 |  | 1.4 | 2.3625 |  | 1.4 | 2.3625 |  | 1.4
raam 5 | Noord | buiten | 2.3625 |  | 2 | 2.3625 |  | 1.89 | 2.3625 |  | 1.4 | 2.3625 |  | 1.4 | 2.3625 |  | 1.4
raam 6 | Oost | buiten | 2.3625 |  | 2 | 2.3625 |  | 1.89 | 2.3625 |  | 1.4 | 2.3625 |  | 1.4 | 2.3625 |  | 1.4
raam 7 | Zuid | buiten | 2.3625 |  | 2 | 2.3625 |  | 1.89 | 2.3625 |  | 1.4 | 2.3625 |  | 1.4 | 2.3625 |  | 1.4
raam 8 | West | buiten | 2.3625 |  | 2 | 2.3625 |  | 1.89 | 2.3625 |  | 1.4 | 2.3625 |  | 1.4 | 2.3625 |  | 1.4
Deuren |  |  | 4.27 |  | 3.4 | 4.27 |  | 3.32 | 4.27 |  | 1.4 | 4.27 |  | 1.4 | 4.27 |  | 1.4
deur 1 | Oost | buiten | 2.135 |  | 3.4 | 2.135 |  | 3.32 | 2.135 |  | 1.4 | 2.135 |  | 1.4 | 2.135 |  | 1.4
deur 2 | West | buiten | 2.135 |  | 3.4 | 2.135 |  | 3.32 | 2.135 |  | 1.4 | 2.135 |  | 1.4 | 2.135 |  | 1.4
INSTALLATIES
Ventilatie |  |  |  |  | natuurlijke toevoer, mechanische afvoer |  |  | natuurlijke toevoer, mechanische afvoer |  |  | natuurlijke toevoer, mechanische afvoer |  |  | natuurlijke toevoer, mechanische afvoer |  |  | volledig mechanisch
ventilatietype |  |  |  |  | natuurlijke toevoer, mechanische afvoer |  |  | natuurlijke toevoer, mechanische afvoer |  |  | natuurlijke toevoer, mechanische afvoer |  |  | natuurlijke toevoer, mechanische afvoer |  |  | volledig mechanisch
ventilatievoorziening |  |  |  |  | C1 standaard |  |  | C1 standaard |  |  | C5a luchtdruk toevoer, CO2 afvoer, zonering |  |  | C5a luchtdruk toevoer, CO2 afvoer, zonering |  |  | decentrale WTW en CO2 sturing
type warmteterugwinning |  |  |  |  | geen warmteterugwinning |  |  | geen warmteterugwinning |  |  | geen warmteterugwinning |  |  | geen warmteterugwinning |  |  | met warmteterugwinning
kierdichting (q;v10) |  |  |  |  | forfaitair |  |  | forfaitair |  |  | 0,7 dm3/s.m2 |  |  | 0,7 dm3/s.m2 |  |  | 0,4 dm3/s.m2
Ruimteverwarming |  |  |  |  | ketel HR107-ketel |  |  | ketel HR107-ketel |  |  | ketel HR107-ketel |  |  | elektrische warmtepomp |  |  | elektrische warmtepomp
type ruimteverwarming |  |  |  |  | individueel |  |  | individueel |  |  | individueel |  |  | individueel |  |  | individueel
toestel ruimteverwarming |  |  |  |  | ketel |  |  | ketel |  |  | ketel |  |  | elektrische warmtepomp |  |  | elektrische warmtepomp
ketel/luchtverwarming |  |  |  |  | HR107-ketel |  |  | HR107-ketel |  |  | HR107-ketel
lokale verwarming
Afgiftesysteem |  |  |  |  | radiatoren |  |  | radiatoren |  |  | radiatoren |  |  | radiatoren |  |  | radiatoren
temperatuurniveau |  |  |  |  | 90/70 |  |  | 90/70 |  |  | 55/47 |  |  | 55/47 |  |  | 55/47
type afgiftesysteem |  |  |  |  | radiatoren |  |  | radiatoren |  |  | radiatoren |  |  | radiatoren |  |  | radiatoren
Warmtapwater |  |  |  |  | individueel gas combitoestel met gaskeur HR/CW |  |  | individueel gas combitoestel met gaskeur HR/CW |  |  | individueel gas combitoestel met gaskeur HR/CW |  |  | individueel combi warmtepomp |  |  | individueel combi warmtepomp
type tapwaterinstallatie |  |  |  |  | individueel |  |  | individueel |  |  | individueel |  |  | individueel |  |  | individueel
type toestel individiueel |  |  |  |  | gas combitoestel met gaskeur HR/CW |  |  | gas combitoestel met gaskeur HR/CW |  |  | gas combitoestel met gaskeur HR/CW |  |  | combi warmtepomp |  |  | combi warmtepomp
CW-klasse |  |  |  |  | CW3 |  |  | CW3 |  |  | CW3 |  |  | CW3 |  |  | CW3
type toestel met extern vat
type indirect verwarmd vat
douche WTW aanwezig |  |  |  |  | nee |  |  | nee |  |  | nee |  |  | nee |  |  | nee
Zonnestroom |  |  |  |  | geen |  |  | geen |  |  | geen |  |  | geen |  |  | geen
PV cellen aanwezig |  |  |  |  | nee |  |  | nee |  |  | nee |  |  | nee |  |  | nee
PV type |  |  |  |  | - |  |  | - |  |  | - |  |  | - |  |  | -
PV oppervlakte (m2) |  |  |  |  | 0 |  |  | 0 |  |  | 0 |  |  | 0 |  |  | 0
hellingshoek PV (°) |  |  |  |  | - |  |  | - |  |  | - |  |  | - |  |  | -
orientatie PV (°) |  |  |  |  | - |  |  | - |  |  | - |  |  | - |  |  | -
STANDAARD VOOR WONINGISOLATIE
vormfactor (Averlies/Agebruik) (m2/m2) |  |  |  |  | 1.6234 |  |  | 1.6234 |  |  | 1.6234 |  |  | 1.6234 |  |  | 1.6234
standaardwaarde (kWh/m2) |  |  |  |  | 73.0526 |  |  | 73.0526 |  |  | 73.0526 |  |  | 73.0526 |  |  | 73.0526
warmtebehoefte woningen (Q,H,nd) (kWh/m2) |  |  |  |  | 88.1822 |  |  | 86.2381 |  |  | 57.7376 |  |  | 57.7376 |  |  | 41.1759
* Voor de berekeningen is de validatietool 'Rekentool NTA 8800 MWA v220119.xlsm' gebruikt (NTA 8800 V2.0)
tbv tabel met gegevens per voorbeeldwoning in brochure
galerij 2006 - 2014 |  |  |  |  | oorspronkelijk |  |  | huidig |  |  | ISO, MECH AFVOER |  |  | ISO, MECH AFVOER, WPe |  |  | ISO, BALANSVENTILATIE, WPe
[8 empty] | op basis van WoON2018 |  |  | besparingspakket 1 |  |  | besparingspakket 2 |  |  | besparingspakket 3
ALGEMEEN
gebruiksoppervlakte (m2) |  | 86.19
gebouwtype |  | meergezinswoning
uitvoeringsvariant |  | hoek op onderste of tussenverdieping
gebouwhoogte (m) |  | 13
vormfactor (verliesoppervlakte/gebruiksoppervlakte) |  | 1.6234
BOUWKUNDIG
begane grondvloer |  | 86.19 |  | Rc [m2K/W] | 2.5 |  |  | 2.58 |  |  | 3.5 |  |  | 3.5 |  |  | 3.5
dichte gevel |  | 30.56 |  | Rc [m2K/W] | 2.5 |  |  | 2.56 |  |  | 2.56 |  |  | 2.56 |  |  | 2.56
hellend dak |  | 0 |  | Rc [m2K/W] | - |  |  | - |  |  | - |  |  | - |  |  | -
plat dak |  | 0 |  | Rc [m2K/W] | - |  |  | - |  |  | - |  |  | - |  |  | -
raam |  | 18.9 |  | U [W/m2K] | 2 |  |  | 1.89 |  |  | 1.4 |  |  | 1.4 |  |  | 1.4
deur |  | 4.27 |  | U [W/m2K] | 3.4 |  |  | 3.32 |  |  | 1.4 |  |  | 1.4 |  |  | 1.4
kierdichting (q;v10) |  |  |  |  | forfaitair |  |  | forfaitair |  |  | 0,7 dm3/s.m2 |  |  | 0,7 dm3/s.m2 |  |  | 0,4 dm3/s.m2
INSTALLATIES
ventilatietype |  |  |  |  | natuurlijke toevoer, mechanische afvoer |  |  | natuurlijke toevoer, mechanische afvoer |  |  | natuurlijke toevoer, mechanische afvoer |  |  | natuurlijke toevoer, mechanische afvoer |  |  | volledig mechanisch
ventilatievoorziening |  |  |  |  | C1 standaard |  |  | C1 standaard |  |  | C5a luchtdruk toevoer, CO2 afvoer, zonering |  |  | C5a luchtdruk toevoer, CO2 afvoer, zonering |  |  | decentrale WTW en CO2 sturing
type warmteterugwinning |  |  |  |  | geen warmteterugwinning |  |  | geen warmteterugwinning |  |  | geen warmteterugwinning |  |  | geen warmteterugwinning |  |  | met warmteterugwinning
ruimteverwarming |  |  |  |  | individueel - HR107-ketel |  |  | individueel - HR107-ketel |  |  | individueel - HR107-ketel |  |  | individueel - elektrische warmtepomp |  |  | individueel - elektrische warmtepomp
afgiftesysteem |  |  |  |  | radiatoren |  |  | radiatoren |  |  | radiatoren |  |  | radiatoren |  |  | radiatoren
warmtapwater |  |  |  |  | individueel - gas combitoestel met gaskeur HR/CW |  |  | individueel - gas combitoestel met gaskeur HR/CW |  |  | individueel - gas combitoestel met gaskeur HR/CW |  |  | individueel - combi warmtepomp |  |  | individueel - combi warmtepomp
PV-panelen (m2) |  |  |  |  | 0 |  |  | 0 |  |  | 0 |  |  | 0 |  |  | 0
ENERGIEPRESTATIES NTA 8800
Standaard (kWh/m2) |  |  |  |  | 73.0526 |  |  | 73.0526 |  |  | 73.0526 |  |  | 73.0526 |  |  | 73.0526
Warmtebehoefte verwarming - te toetsen aan standaard (kWh/m2) |  |  |  |  | 88.1822 |  |  | 86.2381 |  |  | 57.7376 |  |  | 57.7376 |  |  | 41.1759

## (gem) gal 06-14 hoek-dak (hidden)
Data voorbeeldwoningen 2022 en resultaten berekening met NTA8800*
2022-09-08
kies type data >> | gemiddelde | voor het pakket HUIDIG zijn uit WoON2018 per Voorbeeldwoning de gewogen gemiddelde afmetingen en isolatiewaarden, en het type meest voorkomende installaties meegenomen
TYPE VOORBEELDWONING |  |  |  |  | SELECTEER WONING
voorbeeldwoning |  |  |  |  | galerij |  |  | galerij |  |  | galerij |  |  | galerij |  |  | galerij
bouwperiode |  |  |  |  | 2006 - 2014 |  |  | 2006 - 2014 |  |  | 2006 - 2014 |  |  | 2006 - 2014 |  |  | 2006 - 2014
subtype |  |  |  |  | hoek dak |  |  | hoek dak |  |  | hoek dak |  |  | hoek dak |  |  | hoek dak
ENERGETISCH NIVEAU
pakket maatregelen |  |  |  |  | oorspronkelijk |  | op basis van WoON2018 | huidig |  |  | ISO, MECH AFVOER |  |  | ISO, MECH AFVOER, WPe |  |  | ISO, BALANSVENTILATIE, WPe
code |  |  |  |  | 67121 2 |  |  | 67122 2 |  |  | 67123 2 |  |  | 67124 2 |  |  | 67125 2
ALGEMEEN
gebruiksoppervlakte (m2) |  |  |  |  | 86.19 |  |  | 86.19 |  |  | 86.19 |  |  | 86.19 |  |  | 86.19
aantal bouwlagen |  |  |  |  | 1 |  |  | 1 |  |  | 1 |  |  | 1 |  |  | 1
aantal bouwlagen hele gebouw |  |  |  |  | 5 |  |  | 5 |  |  | 5 |  |  | 5 |  |  | 5
aantal eenheden hele gebouw |  |  |  |  | 1 |  |  | 1 |  |  | 1 |  |  | 1 |  |  | 1
gebouwtype |  |  |  |  | meergezinswoning |  |  | meergezinswoning |  |  | meergezinswoning |  |  | meergezinswoning |  |  | meergezinswoning
uitvoeringsvariant |  |  |  |  | hoek op bovenste verdieping |  |  | hoek op bovenste verdieping |  |  | hoek op bovenste verdieping |  |  | hoek op bovenste verdieping |  |  | hoek op bovenste verdieping
gebouwhoogte (m) |  |  |  |  | 13 |  |  | 13 |  |  | 13 |  |  | 13 |  |  | 13
begrenzing beganegrondvloer |  |  |  |  | nvt |  |  | nvt |  |  | nvt |  |  | nvt |  |  | nvt
BOUWKUNDIG | oriëntatie | begrenzing | oppervlakte | Rc-waarde | U-waarde | oppervlakte | Rc-waarde | U-waarde | oppervlakte | Rc-waarde | U-waarde | oppervlakte | Rc-waarde | U-waarde | oppervlakte | Rc-waarde | U-waarde
| - | - | [m2] | [m2K/W] | [W/m2K] | [m2] | [m2K/W] | [W/m2K] | [m2] | [m2K/W] | [W/m2K] | [m2] | [m2K/W] | [W/m2K] | [m2] | [m2K/W] | [W/m2K]
Begane grondvloer |  |  | 0 | - | - | 0 | - | - | 0 | - | - | 0 | - | - | 0 | - | -
vloer 1 | - | - | 0 | - | - | 0 | 2.58 | 0.35211 | 0 | - | - | 0 | - | - | 0 | - | -
vloer 2 | - | - | 0 | - | - | 0 | - | - | 0 | - | - | 0 | - | - | 0 | - | -
vloer 3 | - | - | 0 | - | - | 0 | - | - | 0 | - | - | 0 | - | - | 0 | - | -
vloer 4 | - | - | 0 | - | - | 0 | - | - | 0 | - | - | 0 | - | - | 0 | - | -
Dichte gevel |  |  | 30.56 | 2.5 | 0.37453 | 30.56 | 2.56 | 0.3663 | 30.56 | 2.56 | 0.3663 | 30.56 | 2.56 | 0.3663 | 30.56 | 2.56 | 0.3663
gevel 1 (voor-/achtergevel) | Oost | buiten | 7.64 | 2.5 | 0.37453 | 7.64 | 2.56 | 0.3663 | 7.64 | 2.56 | 0.3663 | 7.64 | 2.56 | 0.3663 | 7.64 | 2.56 | 0.3663
gevel 2 (voor-/achtergevel) | West | buiten | 7.64 | 2.5 | 0.37453 | 7.64 | 2.56 | 0.3663 | 7.64 | 2.56 | 0.3663 | 7.64 | 2.56 | 0.3663 | 7.64 | 2.56 | 0.3663
gevel 3 (zijgevel) | Oost | buiten | 7.64 | 2.5 | 0.37453 | 7.64 | 2.56 | 0.3663 | 7.64 | 2.56 | 0.3663 | 7.64 | 2.56 | 0.3663 | 7.64 | 2.56 | 0.3663
gevel 4 (zijgevel) | West | buiten | 7.64 | 2.5 | 0.37453 | 7.64 | 2.56 | 0.3663 | 7.64 | 2.56 | 0.3663 | 7.64 | 2.56 | 0.3663 | 7.64 | 2.56 | 0.3663
Hellend / plat dak |  |  | 86.19 | 2.5 | 0.37453 | 86.19 | 2.56 | 0.3663 | 86.19 | 3.5 | 0.27248 | 86.19 | 3.5 | 0.27248 | 86.19 | 3.5 | 0.27248
dak 1 (hellend) | West | buiten | 0 | - | - | 0 | - | - | 0 | - | - | 0 | - | - | 0 | - | -
dak 2 (hellend) | Oost | buiten | 0 | - | - | 0 | - | - | 0 | - | - | 0 | - | - | 0 | - | -
dak 3 (plat) | - | buiten | 43.095 | 2.5 | 0.37453 | 43.095 | 2.56 | 0.3663 | 43.095 | 3.5 | 0.27248 | 43.095 | 3.5 | 0.27248 | 43.095 | 3.5 | 0.27248
dak 4 (plat) | - | buiten | 43.095 | 2.5 | 0.37453 | 43.095 | 2.56 | 0.3663 | 43.095 | 3.5 | 0.27248 | 43.095 | 3.5 | 0.27248 | 43.095 | 3.5 | 0.27248
Ramen |  |  | 18.9 |  | 2 | 18.9 |  | 1.89 | 18.9 |  | 1.4 | 18.9 |  | 1.4 | 18.9 |  | 1.4
raam 1 | Noord | buiten | 2.3625 |  | 2 | 2.3625 |  | 1.89 | 2.3625 |  | 1.4 | 2.3625 |  | 1.4 | 2.3625 |  | 1.4
raam 2 | Oost | buiten | 2.3625 |  | 2 | 2.3625 |  | 1.89 | 2.3625 |  | 1.4 | 2.3625 |  | 1.4 | 2.3625 |  | 1.4
raam 3 | Zuid | buiten | 2.3625 |  | 2 | 2.3625 |  | 1.89 | 2.3625 |  | 1.4 | 2.3625 |  | 1.4 | 2.3625 |  | 1.4
raam 4 | West | buiten | 2.3625 |  | 2 | 2.3625 |  | 1.89 | 2.3625 |  | 1.4 | 2.3625 |  | 1.4 | 2.3625 |  | 1.4
raam 5 | Noord | buiten | 2.3625 |  | 2 | 2.3625 |  | 1.89 | 2.3625 |  | 1.4 | 2.3625 |  | 1.4 | 2.3625 |  | 1.4
raam 6 | Oost | buiten | 2.3625 |  | 2 | 2.3625 |  | 1.89 | 2.3625 |  | 1.4 | 2.3625 |  | 1.4 | 2.3625 |  | 1.4
raam 7 | Zuid | buiten | 2.3625 |  | 2 | 2.3625 |  | 1.89 | 2.3625 |  | 1.4 | 2.3625 |  | 1.4 | 2.3625 |  | 1.4
raam 8 | West | buiten | 2.3625 |  | 2 | 2.3625 |  | 1.89 | 2.3625 |  | 1.4 | 2.3625 |  | 1.4 | 2.3625 |  | 1.4
Deuren |  |  | 4.27 |  | 3.4 | 4.27 |  | 3.32 | 4.27 |  | 1.4 | 4.27 |  | 1.4 | 4.27 |  | 1.4
deur 1 | Oost | buiten | 2.135 |  | 3.4 | 2.135 |  | 3.32 | 2.135 |  | 1.4 | 2.135 |  | 1.4 | 2.135 |  | 1.4
deur 2 | West | buiten | 2.135 |  | 3.4 | 2.135 |  | 3.32 | 2.135 |  | 1.4 | 2.135 |  | 1.4 | 2.135 |  | 1.4
INSTALLATIES
Ventilatie |  |  |  |  | natuurlijke toevoer, mechanische afvoer |  |  | natuurlijke toevoer, mechanische afvoer |  |  | natuurlijke toevoer, mechanische afvoer |  |  | natuurlijke toevoer, mechanische afvoer |  |  | volledig mechanisch
ventilatietype |  |  |  |  | natuurlijke toevoer, mechanische afvoer |  |  | natuurlijke toevoer, mechanische afvoer |  |  | natuurlijke toevoer, mechanische afvoer |  |  | natuurlijke toevoer, mechanische afvoer |  |  | volledig mechanisch
ventilatievoorziening |  |  |  |  | C1 standaard |  |  | C1 standaard |  |  | C5a luchtdruk toevoer, CO2 afvoer, zonering |  |  | C5a luchtdruk toevoer, CO2 afvoer, zonering |  |  | decentrale WTW en CO2 sturing
type warmteterugwinning |  |  |  |  | geen warmteterugwinning |  |  | geen warmteterugwinning |  |  | geen warmteterugwinning |  |  | geen warmteterugwinning |  |  | met warmteterugwinning
kierdichting (q;v10) |  |  |  |  | forfaitair |  |  | forfaitair |  |  | 0,7 dm3/s.m2 |  |  | 0,7 dm3/s.m2 |  |  | 0,4 dm3/s.m2
Ruimteverwarming |  |  |  |  | ketel HR107-ketel |  |  | ketel HR107-ketel |  |  | ketel HR107-ketel |  |  | elektrische warmtepomp |  |  | elektrische warmtepomp
type ruimteverwarming |  |  |  |  | individueel |  |  | individueel |  |  | individueel |  |  | individueel |  |  | individueel
toestel ruimteverwarming |  |  |  |  | ketel |  |  | ketel |  |  | ketel |  |  | elektrische warmtepomp |  |  | elektrische warmtepomp
ketel/luchtverwarming |  |  |  |  | HR107-ketel |  |  | HR107-ketel |  |  | HR107-ketel
lokale verwarming
Afgiftesysteem |  |  |  |  | radiatoren |  |  | radiatoren |  |  | radiatoren |  |  | radiatoren |  |  | radiatoren
temperatuurniveau |  |  |  |  | 90/70 |  |  | 90/70 |  |  | 55/47 |  |  | 55/47 |  |  | 55/47
type afgiftesysteem |  |  |  |  | radiatoren |  |  | radiatoren |  |  | radiatoren |  |  | radiatoren |  |  | radiatoren
Warmtapwater |  |  |  |  | individueel gas combitoestel met gaskeur HR/CW |  |  | individueel gas combitoestel met gaskeur HR/CW |  |  | individueel gas combitoestel met gaskeur HR/CW |  |  | individueel combi warmtepomp |  |  | individueel combi warmtepomp
type tapwaterinstallatie |  |  |  |  | individueel |  |  | individueel |  |  | individueel |  |  | individueel |  |  | individueel
type toestel individiueel |  |  |  |  | gas combitoestel met gaskeur HR/CW |  |  | gas combitoestel met gaskeur HR/CW |  |  | gas combitoestel met gaskeur HR/CW |  |  | combi warmtepomp |  |  | combi warmtepomp
CW-klasse |  |  |  |  | CW3 |  |  | CW3 |  |  | CW3 |  |  | CW3 |  |  | CW3
type toestel met extern vat
type indirect verwarmd vat
douche WTW aanwezig |  |  |  |  | nee |  |  | nee |  |  | nee |  |  | nee |  |  | nee
Zonnestroom |  |  |  |  | geen |  |  | geen |  |  | geen |  |  | geen |  |  | geen
PV cellen aanwezig |  |  |  |  | nee |  |  | nee |  |  | nee |  |  | nee |  |  | nee
PV type |  |  |  |  | - |  |  | - |  |  | - |  |  | - |  |  | -
PV oppervlakte (m2) |  |  |  |  | 0 |  |  | 0 |  |  | 0 |  |  | 0 |  |  | 0
hellingshoek PV (°) |  |  |  |  | - |  |  | - |  |  | - |  |  | - |  |  | -
orientatie PV (°) |  |  |  |  | - |  |  | - |  |  | - |  |  | - |  |  | -
STANDAARD VOOR WONINGISOLATIE
vormfactor (Averlies/Agebruik) (m2/m2) |  |  |  |  | 1.6234 |  |  | 1.6234 |  |  | 1.6234 |  |  | 1.6234 |  |  | 1.6234
standaardwaarde (kWh/m2) |  |  |  |  | 73.0526 |  |  | 73.0526 |  |  | 73.0526 |  |  | 73.0526 |  |  | 73.0526
warmtebehoefte woningen (Q,H,nd) (kWh/m2) |  |  |  |  | 89.5291 |  |  | 87.5982 |  |  | 58.1789 |  |  | 58.1789 |  |  | 41.7246
* Voor de berekeningen is de validatietool 'Rekentool NTA 8800 MWA v220119.xlsm' gebruikt (NTA 8800 V2.0)
tbv tabel met gegevens per voorbeeldwoning in brochure
galerij 2006 - 2014 |  |  |  |  | oorspronkelijk |  |  | huidig |  |  | ISO, MECH AFVOER |  |  | ISO, MECH AFVOER, WPe |  |  | ISO, BALANSVENTILATIE, WPe
[8 empty] | op basis van WoON2018 |  |  | besparingspakket 1 |  |  | besparingspakket 2 |  |  | besparingspakket 3
ALGEMEEN
gebruiksoppervlakte (m2) |  | 86.19
gebouwtype |  | meergezinswoning
uitvoeringsvariant |  | hoek op bovenste verdieping
gebouwhoogte (m) |  | 13
vormfactor (verliesoppervlakte/gebruiksoppervlakte) |  | 1.6234
BOUWKUNDIG
begane grondvloer |  | 0 |  | Rc [m2K/W] | - |  |  | - |  |  | - |  |  | - |  |  | -
dichte gevel |  | 30.56 |  | Rc [m2K/W] | 2.5 |  |  | 2.56 |  |  | 2.56 |  |  | 2.56 |  |  | 2.56
hellend dak |  | 0 |  | Rc [m2K/W] | - |  |  | - |  |  | - |  |  | - |  |  | -
plat dak |  | 86.19 |  | Rc [m2K/W] | 2.5 |  |  | 2.56 |  |  | 3.5 |  |  | 3.5 |  |  | 3.5
raam |  | 18.9 |  | U [W/m2K] | 2 |  |  | 1.89 |  |  | 1.4 |  |  | 1.4 |  |  | 1.4
deur |  | 4.27 |  | U [W/m2K] | 3.4 |  |  | 3.32 |  |  | 1.4 |  |  | 1.4 |  |  | 1.4
kierdichting (q;v10) |  |  |  |  | forfaitair |  |  | forfaitair |  |  | 0,7 dm3/s.m2 |  |  | 0,7 dm3/s.m2 |  |  | 0,4 dm3/s.m2
INSTALLATIES
ventilatietype |  |  |  |  | natuurlijke toevoer, mechanische afvoer |  |  | natuurlijke toevoer, mechanische afvoer |  |  | natuurlijke toevoer, mechanische afvoer |  |  | natuurlijke toevoer, mechanische afvoer |  |  | volledig mechanisch
ventilatievoorziening |  |  |  |  | C1 standaard |  |  | C1 standaard |  |  | C5a luchtdruk toevoer, CO2 afvoer, zonering |  |  | C5a luchtdruk toevoer, CO2 afvoer, zonering |  |  | decentrale WTW en CO2 sturing
type warmteterugwinning |  |  |  |  | geen warmteterugwinning |  |  | geen warmteterugwinning |  |  | geen warmteterugwinning |  |  | geen warmteterugwinning |  |  | met warmteterugwinning
ruimteverwarming |  |  |  |  | individueel - HR107-ketel |  |  | individueel - HR107-ketel |  |  | individueel - HR107-ketel |  |  | individueel - elektrische warmtepomp |  |  | individueel - elektrische warmtepomp
afgiftesysteem |  |  |  |  | radiatoren |  |  | radiatoren |  |  | radiatoren |  |  | radiatoren |  |  | radiatoren
warmtapwater |  |  |  |  | individueel - gas combitoestel met gaskeur HR/CW |  |  | individueel - gas combitoestel met gaskeur HR/CW |  |  | individueel - gas combitoestel met gaskeur HR/CW |  |  | individueel - combi warmtepomp |  |  | individueel - combi warmtepomp
PV-panelen (m2) |  |  |  |  | 0 |  |  | 0 |  |  | 0 |  |  | 0 |  |  | 0
ENERGIEPRESTATIES NTA 8800
Standaard (kWh/m2) |  |  |  |  | 73.0526 |  |  | 73.0526 |  |  | 73.0526 |  |  | 73.0526 |  |  | 73.0526
Warmtebehoefte verwarming - te toetsen aan standaard (kWh/m2) |  |  |  |  | 89.5291 |  |  | 87.5982 |  |  | 58.1789 |  |  | 58.1789 |  |  | 41.7246

## (gem) gal 06-14 hoek-dak-vlo (hidden)
Data voorbeeldwoningen 2022 en resultaten berekening met NTA8800*
2022-09-08
kies type data >> | gemiddelde | voor het pakket HUIDIG zijn uit WoON2018 per Voorbeeldwoning de gewogen gemiddelde afmetingen en isolatiewaarden, en het type meest voorkomende installaties meegenomen
TYPE VOORBEELDWONING |  |  |  |  | SELECTEER WONING
voorbeeldwoning |  |  |  |  | galerij |  |  | galerij |  |  | galerij |  |  | galerij |  |  | galerij
bouwperiode |  |  |  |  | 2006 - 2014 |  |  | 2006 - 2014 |  |  | 2006 - 2014 |  |  | 2006 - 2014 |  |  | 2006 - 2014
subtype |  |  |  |  | hoek dak vloer |  |  | hoek dak vloer |  |  | hoek dak vloer |  |  | hoek dak vloer |  |  | hoek dak vloer
ENERGETISCH NIVEAU
pakket maatregelen |  |  |  |  | oorspronkelijk |  | op basis van WoON2018 | huidig |  |  | ISO, MECH AFVOER |  |  | ISO, MECH AFVOER, WPe |  |  | ISO, BALANSVENTILATIE, WPe
code |  |  |  |  | 67131 2 |  |  | 67132 2 |  |  | 67133 2 |  |  | 67134 2 |  |  | 67135 2
ALGEMEEN
gebruiksoppervlakte (m2) |  |  |  |  | 86.19 |  |  | 86.19 |  |  | 86.19 |  |  | 86.19 |  |  | 86.19
aantal bouwlagen |  |  |  |  | 1 |  |  | 1 |  |  | 1 |  |  | 1 |  |  | 1
aantal bouwlagen hele gebouw |  |  |  |  | 5 |  |  | 5 |  |  | 5 |  |  | 5 |  |  | 5
aantal eenheden hele gebouw |  |  |  |  | 1 |  |  | 1 |  |  | 1 |  |  | 1 |  |  | 1
gebouwtype |  |  |  |  | meergezinswoning |  |  | meergezinswoning |  |  | meergezinswoning |  |  | meergezinswoning |  |  | meergezinswoning
uitvoeringsvariant |  |  |  |  | hoek |  |  | hoek |  |  | hoek |  |  | hoek |  |  | hoek
gebouwhoogte (m) |  |  |  |  | 13 |  |  | 13 |  |  | 13 |  |  | 13 |  |  | 13
begrenzing beganegrondvloer |  |  |  |  | AOR |  |  | AOR |  |  | AOR |  |  | AOR |  |  | AOR
BOUWKUNDIG | oriëntatie | begrenzing | oppervlakte | Rc-waarde | U-waarde | oppervlakte | Rc-waarde | U-waarde | oppervlakte | Rc-waarde | U-waarde | oppervlakte | Rc-waarde | U-waarde | oppervlakte | Rc-waarde | U-waarde
| - | - | [m2] | [m2K/W] | [W/m2K] | [m2] | [m2K/W] | [W/m2K] | [m2] | [m2K/W] | [W/m2K] | [m2] | [m2K/W] | [W/m2K] | [m2] | [m2K/W] | [W/m2K]
Begane grondvloer |  |  | 86.19 | 2.5 | 0.36232 | 86.19 | 2.58 | 0.35211 | 86.19 | 3.5 | 0.26596 | 86.19 | 3.5 | 0.26596 | 86.19 | 3.5 | 0.26596
vloer 1 | - | AOR | 86.19 | 2.5 | 0.36232 | 86.19 | 2.58 | 0.35211 | 86.19 | 3.5 | 0.26596 | 86.19 | 3.5 | 0.26596 | 86.19 | 3.5 | 0.26596
vloer 2 | - | - | 0 | - | - | 0 | - | - | 0 | - | - | 0 | - | - | 0 | - | -
vloer 3 | - | - | 0 | - | - | 0 | - | - | 0 | - | - | 0 | - | - | 0 | - | -
vloer 4 | - | - | 0 | - | - | 0 | - | - | 0 | - | - | 0 | - | - | 0 | - | -
Dichte gevel |  |  | 30.56 | 2.5 | 0.37453 | 30.56 | 2.56 | 0.3663 | 30.56 | 2.56 | 0.3663 | 30.56 | 2.56 | 0.3663 | 30.56 | 2.56 | 0.3663
gevel 1 (voor-/achtergevel) | Oost | buiten | 7.64 | 2.5 | 0.37453 | 7.64 | 2.56 | 0.3663 | 7.64 | 2.56 | 0.3663 | 7.64 | 2.56 | 0.3663 | 7.64 | 2.56 | 0.3663
gevel 2 (voor-/achtergevel) | West | buiten | 7.64 | 2.5 | 0.37453 | 7.64 | 2.56 | 0.3663 | 7.64 | 2.56 | 0.3663 | 7.64 | 2.56 | 0.3663 | 7.64 | 2.56 | 0.3663
gevel 3 (zijgevel) | Oost | buiten | 7.64 | 2.5 | 0.37453 | 7.64 | 2.56 | 0.3663 | 7.64 | 2.56 | 0.3663 | 7.64 | 2.56 | 0.3663 | 7.64 | 2.56 | 0.3663
gevel 4 (zijgevel) | West | buiten | 7.64 | 2.5 | 0.37453 | 7.64 | 2.56 | 0.3663 | 7.64 | 2.56 | 0.3663 | 7.64 | 2.56 | 0.3663 | 7.64 | 2.56 | 0.3663
Hellend / plat dak |  |  | 86.19 | 2.5 | 0.37453 | 86.19 | 2.56 | 0.3663 | 86.19 | 3.5 | 0.27248 | 86.19 | 3.5 | 0.27248 | 86.19 | 3.5 | 0.27248
dak 1 (hellend) | West | buiten | 0 | - | - | 0 | - | - | 0 | - | - | 0 | - | - | 0 | - | -
dak 2 (hellend) | Oost | buiten | 0 | - | - | 0 | - | - | 0 | - | - | 0 | - | - | 0 | - | -
dak 3 (plat) | - | buiten | 43.095 | 2.5 | 0.37453 | 43.095 | 2.56 | 0.3663 | 43.095 | 3.5 | 0.27248 | 43.095 | 3.5 | 0.27248 | 43.095 | 3.5 | 0.27248
dak 4 (plat) | - | buiten | 43.095 | 2.5 | 0.37453 | 43.095 | 2.56 | 0.3663 | 43.095 | 3.5 | 0.27248 | 43.095 | 3.5 | 0.27248 | 43.095 | 3.5 | 0.27248
Ramen |  |  | 18.9 |  | 2 | 18.9 |  | 1.89 | 18.9 |  | 1.4 | 18.9 |  | 1.4 | 18.9 |  | 1.4
raam 1 | Noord | buiten | 2.3625 |  | 2 | 2.3625 |  | 1.89 | 2.3625 |  | 1.4 | 2.3625 |  | 1.4 | 2.3625 |  | 1.4
raam 2 | Oost | buiten | 2.3625 |  | 2 | 2.3625 |  | 1.89 | 2.3625 |  | 1.4 | 2.3625 |  | 1.4 | 2.3625 |  | 1.4
raam 3 | Zuid | buiten | 2.3625 |  | 2 | 2.3625 |  | 1.89 | 2.3625 |  | 1.4 | 2.3625 |  | 1.4 | 2.3625 |  | 1.4
raam 4 | West | buiten | 2.3625 |  | 2 | 2.3625 |  | 1.89 | 2.3625 |  | 1.4 | 2.3625 |  | 1.4 | 2.3625 |  | 1.4
raam 5 | Noord | buiten | 2.3625 |  | 2 | 2.3625 |  | 1.89 | 2.3625 |  | 1.4 | 2.3625 |  | 1.4 | 2.3625 |  | 1.4
raam 6 | Oost | buiten | 2.3625 |  | 2 | 2.3625 |  | 1.89 | 2.3625 |  | 1.4 | 2.3625 |  | 1.4 | 2.3625 |  | 1.4
raam 7 | Zuid | buiten | 2.3625 |  | 2 | 2.3625 |  | 1.89 | 2.3625 |  | 1.4 | 2.3625 |  | 1.4 | 2.3625 |  | 1.4
raam 8 | West | buiten | 2.3625 |  | 2 | 2.3625 |  | 1.89 | 2.3625 |  | 1.4 | 2.3625 |  | 1.4 | 2.3625 |  | 1.4
Deuren |  |  | 4.27 |  | 3.4 | 4.27 |  | 3.32 | 4.27 |  | 1.4 | 4.27 |  | 1.4 | 4.27 |  | 1.4
deur 1 | Oost | buiten | 2.135 |  | 3.4 | 2.135 |  | 3.32 | 2.135 |  | 1.4 | 2.135 |  | 1.4 | 2.135 |  | 1.4
deur 2 | West | buiten | 2.135 |  | 3.4 | 2.135 |  | 3.32 | 2.135 |  | 1.4 | 2.135 |  | 1.4 | 2.135 |  | 1.4
INSTALLATIES
Ventilatie |  |  |  |  | natuurlijke toevoer, mechanische afvoer |  |  | natuurlijke toevoer, mechanische afvoer |  |  | natuurlijke toevoer, mechanische afvoer |  |  | natuurlijke toevoer, mechanische afvoer |  |  | volledig mechanisch
ventilatietype |  |  |  |  | natuurlijke toevoer, mechanische afvoer |  |  | natuurlijke toevoer, mechanische afvoer |  |  | natuurlijke toevoer, mechanische afvoer |  |  | natuurlijke toevoer, mechanische afvoer |  |  | volledig mechanisch
ventilatievoorziening |  |  |  |  | C1 standaard |  |  | C1 standaard |  |  | C5a luchtdruk toevoer, CO2 afvoer, zonering |  |  | C5a luchtdruk toevoer, CO2 afvoer, zonering |  |  | decentrale WTW en CO2 sturing
type warmteterugwinning |  |  |  |  | geen warmteterugwinning |  |  | geen warmteterugwinning |  |  | geen warmteterugwinning |  |  | geen warmteterugwinning |  |  | met warmteterugwinning
kierdichting (q;v10) |  |  |  |  | forfaitair |  |  | forfaitair |  |  | 0,7 dm3/s.m2 |  |  | 0,7 dm3/s.m2 |  |  | 0,4 dm3/s.m2
Ruimteverwarming |  |  |  |  | ketel HR107-ketel |  |  | ketel HR107-ketel |  |  | ketel HR107-ketel |  |  | elektrische warmtepomp |  |  | elektrische warmtepomp
type ruimteverwarming |  |  |  |  | individueel |  |  | individueel |  |  | individueel |  |  | individueel |  |  | individueel
toestel ruimteverwarming |  |  |  |  | ketel |  |  | ketel |  |  | ketel |  |  | elektrische warmtepomp |  |  | elektrische warmtepomp
ketel/luchtverwarming |  |  |  |  | HR107-ketel |  |  | HR107-ketel |  |  | HR107-ketel
lokale verwarming
Afgiftesysteem |  |  |  |  | radiatoren |  |  | radiatoren |  |  | radiatoren |  |  | radiatoren |  |  | radiatoren
temperatuurniveau |  |  |  |  | 90/70 |  |  | 90/70 |  |  | 55/47 |  |  | 55/47 |  |  | 55/47
type afgiftesysteem |  |  |  |  | radiatoren |  |  | radiatoren |  |  | radiatoren |  |  | radiatoren |  |  | radiatoren
Warmtapwater |  |  |  |  | individueel gas combitoestel met gaskeur HR/CW |  |  | individueel gas combitoestel met gaskeur HR/CW |  |  | individueel gas combitoestel met gaskeur HR/CW |  |  | individueel combi warmtepomp |  |  | individueel combi warmtepomp
type tapwaterinstallatie |  |  |  |  | individueel |  |  | individueel |  |  | individueel |  |  | individueel |  |  | individueel
type toestel individiueel |  |  |  |  | gas combitoestel met gaskeur HR/CW |  |  | gas combitoestel met gaskeur HR/CW |  |  | gas combitoestel met gaskeur HR/CW |  |  | combi warmtepomp |  |  | combi warmtepomp
CW-klasse |  |  |  |  | CW3 |  |  | CW3 |  |  | CW3 |  |  | CW3 |  |  | CW3
type toestel met extern vat
type indirect verwarmd vat
douche WTW aanwezig |  |  |  |  | nee |  |  | nee |  |  | nee |  |  | nee |  |  | nee
Zonnestroom |  |  |  |  | geen |  |  | geen |  |  | geen |  |  | geen |  |  | geen
PV cellen aanwezig |  |  |  |  | nee |  |  | nee |  |  | nee |  |  | nee |  |  | nee
PV type |  |  |  |  | - |  |  | - |  |  | - |  |  | - |  |  | -
PV oppervlakte (m2) |  |  |  |  | 0 |  |  | 0 |  |  | 0 |  |  | 0 |  |  | 0
hellingshoek PV (°) |  |  |  |  | - |  |  | - |  |  | - |  |  | - |  |  | -
orientatie PV (°) |  |  |  |  | - |  |  | - |  |  | - |  |  | - |  |  | -
STANDAARD VOOR WONINGISOLATIE
vormfactor (Averlies/Agebruik) (m2/m2) |  |  |  |  | 2.6234 |  |  | 2.6234 |  |  | 2.6234 |  |  | 2.6234 |  |  | 2.6234
standaardwaarde (kWh/m2) |  |  |  |  | 118.0526 |  |  | 118.0526 |  |  | 118.0526 |  |  | 118.0526 |  |  | 118.0526
warmtebehoefte woningen (Q,H,nd) (kWh/m2) |  |  |  |  | 116.4001 |  |  | 114.0559 |  |  | 79.2218 |  |  | 79.2218 |  |  | 62.9145
* Voor de berekeningen is de validatietool 'Rekentool NTA 8800 MWA v220119.xlsm' gebruikt (NTA 8800 V2.0)
tbv tabel met gegevens per voorbeeldwoning in brochure
galerij 2006 - 2014 |  |  |  |  | oorspronkelijk |  |  | huidig |  |  | ISO, MECH AFVOER |  |  | ISO, MECH AFVOER, WPe |  |  | ISO, BALANSVENTILATIE, WPe
[8 empty] | op basis van WoON2018 |  |  | besparingspakket 1 |  |  | besparingspakket 2 |  |  | besparingspakket 3
ALGEMEEN
gebruiksoppervlakte (m2) |  | 86.19
gebouwtype |  | meergezinswoning
uitvoeringsvariant |  | hoek
gebouwhoogte (m) |  | 13
vormfactor (verliesoppervlakte/gebruiksoppervlakte) |  | 2.6234
BOUWKUNDIG
begane grondvloer |  | 86.19 |  | Rc [m2K/W] | 2.5 |  |  | 2.58 |  |  | 3.5 |  |  | 3.5 |  |  | 3.5
dichte gevel |  | 30.56 |  | Rc [m2K/W] | 2.5 |  |  | 2.56 |  |  | 2.56 |  |  | 2.56 |  |  | 2.56
hellend dak |  | 0 |  | Rc [m2K/W] | - |  |  | - |  |  | - |  |  | - |  |  | -
plat dak |  | 86.19 |  | Rc [m2K/W] | 2.5 |  |  | 2.56 |  |  | 3.5 |  |  | 3.5 |  |  | 3.5
raam |  | 18.9 |  | U [W/m2K] | 2 |  |  | 1.89 |  |  | 1.4 |  |  | 1.4 |  |  | 1.4
deur |  | 4.27 |  | U [W/m2K] | 3.4 |  |  | 3.32 |  |  | 1.4 |  |  | 1.4 |  |  | 1.4
kierdichting (q;v10) |  |  |  |  | forfaitair |  |  | forfaitair |  |  | 0,7 dm3/s.m2 |  |  | 0,7 dm3/s.m2 |  |  | 0,4 dm3/s.m2
INSTALLATIES
ventilatietype |  |  |  |  | natuurlijke toevoer, mechanische afvoer |  |  | natuurlijke toevoer, mechanische afvoer |  |  | natuurlijke toevoer, mechanische afvoer |  |  | natuurlijke toevoer, mechanische afvoer |  |  | volledig mechanisch
ventilatievoorziening |  |  |  |  | C1 standaard |  |  | C1 standaard |  |  | C5a luchtdruk toevoer, CO2 afvoer, zonering |  |  | C5a luchtdruk toevoer, CO2 afvoer, zonering |  |  | decentrale WTW en CO2 sturing
type warmteterugwinning |  |  |  |  | geen warmteterugwinning |  |  | geen warmteterugwinning |  |  | geen warmteterugwinning |  |  | geen warmteterugwinning |  |  | met warmteterugwinning
ruimteverwarming |  |  |  |  | individueel - HR107-ketel |  |  | individueel - HR107-ketel |  |  | individueel - HR107-ketel |  |  | individueel - elektrische warmtepomp |  |  | individueel - elektrische warmtepomp
afgiftesysteem |  |  |  |  | radiatoren |  |  | radiatoren |  |  | radiatoren |  |  | radiatoren |  |  | radiatoren
warmtapwater |  |  |  |  | individueel - gas combitoestel met gaskeur HR/CW |  |  | individueel - gas combitoestel met gaskeur HR/CW |  |  | individueel - gas combitoestel met gaskeur HR/CW |  |  | individueel - combi warmtepomp |  |  | individueel - combi warmtepomp
PV-panelen (m2) |  |  |  |  | 0 |  |  | 0 |  |  | 0 |  |  | 0 |  |  | 0
ENERGIEPRESTATIES NTA 8800
Standaard (kWh/m2) |  |  |  |  | 118.0526 |  |  | 118.0526 |  |  | 118.0526 |  |  | 118.0526 |  |  | 118.0526
Warmtebehoefte verwarming - te toetsen aan standaard (kWh/m2) |  |  |  |  | 116.4001 |  |  | 114.0559 |  |  | 79.2218 |  |  | 79.2218 |  |  | 62.9145

## (gem) gal 06-14 GEM (hidden)
Data voorbeeldwoningen 2022 en resultaten berekening met NTA8800*
2022-09-08
kies type data >> | gemiddelde | voor het pakket HUIDIG zijn uit WoON2018 per Voorbeeldwoning de gewogen gemiddelde afmetingen en isolatiewaarden, en het type meest voorkomende installaties meegenomen
TYPE VOORBEELDWONING |  |  |  |  | SELECTEER WONING
voorbeeldwoning |  |  |  |  | galerij |  |  | galerij |  |  | galerij |  |  | galerij |  |  | galerij
bouwperiode |  |  |  |  | 2006 - 2014 |  |  | 2006 - 2014 |  |  | 2006 - 2014 |  |  | 2006 - 2014 |  |  | 2006 - 2014
subtype |  |  |  |  | gemiddeld |  |  | gemiddeld |  |  | gemiddeld |  |  | gemiddeld |  |  | gemiddeld
ENERGETISCH NIVEAU
pakket maatregelen |  |  |  |  | oorspronkelijk |  | op basis van WoON2018 | huidig |  |  | ISO, MECH AFVOER |  |  | ISO, MECH AFVOER, WPe |  |  | ISO, BALANSVENTILATIE, WPe
code |  |  |  |  | 6751 2 |  |  | 6752 2 |  |  | 6753 2 |  |  | 6754 2 |  |  | 6755 2
ALGEMEEN
gebruiksoppervlakte (m2) |  |  |  |  | 86.19 |  |  | 86.19 |  |  | 86.19 |  |  | 86.19 |  |  | 86.19
aantal bouwlagen |  |  |  |  | 1 |  |  | 1 |  |  | 1 |  |  | 1 |  |  | 1
aantal bouwlagen hele gebouw |  |  |  |  | 5 |  |  | 5 |  |  | 5 |  |  | 5 |  |  | 5
aantal eenheden hele gebouw |  |  |  |  | 1 |  |  | 1 |  |  | 1 |  |  | 1 |  |  | 1
gebouwtype |  |  |  |  | meergezinswoning |  |  | meergezinswoning |  |  | meergezinswoning |  |  | meergezinswoning |  |  | meergezinswoning
uitvoeringsvariant |  |  |  |  | hele gebouw |  |  | hele gebouw |  |  | hele gebouw |  |  | hele gebouw |  |  | hele gebouw
gebouwhoogte (m) |  |  |  |  | 13 |  |  | 13 |  |  | 13 |  |  | 13 |  |  | 13
begrenzing beganegrondvloer |  |  |  |  | AOR |  |  | AOR |  |  | AOR |  |  | AOR |  |  | AOR
BOUWKUNDIG | oriëntatie | begrenzing | oppervlakte | Rc-waarde | U-waarde | oppervlakte | Rc-waarde | U-waarde | oppervlakte | Rc-waarde | U-waarde | oppervlakte | Rc-waarde | U-waarde | oppervlakte | Rc-waarde | U-waarde
| - | - | [m2] | [m2K/W] | [W/m2K] | [m2] | [m2K/W] | [W/m2K] | [m2] | [m2K/W] | [W/m2K] | [m2] | [m2K/W] | [W/m2K] | [m2] | [m2K/W] | [W/m2K]
Begane grondvloer |  |  | 17.238 | 2.5 | 0.36232 | 17.238 | 2.58 | 0.35211 | 17.238 | 3.5 | 0.26596 | 17.238 | 3.5 | 0.26596 | 17.238 | 3.5 | 0.26596
vloer 1 | - | AOR | 17.238 | 2.5 | 0.36232 | 17.238 | 2.58 | 0.35211 | 17.238 | 3.5 | 0.26596 | 17.238 | 3.5 | 0.26596 | 17.238 | 3.5 | 0.26596
vloer 2 | - | - | 0 | - | - | 0 | - | - | 0 | - | - | 0 | - | - | 0 | - | -
vloer 3 | - | - | 0 | - | - | 0 | - | - | 0 | - | - | 0 | - | - | 0 | - | -
vloer 4 | - | - | 0 | - | - | 0 | - | - | 0 | - | - | 0 | - | - | 0 | - | -
Dichte gevel |  |  | 18.336 | 2.5 | 0.37453 | 18.336 | 2.56 | 0.3663 | 18.336 | 2.56 | 0.3663 | 18.336 | 2.56 | 0.3663 | 18.336 | 2.56 | 0.3663
gevel 1 (voor-/achtergevel) | Oost | buiten | 7.64 | 2.5 | 0.37453 | 7.64 | 2.56 | 0.3663 | 7.64 | 2.56 | 0.3663 | 7.64 | 2.56 | 0.3663 | 7.64 | 2.56 | 0.3663
gevel 2 (voor-/achtergevel) | West | buiten | 7.64 | 2.5 | 0.37453 | 7.64 | 2.56 | 0.3663 | 7.64 | 2.56 | 0.3663 | 7.64 | 2.56 | 0.3663 | 7.64 | 2.56 | 0.3663
gevel 3 (zijgevel) | Oost | buiten | 1.528 | 2.5 | 0.37453 | 1.528 | 2.56 | 0.3663 | 1.528 | 2.56 | 0.3663 | 1.528 | 2.56 | 0.3663 | 1.528 | 2.56 | 0.3663
gevel 4 (zijgevel) | West | buiten | 1.528 | 2.5 | 0.37453 | 1.528 | 2.56 | 0.3663 | 1.528 | 2.56 | 0.3663 | 1.528 | 2.56 | 0.3663 | 1.528 | 2.56 | 0.3663
Hellend / plat dak |  |  | 17.238 | 2.5 | 0.37453 | 17.238 | 2.56 | 0.3663 | 17.238 | 3.5 | 0.27248 | 17.238 | 3.5 | 0.27248 | 17.238 | 3.5 | 0.27248
dak 1 (hellend) | West | buiten | 0 | - | - | 0 | - | - | 0 | - | - | 0 | - | - | 0 | - | -
dak 2 (hellend) | Oost | buiten | 0 | - | - | 0 | - | - | 0 | - | - | 0 | - | - | 0 | - | -
dak 3 (plat) | - | buiten | 8.619 | 2.5 | 0.37453 | 8.619 | 2.56 | 0.3663 | 8.619 | 3.5 | 0.27248 | 8.619 | 3.5 | 0.27248 | 8.619 | 3.5 | 0.27248
dak 4 (plat) | - | buiten | 8.619 | 2.5 | 0.37453 | 8.619 | 2.56 | 0.3663 | 8.619 | 3.5 | 0.27248 | 8.619 | 3.5 | 0.27248 | 8.619 | 3.5 | 0.27248
Ramen |  |  | 17.388 |  | 2 | 17.388 |  | 1.89 | 17.388 |  | 1.4 | 17.388 |  | 1.4 | 17.388 |  | 1.4
raam 1 | Noord | buiten | 2.1735 |  | 2 | 2.1735 |  | 1.89 | 2.1735 |  | 1.4 | 2.1735 |  | 1.4 | 2.1735 |  | 1.4
raam 2 | Oost | buiten | 2.1735 |  | 2 | 2.1735 |  | 1.89 | 2.1735 |  | 1.4 | 2.1735 |  | 1.4 | 2.1735 |  | 1.4
raam 3 | Zuid | buiten | 2.1735 |  | 2 | 2.1735 |  | 1.89 | 2.1735 |  | 1.4 | 2.1735 |  | 1.4 | 2.1735 |  | 1.4
raam 4 | West | buiten | 2.1735 |  | 2 | 2.1735 |  | 1.89 | 2.1735 |  | 1.4 | 2.1735 |  | 1.4 | 2.1735 |  | 1.4
raam 5 | Noord | buiten | 2.1735 |  | 2 | 2.1735 |  | 1.89 | 2.1735 |  | 1.4 | 2.1735 |  | 1.4 | 2.1735 |  | 1.4
raam 6 | Oost | buiten | 2.1735 |  | 2 | 2.1735 |  | 1.89 | 2.1735 |  | 1.4 | 2.1735 |  | 1.4 | 2.1735 |  | 1.4
raam 7 | Zuid | buiten | 2.1735 |  | 2 | 2.1735 |  | 1.89 | 2.1735 |  | 1.4 | 2.1735 |  | 1.4 | 2.1735 |  | 1.4
raam 8 | West | buiten | 2.1735 |  | 2 | 2.1735 |  | 1.89 | 2.1735 |  | 1.4 | 2.1735 |  | 1.4 | 2.1735 |  | 1.4
Deuren |  |  | 4.27 |  | 3.4 | 4.27 |  | 3.32 | 4.27 |  | 1.4 | 4.27 |  | 1.4 | 4.27 |  | 1.4
deur 1 | Oost | buiten | 2.135 |  | 3.4 | 2.135 |  | 3.32 | 2.135 |  | 1.4 | 2.135 |  | 1.4 | 2.135 |  | 1.4
deur 2 | West | buiten | 2.135 |  | 3.4 | 2.135 |  | 3.32 | 2.135 |  | 1.4 | 2.135 |  | 1.4 | 2.135 |  | 1.4
INSTALLATIES
Ventilatie |  |  |  |  | natuurlijke toevoer, mechanische afvoer |  |  | natuurlijke toevoer, mechanische afvoer |  |  | natuurlijke toevoer, mechanische afvoer |  |  | natuurlijke toevoer, mechanische afvoer |  |  | volledig mechanisch
ventilatietype |  |  |  |  | natuurlijke toevoer, mechanische afvoer |  |  | natuurlijke toevoer, mechanische afvoer |  |  | natuurlijke toevoer, mechanische afvoer |  |  | natuurlijke toevoer, mechanische afvoer |  |  | volledig mechanisch
ventilatievoorziening |  |  |  |  | C1 standaard |  |  | C1 standaard |  |  | C5a luchtdruk toevoer, CO2 afvoer, zonering |  |  | C5a luchtdruk toevoer, CO2 afvoer, zonering |  |  | decentrale WTW en CO2 sturing
type warmteterugwinning |  |  |  |  | geen warmteterugwinning |  |  | geen warmteterugwinning |  |  | geen warmteterugwinning |  |  | geen warmteterugwinning |  |  | met warmteterugwinning
kierdichting (q;v10) |  |  |  |  | forfaitair |  |  | forfaitair |  |  | 0,7 dm3/s.m2 |  |  | 0,7 dm3/s.m2 |  |  | 0,4 dm3/s.m2
Ruimteverwarming |  |  |  |  | ketel HR107-ketel |  |  | ketel HR107-ketel |  |  | ketel HR107-ketel |  |  | elektrische warmtepomp |  |  | elektrische warmtepomp
type ruimteverwarming |  |  |  |  | individueel |  |  | individueel |  |  | individueel |  |  | individueel |  |  | individueel
toestel ruimteverwarming |  |  |  |  | ketel |  |  | ketel |  |  | ketel |  |  | elektrische warmtepomp |  |  | elektrische warmtepomp
ketel/luchtverwarming |  |  |  |  | HR107-ketel |  |  | HR107-ketel |  |  | HR107-ketel
lokale verwarming
Afgiftesysteem |  |  |  |  | radiatoren |  |  | radiatoren |  |  | radiatoren |  |  | radiatoren |  |  | radiatoren
temperatuurniveau |  |  |  |  | 90/70 |  |  | 90/70 |  |  | 55/47 |  |  | 55/47 |  |  | 55/47
type afgiftesysteem |  |  |  |  | radiatoren |  |  | radiatoren |  |  | radiatoren |  |  | radiatoren |  |  | radiatoren
Warmtapwater |  |  |  |  | individueel gas combitoestel met gaskeur HR/CW |  |  | individueel gas combitoestel met gaskeur HR/CW |  |  | individueel gas combitoestel met gaskeur HR/CW |  |  | individueel combi warmtepomp |  |  | individueel combi warmtepomp
type tapwaterinstallatie |  |  |  |  | individueel |  |  | individueel |  |  | individueel |  |  | individueel |  |  | individueel
type toestel individiueel |  |  |  |  | gas combitoestel met gaskeur HR/CW |  |  | gas combitoestel met gaskeur HR/CW |  |  | gas combitoestel met gaskeur HR/CW |  |  | combi warmtepomp |  |  | combi warmtepomp
CW-klasse |  |  |  |  | CW3 |  |  | CW3 |  |  | CW3 |  |  | CW3 |  |  | CW3
type toestel met extern vat
type indirect verwarmd vat
douche WTW aanwezig |  |  |  |  | nee |  |  | nee |  |  | nee |  |  | nee |  |  | nee
Zonnestroom |  |  |  |  | geen |  |  | geen |  |  | geen |  |  | geen |  |  | geen
PV cellen aanwezig |  |  |  |  | nee |  |  | nee |  |  | nee |  |  | nee |  |  | nee
PV type |  |  |  |  | - |  |  | - |  |  | - |  |  | - |  |  | -
PV oppervlakte (m2) |  |  |  |  | 0 |  |  | 0 |  |  | 0 |  |  | 0 |  |  | 0
hellingshoek PV (°) |  |  |  |  | - |  |  | - |  |  | - |  |  | - |  |  | -
orientatie PV (°) |  |  |  |  | - |  |  | - |  |  | - |  |  | - |  |  | -
STANDAARD VOOR WONINGISOLATIE
vormfactor (Averlies/Agebruik) (m2/m2) |  |  |  |  | 0.86402 |  |  | 0.86402 |  |  | 0.86402 |  |  | 0.86402 |  |  | 0.86402
standaardwaarde (kWh/m2) |  |  |  |  | 45 |  |  | 45 |  |  | 45 |  |  | 45 |  |  | 45
warmtebehoefte woningen (Q,H,nd) (kWh/m2) |  |  |  |  | 68.4081 |  |  | 66.7943 |  |  | 41.1042 |  |  | 41.1042 |  |  | 24.7298
* Voor de berekeningen is de validatietool 'Rekentool NTA 8800 MWA v220119.xlsm' gebruikt (NTA 8800 V2.0)
tbv tabel met gegevens per voorbeeldwoning in brochure
galerij 2006 - 2014 |  |  |  |  | oorspronkelijk |  |  | huidig |  |  | ISO, MECH AFVOER |  |  | ISO, MECH AFVOER, WPe |  |  | ISO, BALANSVENTILATIE, WPe
[8 empty] | op basis van WoON2018 |  |  | besparingspakket 1 |  |  | besparingspakket 2 |  |  | besparingspakket 3
ALGEMEEN
gebruiksoppervlakte (m2) |  | 86.19
gebouwtype |  | meergezinswoning
uitvoeringsvariant |  | hele gebouw
gebouwhoogte (m) |  | 13
vormfactor (verliesoppervlakte/gebruiksoppervlakte) |  | 0.86402
BOUWKUNDIG | deze overnemen in brochure | deze niet
begane grondvloer | 86.19 | 17.238 |  | Rc [m2K/W] | 2.5 |  |  | 2.58 |  |  | 3.5 |  |  | 3.5 |  |  | 3.5
dichte gevel | 30.56 | 18.336 |  | Rc [m2K/W] | 2.5 |  |  | 2.56 |  |  | 2.56 |  |  | 2.56 |  |  | 2.56
hellend dak | 0 | 0 |  | Rc [m2K/W] | - |  |  | - |  |  | - |  |  | - |  |  | -
plat dak | 86.19 | 17.238 |  | Rc [m2K/W] | 2.5 |  |  | 2.56 |  |  | 3.5 |  |  | 3.5 |  |  | 3.5
raam | 18.9 | 17.388 |  | U [W/m2K] | 2 |  |  | 1.89 |  |  | 1.4 |  |  | 1.4 |  |  | 1.4
deur | 4.27 | 4.27 |  | U [W/m2K] | 3.4 |  |  | 3.32 |  |  | 1.4 |  |  | 1.4 |  |  | 1.4
kierdichting (q;v10) |  |  |  |  | forfaitair |  |  | forfaitair |  |  | 0,7 dm3/s.m2 |  |  | 0,7 dm3/s.m2 |  |  | 0,4 dm3/s.m2
INSTALLATIES
ventilatietype |  |  |  |  | natuurlijke toevoer, mechanische afvoer |  |  | natuurlijke toevoer, mechanische afvoer |  |  | natuurlijke toevoer, mechanische afvoer |  |  | natuurlijke toevoer, mechanische afvoer |  |  | volledig mechanisch
ventilatievoorziening |  |  |  |  | C1 standaard |  |  | C1 standaard |  |  | C5a luchtdruk toevoer, CO2 afvoer, zonering |  |  | C5a luchtdruk toevoer, CO2 afvoer, zonering |  |  | decentrale WTW en CO2 sturing
type warmteterugwinning |  |  |  |  | geen warmteterugwinning |  |  | geen warmteterugwinning |  |  | geen warmteterugwinning |  |  | geen warmteterugwinning |  |  | met warmteterugwinning
ruimteverwarming |  |  |  |  | individueel - HR107-ketel |  |  | individueel - HR107-ketel |  |  | individueel - HR107-ketel |  |  | individueel - elektrische warmtepomp |  |  | individueel - elektrische warmtepomp
afgiftesysteem |  |  |  |  | radiatoren |  |  | radiatoren |  |  | radiatoren |  |  | radiatoren |  |  | radiatoren
warmtapwater |  |  |  |  | individueel - gas combitoestel met gaskeur HR/CW |  |  | individueel - gas combitoestel met gaskeur HR/CW |  |  | individueel - gas combitoestel met gaskeur HR/CW |  |  | individueel - combi warmtepomp |  |  | individueel - combi warmtepomp
PV-panelen (m2) |  |  |  |  | 0 |  |  | 0 |  |  | 0 |  |  | 0 |  |  | 0
ENERGIEPRESTATIES NTA 8800
Standaard (kWh/m2) |  |  |  |  | 45 |  |  | 45 |  |  | 45 |  |  | 45 |  |  | 45
Warmtebehoefte verwarming - te toetsen aan standaard (kWh/m2) |  |  |  |  | 68.4081 |  |  | 66.7943 |  |  | 41.1042 |  |  | 41.1042 |  |  | 24.7298

## (gem) gal 15-18 tus-mid (hidden)
Data voorbeeldwoningen 2022 en resultaten berekening met NTA8800*
2022-09-08
kies type data >> | gemiddelde | voor het pakket HUIDIG zijn uit WoON2018 per Voorbeeldwoning de gewogen gemiddelde afmetingen en isolatiewaarden, en het type meest voorkomende installaties meegenomen
TYPE VOORBEELDWONING |  |  |  |  | SELECTEER WONING
voorbeeldwoning |  |  |  |  | galerij |  |  | galerij |  |  | galerij |  |  | galerij |  |  | galerij
bouwperiode |  |  |  |  | 2015 - 2018 |  |  | 2015 - 2018 |  |  | 2015 - 2018 |  |  | 2015 - 2018 |  |  | 2015 - 2018
subtype |  |  |  |  | tussen midden |  |  | tussen midden |  |  | tussen midden |  |  | tussen midden |  |  | tussen midden
ENERGETISCH NIVEAU
pakket maatregelen |  |  |  |  | oorspronkelijk |  | op basis van WoON2018 | huidig |  |  | ISO, MECH AFVOER |  |  | ISO, MECH AFVOER, WPe |  |  | ISO, BALANSVENTILATIE, WPe
code |  |  |  |  | 6861 2 |  |  | 6862 2 |  |  | 6863 2 |  |  | 6864 2 |  |  | 6865 2
ALGEMEEN
gebruiksoppervlakte (m2) |  |  |  |  | 65.75 |  |  | 65.75 |  |  | 65.75 |  |  | 65.75 |  |  | 65.75
aantal bouwlagen |  |  |  |  | 1 |  |  | 1 |  |  | 1 |  |  | 1 |  |  | 1
aantal bouwlagen hele gebouw |  |  |  |  | 5 |  |  | 5 |  |  | 5 |  |  | 5 |  |  | 5
aantal eenheden hele gebouw |  |  |  |  | 1 |  |  | 1 |  |  | 1 |  |  | 1 |  |  | 1
gebouwtype |  |  |  |  | meergezinswoning |  |  | meergezinswoning |  |  | meergezinswoning |  |  | meergezinswoning |  |  | meergezinswoning
uitvoeringsvariant |  |  |  |  | tussen op onderste of tussenverdieping |  |  | tussen op onderste of tussenverdieping |  |  | tussen op onderste of tussenverdieping |  |  | tussen op onderste of tussenverdieping |  |  | tussen op onderste of tussenverdieping
gebouwhoogte (m) |  |  |  |  | 12 |  |  | 12 |  |  | 12 |  |  | 12 |  |  | 12
begrenzing beganegrondvloer |  |  |  |  | nvt |  |  | nvt |  |  | nvt |  |  | nvt |  |  | nvt
BOUWKUNDIG | oriëntatie | begrenzing | oppervlakte | Rc-waarde | U-waarde | oppervlakte | Rc-waarde | U-waarde | oppervlakte | Rc-waarde | U-waarde | oppervlakte | Rc-waarde | U-waarde | oppervlakte | Rc-waarde | U-waarde
| - | - | [m2] | [m2K/W] | [W/m2K] | [m2] | [m2K/W] | [W/m2K] | [m2] | [m2K/W] | [W/m2K] | [m2] | [m2K/W] | [W/m2K] | [m2] | [m2K/W] | [W/m2K]
Begane grondvloer |  |  | 0 | - | - | 0 | - | - | 0 | - | - | 0 | - | - | 0 | - | -
vloer 1 | - | - | 0 | - | - | 0 | 3.5 | 0.26596 | 0 | - | - | 0 | - | - | 0 | - | -
vloer 2 | - | - | 0 | - | - | 0 | - | - | 0 | - | - | 0 | - | - | 0 | - | -
vloer 3 | - | - | 0 | - | - | 0 | - | - | 0 | - | - | 0 | - | - | 0 | - | -
vloer 4 | - | - | 0 | - | - | 0 | - | - | 0 | - | - | 0 | - | - | 0 | - | -
Dichte gevel |  |  | 16.62 | 4.5 | 0.21413 | 16.62 | 4.5 | 0.21413 | 16.62 | 4.5 | 0.21413 | 16.62 | 4.5 | 0.21413 | 16.62 | 4.5 | 0.21413
gevel 1 (voor-/achtergevel) | Oost | buiten | 8.31 | 4.5 | 0.21413 | 8.31 | 4.5 | 0.21413 | 8.31 | 4.5 | 0.21413 | 8.31 | 4.5 | 0.21413 | 8.31 | 4.5 | 0.21413
gevel 2 (voor-/achtergevel) | West | buiten | 8.31 | 4.5 | 0.21413 | 8.31 | 4.5 | 0.21413 | 8.31 | 4.5 | 0.21413 | 8.31 | 4.5 | 0.21413 | 8.31 | 4.5 | 0.21413
gevel 3 (zijgevel) | Oost | buiten | 0 | - | - | 0 | - | - | 0 | - | - | 0 | - | - | 0 | - | -
gevel 4 (zijgevel) | West | buiten | 0 | - | - | 0 | - | - | 0 | - | - | 0 | - | - | 0 | - | -
Hellend / plat dak |  |  | 0 | - | - | 0 | - | - | 0 | - | - | 0 | - | - | 0 | - | -
dak 1 (hellend) | West | buiten | 0 | - | - | 0 | - | - | 0 | - | - | 0 | - | - | 0 | - | -
dak 2 (hellend) | Oost | buiten | 0 | - | - | 0 | - | - | 0 | - | - | 0 | - | - | 0 | - | -
dak 3 (plat) | - | buiten | 0 | - | - | 0 | - | - | 0 | - | - | 0 | - | - | 0 | - | -
dak 4 (plat) | - | buiten | 0 | - | - | 0 | - | - | 0 | - | - | 0 | - | - | 0 | - | -
Ramen |  |  | 8.49 |  | 1.8 | 8.49 |  | 1.77 | 8.49 |  | 1.4 | 8.49 |  | 1.4 | 8.49 |  | 1.4
raam 1 | Noord | buiten | 1.0613 |  | 1.8 | 1.0613 |  | 1.77 | 1.0613 |  | 1.4 | 1.0613 |  | 1.4 | 1.0613 |  | 1.4
raam 2 | Oost | buiten | 1.0613 |  | 1.8 | 1.0613 |  | 1.77 | 1.0613 |  | 1.4 | 1.0613 |  | 1.4 | 1.0613 |  | 1.4
raam 3 | Zuid | buiten | 1.0613 |  | 1.8 | 1.0613 |  | 1.77 | 1.0613 |  | 1.4 | 1.0613 |  | 1.4 | 1.0613 |  | 1.4
raam 4 | West | buiten | 1.0613 |  | 1.8 | 1.0613 |  | 1.77 | 1.0613 |  | 1.4 | 1.0613 |  | 1.4 | 1.0613 |  | 1.4
raam 5 | Noord | buiten | 1.0613 |  | 1.8 | 1.0613 |  | 1.77 | 1.0613 |  | 1.4 | 1.0613 |  | 1.4 | 1.0613 |  | 1.4
raam 6 | Oost | buiten | 1.0613 |  | 1.8 | 1.0613 |  | 1.77 | 1.0613 |  | 1.4 | 1.0613 |  | 1.4 | 1.0613 |  | 1.4
raam 7 | Zuid | buiten | 1.0613 |  | 1.8 | 1.0613 |  | 1.77 | 1.0613 |  | 1.4 | 1.0613 |  | 1.4 | 1.0613 |  | 1.4
raam 8 | West | buiten | 1.0613 |  | 1.8 | 1.0613 |  | 1.77 | 1.0613 |  | 1.4 | 1.0613 |  | 1.4 | 1.0613 |  | 1.4
Deuren |  |  | 3.98 |  | 3.4 | 3.98 |  | 3.4 | 3.98 |  | 1.4 | 3.98 |  | 1.4 | 3.98 |  | 1.4
deur 1 | Oost | buiten | 1.99 |  | 3.4 | 1.99 |  | 3.4 | 1.99 |  | 1.4 | 1.99 |  | 1.4 | 1.99 |  | 1.4
deur 2 | West | buiten | 1.99 |  | 3.4 | 1.99 |  | 3.4 | 1.99 |  | 1.4 | 1.99 |  | 1.4 | 1.99 |  | 1.4
INSTALLATIES
Ventilatie |  |  |  |  | natuurlijke toevoer, mechanische afvoer |  |  | volledig mechanisch |  |  | natuurlijke toevoer, mechanische afvoer |  |  | natuurlijke toevoer, mechanische afvoer |  |  | volledig mechanisch
ventilatietype |  |  |  |  | natuurlijke toevoer, mechanische afvoer |  |  | volledig mechanisch |  |  | natuurlijke toevoer, mechanische afvoer |  |  | natuurlijke toevoer, mechanische afvoer |  |  | volledig mechanisch
ventilatievoorziening |  |  |  |  | C1 standaard |  |  | D1 standaard |  |  | C5a luchtdruk toevoer, CO2 afvoer, zonering |  |  | C5a luchtdruk toevoer, CO2 afvoer, zonering |  |  | decentrale WTW en CO2 sturing
type warmteterugwinning |  |  |  |  | geen warmteterugwinning |  |  | met warmteterugwinning |  |  | geen warmteterugwinning |  |  | geen warmteterugwinning |  |  | met warmteterugwinning
kierdichting (q;v10) |  |  |  |  | forfaitair |  |  | forfaitair |  |  | 0,7 dm3/s.m2 |  |  | 0,7 dm3/s.m2 |  |  | 0,4 dm3/s.m2
Ruimteverwarming |  |  |  |  | ketel HR107-ketel |  |  | ketel HR107-ketel |  |  | ketel HR107-ketel |  |  | elektrische warmtepomp |  |  | elektrische warmtepomp
type ruimteverwarming |  |  |  |  | individueel |  |  | individueel |  |  | individueel |  |  | individueel |  |  | individueel
toestel ruimteverwarming |  |  |  |  | ketel |  |  | ketel |  |  | ketel |  |  | elektrische warmtepomp |  |  | elektrische warmtepomp
ketel/luchtverwarming |  |  |  |  | HR107-ketel |  |  | HR107-ketel |  |  | HR107-ketel
lokale verwarming
Afgiftesysteem |  |  |  |  | vloer/wand/plafond |  |  | vloer/wand/plafond |  |  | vloer/wand/plafond |  |  | vloer/wand/plafond |  |  | vloer/wand/plafond
temperatuurniveau |  |  |  |  | 45/40 |  |  | 45/40 |  |  | 45/40 |  |  | 45/40 |  |  | 45/40
type afgiftesysteem |  |  |  |  | vloer/wand/plafond |  |  | vloer/wand/plafond |  |  | vloer/wand/plafond |  |  | vloer/wand/plafond |  |  | vloer/wand/plafond
Warmtapwater |  |  |  |  | individueel gas combitoestel met gaskeur HR/CW |  |  | individueel gas combitoestel met gaskeur HR/CW |  |  | individueel gas combitoestel met gaskeur HR/CW |  |  | individueel combi warmtepomp |  |  | individueel combi warmtepomp
type tapwaterinstallatie |  |  |  |  | individueel |  |  | individueel |  |  | individueel |  |  | individueel |  |  | individueel
type toestel individiueel |  |  |  |  | gas combitoestel met gaskeur HR/CW |  |  | gas combitoestel met gaskeur HR/CW |  |  | gas combitoestel met gaskeur HR/CW |  |  | combi warmtepomp |  |  | combi warmtepomp
CW-klasse |  |  |  |  | CW3 |  |  | CW3 |  |  | CW3 |  |  | CW3 |  |  | CW3
type toestel met extern vat
type indirect verwarmd vat
douche WTW aanwezig |  |  |  |  | nee |  |  | nee |  |  | nee |  |  | nee |  |  | nee
Zonnestroom |  |  |  |  | geen |  |  | geen |  |  | geen |  |  | geen |  |  | geen
PV cellen aanwezig |  |  |  |  | nee |  |  | nee |  |  | nee |  |  | nee |  |  | nee
PV type |  |  |  |  | - |  |  | - |  |  | - |  |  | - |  |  | -
PV oppervlakte (m2) |  |  |  |  | 0 |  |  | 0 |  |  | 0 |  |  | 0 |  |  | 0
hellingshoek PV (°) |  |  |  |  | - |  |  | - |  |  | - |  |  | - |  |  | -
orientatie PV (°) |  |  |  |  | - |  |  | - |  |  | - |  |  | - |  |  | -
STANDAARD VOOR WONINGISOLATIE
vormfactor (Averlies/Agebruik) (m2/m2) |  |  |  |  | 0.44243 |  |  | 0.44243 |  |  | 0.44243 |  |  | 0.44243 |  |  | 0.44243
standaardwaarde (kWh/m2) |  |  |  |  | 45 |  |  | 45 |  |  | 45 |  |  | 45 |  |  | 45
warmtebehoefte woningen (Q,H,nd) (kWh/m2) |  |  |  |  | 52.7201 |  |  | 30.9512 |  |  | 31.3645 |  |  | 31.3645 |  |  | 13.9526
* Voor de berekeningen is de validatietool 'Rekentool NTA 8800 MWA v220119.xlsm' gebruikt (NTA 8800 V2.0)
tbv tabel met gegevens per voorbeeldwoning in brochure
galerij 2015 - 2018 |  |  |  |  | oorspronkelijk |  |  | huidig |  |  | ISO, MECH AFVOER |  |  | ISO, MECH AFVOER, WPe |  |  | ISO, BALANSVENTILATIE, WPe
[8 empty] | op basis van WoON2018 |  |  | besparingspakket 1 |  |  | besparingspakket 2 |  |  | besparingspakket 3
ALGEMEEN
gebruiksoppervlakte (m2) |  | 65.75
gebouwtype |  | meergezinswoning
uitvoeringsvariant |  | tussen op onderste of tussenverdieping
gebouwhoogte (m) |  | 12
vormfactor (verliesoppervlakte/gebruiksoppervlakte) |  | 0.44243
BOUWKUNDIG
begane grondvloer |  | 0 |  | Rc [m2K/W] | - |  |  | - |  |  | - |  |  | - |  |  | -
dichte gevel |  | 16.62 |  | Rc [m2K/W] | 4.5 |  |  | 4.5 |  |  | 4.5 |  |  | 4.5 |  |  | 4.5
hellend dak |  | 0 |  | Rc [m2K/W] | - |  |  | - |  |  | - |  |  | - |  |  | -
plat dak |  | 0 |  | Rc [m2K/W] | - |  |  | - |  |  | - |  |  | - |  |  | -
raam |  | 8.49 |  | U [W/m2K] | 1.8 |  |  | 1.77 |  |  | 1.4 |  |  | 1.4 |  |  | 1.4
deur |  | 3.98 |  | U [W/m2K] | 3.4 |  |  | 3.4 |  |  | 1.4 |  |  | 1.4 |  |  | 1.4
kierdichting (q;v10) |  |  |  |  | forfaitair |  |  | forfaitair |  |  | 0,7 dm3/s.m2 |  |  | 0,7 dm3/s.m2 |  |  | 0,4 dm3/s.m2
INSTALLATIES
ventilatietype |  |  |  |  | natuurlijke toevoer, mechanische afvoer |  |  | volledig mechanisch |  |  | natuurlijke toevoer, mechanische afvoer |  |  | natuurlijke toevoer, mechanische afvoer |  |  | volledig mechanisch
ventilatievoorziening |  |  |  |  | C1 standaard |  |  | D1 standaard |  |  | C5a luchtdruk toevoer, CO2 afvoer, zonering |  |  | C5a luchtdruk toevoer, CO2 afvoer, zonering |  |  | decentrale WTW en CO2 sturing
type warmteterugwinning |  |  |  |  | geen warmteterugwinning |  |  | met warmteterugwinning |  |  | geen warmteterugwinning |  |  | geen warmteterugwinning |  |  | met warmteterugwinning
ruimteverwarming |  |  |  |  | individueel - HR107-ketel |  |  | individueel - HR107-ketel |  |  | individueel - HR107-ketel |  |  | individueel - elektrische warmtepomp |  |  | individueel - elektrische warmtepomp
afgiftesysteem |  |  |  |  | vloer/wand/plafond |  |  | vloer/wand/plafond |  |  | vloer/wand/plafond |  |  | vloer/wand/plafond |  |  | vloer/wand/plafond
warmtapwater |  |  |  |  | individueel - gas combitoestel met gaskeur HR/CW |  |  | individueel - gas combitoestel met gaskeur HR/CW |  |  | individueel - gas combitoestel met gaskeur HR/CW |  |  | individueel - combi warmtepomp |  |  | individueel - combi warmtepomp
PV-panelen (m2) |  |  |  |  | 0 |  |  | 0 |  |  | 0 |  |  | 0 |  |  | 0
ENERGIEPRESTATIES NTA 8800
Standaard (kWh/m2) |  |  |  |  | 45 |  |  | 45 |  |  | 45 |  |  | 45 |  |  | 45
Warmtebehoefte verwarming - te toetsen aan standaard (kWh/m2) |  |  |  |  | 52.7201 |  |  | 30.9512 |  |  | 31.3645 |  |  | 31.3645 |  |  | 13.9526

## (gem) gal 15-18 tus-vlo (hidden)
Data voorbeeldwoningen 2022 en resultaten berekening met NTA8800*
2022-09-08
kies type data >> | gemiddelde | voor het pakket HUIDIG zijn uit WoON2018 per Voorbeeldwoning de gewogen gemiddelde afmetingen en isolatiewaarden, en het type meest voorkomende installaties meegenomen
TYPE VOORBEELDWONING |  |  |  |  | SELECTEER WONING
voorbeeldwoning |  |  |  |  | galerij |  |  | galerij |  |  | galerij |  |  | galerij |  |  | galerij
bouwperiode |  |  |  |  | 2015 - 2018 |  |  | 2015 - 2018 |  |  | 2015 - 2018 |  |  | 2015 - 2018 |  |  | 2015 - 2018
subtype |  |  |  |  | tussen vloer |  |  | tussen vloer |  |  | tussen vloer |  |  | tussen vloer |  |  | tussen vloer
ENERGETISCH NIVEAU
pakket maatregelen |  |  |  |  | oorspronkelijk |  | op basis van WoON2018 | huidig |  |  | ISO, MECH AFVOER |  |  | ISO, MECH AFVOER, WPe |  |  | ISO, BALANSVENTILATIE, WPe
code |  |  |  |  | 6871 2 |  |  | 6872 2 |  |  | 6873 2 |  |  | 6874 2 |  |  | 6875 2
ALGEMEEN
gebruiksoppervlakte (m2) |  |  |  |  | 65.75 |  |  | 65.75 |  |  | 65.75 |  |  | 65.75 |  |  | 65.75
aantal bouwlagen |  |  |  |  | 1 |  |  | 1 |  |  | 1 |  |  | 1 |  |  | 1
aantal bouwlagen hele gebouw |  |  |  |  | 5 |  |  | 5 |  |  | 5 |  |  | 5 |  |  | 5
aantal eenheden hele gebouw |  |  |  |  | 1 |  |  | 1 |  |  | 1 |  |  | 1 |  |  | 1
gebouwtype |  |  |  |  | meergezinswoning |  |  | meergezinswoning |  |  | meergezinswoning |  |  | meergezinswoning |  |  | meergezinswoning
uitvoeringsvariant |  |  |  |  | tussen op onderste of tussenverdieping |  |  | tussen op onderste of tussenverdieping |  |  | tussen op onderste of tussenverdieping |  |  | tussen op onderste of tussenverdieping |  |  | tussen op onderste of tussenverdieping
gebouwhoogte (m) |  |  |  |  | 12 |  |  | 12 |  |  | 12 |  |  | 12 |  |  | 12
begrenzing beganegrondvloer |  |  |  |  | grond |  |  | grond |  |  | grond |  |  | grond |  |  | grond
BOUWKUNDIG | oriëntatie | begrenzing | oppervlakte | Rc-waarde | U-waarde | oppervlakte | Rc-waarde | U-waarde | oppervlakte | Rc-waarde | U-waarde | oppervlakte | Rc-waarde | U-waarde | oppervlakte | Rc-waarde | U-waarde
| - | - | [m2] | [m2K/W] | [W/m2K] | [m2] | [m2K/W] | [W/m2K] | [m2] | [m2K/W] | [W/m2K] | [m2] | [m2K/W] | [W/m2K] | [m2] | [m2K/W] | [W/m2K]
Begane grondvloer |  |  | 65.75 | 3.5 | 0.26596 | 65.75 | 3.5 | 0.26596 | 65.75 | 3.5 | 0.26596 | 65.75 | 3.5 | 0.26596 | 65.75 | 3.5 | 0.26596
vloer 1 | - | grond | 65.75 | 3.5 | 0.26596 | 65.75 | 3.5 | 0.26596 | 65.75 | 3.5 | 0.26596 | 65.75 | 3.5 | 0.26596 | 65.75 | 3.5 | 0.26596
vloer 2 | - | - | 0 | - | - | 0 | - | - | 0 | - | - | 0 | - | - | 0 | - | -
vloer 3 | - | - | 0 | - | - | 0 | - | - | 0 | - | - | 0 | - | - | 0 | - | -
vloer 4 | - | - | 0 | - | - | 0 | - | - | 0 | - | - | 0 | - | - | 0 | - | -
Dichte gevel |  |  | 16.62 | 4.5 | 0.21413 | 16.62 | 4.5 | 0.21413 | 16.62 | 4.5 | 0.21413 | 16.62 | 4.5 | 0.21413 | 16.62 | 4.5 | 0.21413
gevel 1 (voor-/achtergevel) | Oost | buiten | 8.31 | 4.5 | 0.21413 | 8.31 | 4.5 | 0.21413 | 8.31 | 4.5 | 0.21413 | 8.31 | 4.5 | 0.21413 | 8.31 | 4.5 | 0.21413
gevel 2 (voor-/achtergevel) | West | buiten | 8.31 | 4.5 | 0.21413 | 8.31 | 4.5 | 0.21413 | 8.31 | 4.5 | 0.21413 | 8.31 | 4.5 | 0.21413 | 8.31 | 4.5 | 0.21413
gevel 3 (zijgevel) | Oost | buiten | 0 | - | - | 0 | - | - | 0 | - | - | 0 | - | - | 0 | - | -
gevel 4 (zijgevel) | West | buiten | 0 | - | - | 0 | - | - | 0 | - | - | 0 | - | - | 0 | - | -
Hellend / plat dak |  |  | 0 | - | - | 0 | - | - | 0 | - | - | 0 | - | - | 0 | - | -
dak 1 (hellend) | West | buiten | 0 | - | - | 0 | - | - | 0 | - | - | 0 | - | - | 0 | - | -
dak 2 (hellend) | Oost | buiten | 0 | - | - | 0 | - | - | 0 | - | - | 0 | - | - | 0 | - | -
dak 3 (plat) | - | buiten | 0 | - | - | 0 | - | - | 0 | - | - | 0 | - | - | 0 | - | -
dak 4 (plat) | - | buiten | 0 | - | - | 0 | - | - | 0 | - | - | 0 | - | - | 0 | - | -
Ramen |  |  | 8.49 |  | 1.8 | 8.49 |  | 1.77 | 8.49 |  | 1.4 | 8.49 |  | 1.4 | 8.49 |  | 1.4
raam 1 | Noord | buiten | 1.0613 |  | 1.8 | 1.0613 |  | 1.77 | 1.0613 |  | 1.4 | 1.0613 |  | 1.4 | 1.0613 |  | 1.4
raam 2 | Oost | buiten | 1.0613 |  | 1.8 | 1.0613 |  | 1.77 | 1.0613 |  | 1.4 | 1.0613 |  | 1.4 | 1.0613 |  | 1.4
raam 3 | Zuid | buiten | 1.0613 |  | 1.8 | 1.0613 |  | 1.77 | 1.0613 |  | 1.4 | 1.0613 |  | 1.4 | 1.0613 |  | 1.4
raam 4 | West | buiten | 1.0613 |  | 1.8 | 1.0613 |  | 1.77 | 1.0613 |  | 1.4 | 1.0613 |  | 1.4 | 1.0613 |  | 1.4
raam 5 | Noord | buiten | 1.0613 |  | 1.8 | 1.0613 |  | 1.77 | 1.0613 |  | 1.4 | 1.0613 |  | 1.4 | 1.0613 |  | 1.4
raam 6 | Oost | buiten | 1.0613 |  | 1.8 | 1.0613 |  | 1.77 | 1.0613 |  | 1.4 | 1.0613 |  | 1.4 | 1.0613 |  | 1.4
raam 7 | Zuid | buiten | 1.0613 |  | 1.8 | 1.0613 |  | 1.77 | 1.0613 |  | 1.4 | 1.0613 |  | 1.4 | 1.0613 |  | 1.4
raam 8 | West | buiten | 1.0613 |  | 1.8 | 1.0613 |  | 1.77 | 1.0613 |  | 1.4 | 1.0613 |  | 1.4 | 1.0613 |  | 1.4
Deuren |  |  | 3.98 |  | 3.4 | 3.98 |  | 3.4 | 3.98 |  | 1.4 | 3.98 |  | 1.4 | 3.98 |  | 1.4
deur 1 | Oost | buiten | 1.99 |  | 3.4 | 1.99 |  | 3.4 | 1.99 |  | 1.4 | 1.99 |  | 1.4 | 1.99 |  | 1.4
deur 2 | West | buiten | 1.99 |  | 3.4 | 1.99 |  | 3.4 | 1.99 |  | 1.4 | 1.99 |  | 1.4 | 1.99 |  | 1.4
INSTALLATIES
Ventilatie |  |  |  |  | natuurlijke toevoer, mechanische afvoer |  |  | volledig mechanisch |  |  | natuurlijke toevoer, mechanische afvoer |  |  | natuurlijke toevoer, mechanische afvoer |  |  | volledig mechanisch
ventilatietype |  |  |  |  | natuurlijke toevoer, mechanische afvoer |  |  | volledig mechanisch |  |  | natuurlijke toevoer, mechanische afvoer |  |  | natuurlijke toevoer, mechanische afvoer |  |  | volledig mechanisch
ventilatievoorziening |  |  |  |  | C1 standaard |  |  | D1 standaard |  |  | C5a luchtdruk toevoer, CO2 afvoer, zonering |  |  | C5a luchtdruk toevoer, CO2 afvoer, zonering |  |  | decentrale WTW en CO2 sturing
type warmteterugwinning |  |  |  |  | geen warmteterugwinning |  |  | met warmteterugwinning |  |  | geen warmteterugwinning |  |  | geen warmteterugwinning |  |  | met warmteterugwinning
kierdichting (q;v10) |  |  |  |  | forfaitair |  |  | forfaitair |  |  | 0,7 dm3/s.m2 |  |  | 0,7 dm3/s.m2 |  |  | 0,4 dm3/s.m2
Ruimteverwarming |  |  |  |  | ketel HR107-ketel |  |  | ketel HR107-ketel |  |  | ketel HR107-ketel |  |  | elektrische warmtepomp |  |  | elektrische warmtepomp
type ruimteverwarming |  |  |  |  | individueel |  |  | individueel |  |  | individueel |  |  | individueel |  |  | individueel
toestel ruimteverwarming |  |  |  |  | ketel |  |  | ketel |  |  | ketel |  |  | elektrische warmtepomp |  |  | elektrische warmtepomp
ketel/luchtverwarming |  |  |  |  | HR107-ketel |  |  | HR107-ketel |  |  | HR107-ketel
lokale verwarming
Afgiftesysteem |  |  |  |  | vloer/wand/plafond |  |  | vloer/wand/plafond |  |  | vloer/wand/plafond |  |  | vloer/wand/plafond |  |  | vloer/wand/plafond
temperatuurniveau |  |  |  |  | 45/40 |  |  | 45/40 |  |  | 45/40 |  |  | 45/40 |  |  | 45/40
type afgiftesysteem |  |  |  |  | vloer/wand/plafond |  |  | vloer/wand/plafond |  |  | vloer/wand/plafond |  |  | vloer/wand/plafond |  |  | vloer/wand/plafond
Warmtapwater |  |  |  |  | individueel gas combitoestel met gaskeur HR/CW |  |  | individueel gas combitoestel met gaskeur HR/CW |  |  | individueel gas combitoestel met gaskeur HR/CW |  |  | individueel combi warmtepomp |  |  | individueel combi warmtepomp
type tapwaterinstallatie |  |  |  |  | individueel |  |  | individueel |  |  | individueel |  |  | individueel |  |  | individueel
type toestel individiueel |  |  |  |  | gas combitoestel met gaskeur HR/CW |  |  | gas combitoestel met gaskeur HR/CW |  |  | gas combitoestel met gaskeur HR/CW |  |  | combi warmtepomp |  |  | combi warmtepomp
CW-klasse |  |  |  |  | CW3 |  |  | CW3 |  |  | CW3 |  |  | CW3 |  |  | CW3
type toestel met extern vat
type indirect verwarmd vat
douche WTW aanwezig |  |  |  |  | nee |  |  | nee |  |  | nee |  |  | nee |  |  | nee
Zonnestroom |  |  |  |  | geen |  |  | geen |  |  | geen |  |  | geen |  |  | geen
PV cellen aanwezig |  |  |  |  | nee |  |  | nee |  |  | nee |  |  | nee |  |  | nee
PV type |  |  |  |  | - |  |  | - |  |  | - |  |  | - |  |  | -
PV oppervlakte (m2) |  |  |  |  | 0 |  |  | 0 |  |  | 0 |  |  | 0 |  |  | 0
hellingshoek PV (°) |  |  |  |  | - |  |  | - |  |  | - |  |  | - |  |  | -
orientatie PV (°) |  |  |  |  | - |  |  | - |  |  | - |  |  | - |  |  | -
STANDAARD VOOR WONINGISOLATIE
vormfactor (Averlies/Agebruik) (m2/m2) |  |  |  |  | 1.1424 |  |  | 1.1424 |  |  | 1.1424 |  |  | 1.1424 |  |  | 1.1424
standaardwaarde (kWh/m2) |  |  |  |  | 51.4095 |  |  | 51.4095 |  |  | 51.4095 |  |  | 51.4095 |  |  | 51.4095
warmtebehoefte woningen (Q,H,nd) (kWh/m2) |  |  |  |  | 62.6283 |  |  | 40.7399 |  |  | 40.9579 |  |  | 40.9579 |  |  | 22.7395
* Voor de berekeningen is de validatietool 'Rekentool NTA 8800 MWA v220119.xlsm' gebruikt (NTA 8800 V2.0)
tbv tabel met gegevens per voorbeeldwoning in brochure
galerij 2015 - 2018 |  |  |  |  | oorspronkelijk |  |  | huidig |  |  | ISO, MECH AFVOER |  |  | ISO, MECH AFVOER, WPe |  |  | ISO, BALANSVENTILATIE, WPe
[8 empty] | op basis van WoON2018 |  |  | besparingspakket 1 |  |  | besparingspakket 2 |  |  | besparingspakket 3
ALGEMEEN
gebruiksoppervlakte (m2) |  | 65.75
gebouwtype |  | meergezinswoning
uitvoeringsvariant |  | tussen op onderste of tussenverdieping
gebouwhoogte (m) |  | 12
vormfactor (verliesoppervlakte/gebruiksoppervlakte) |  | 1.1424
BOUWKUNDIG
begane grondvloer |  | 65.75 |  | Rc [m2K/W] | 3.5 |  |  | 3.5 |  |  | 3.5 |  |  | 3.5 |  |  | 3.5
dichte gevel |  | 16.62 |  | Rc [m2K/W] | 4.5 |  |  | 4.5 |  |  | 4.5 |  |  | 4.5 |  |  | 4.5
hellend dak |  | 0 |  | Rc [m2K/W] | - |  |  | - |  |  | - |  |  | - |  |  | -
plat dak |  | 0 |  | Rc [m2K/W] | - |  |  | - |  |  | - |  |  | - |  |  | -
raam |  | 8.49 |  | U [W/m2K] | 1.8 |  |  | 1.77 |  |  | 1.4 |  |  | 1.4 |  |  | 1.4
deur |  | 3.98 |  | U [W/m2K] | 3.4 |  |  | 3.4 |  |  | 1.4 |  |  | 1.4 |  |  | 1.4
kierdichting (q;v10) |  |  |  |  | forfaitair |  |  | forfaitair |  |  | 0,7 dm3/s.m2 |  |  | 0,7 dm3/s.m2 |  |  | 0,4 dm3/s.m2
INSTALLATIES
ventilatietype |  |  |  |  | natuurlijke toevoer, mechanische afvoer |  |  | volledig mechanisch |  |  | natuurlijke toevoer, mechanische afvoer |  |  | natuurlijke toevoer, mechanische afvoer |  |  | volledig mechanisch
ventilatievoorziening |  |  |  |  | C1 standaard |  |  | D1 standaard |  |  | C5a luchtdruk toevoer, CO2 afvoer, zonering |  |  | C5a luchtdruk toevoer, CO2 afvoer, zonering |  |  | decentrale WTW en CO2 sturing
type warmteterugwinning |  |  |  |  | geen warmteterugwinning |  |  | met warmteterugwinning |  |  | geen warmteterugwinning |  |  | geen warmteterugwinning |  |  | met warmteterugwinning
ruimteverwarming |  |  |  |  | individueel - HR107-ketel |  |  | individueel - HR107-ketel |  |  | individueel - HR107-ketel |  |  | individueel - elektrische warmtepomp |  |  | individueel - elektrische warmtepomp
afgiftesysteem |  |  |  |  | vloer/wand/plafond |  |  | vloer/wand/plafond |  |  | vloer/wand/plafond |  |  | vloer/wand/plafond |  |  | vloer/wand/plafond
warmtapwater |  |  |  |  | individueel - gas combitoestel met gaskeur HR/CW |  |  | individueel - gas combitoestel met gaskeur HR/CW |  |  | individueel - gas combitoestel met gaskeur HR/CW |  |  | individueel - combi warmtepomp |  |  | individueel - combi warmtepomp
PV-panelen (m2) |  |  |  |  | 0 |  |  | 0 |  |  | 0 |  |  | 0 |  |  | 0
ENERGIEPRESTATIES NTA 8800
Standaard (kWh/m2) |  |  |  |  | 51.4095 |  |  | 51.4095 |  |  | 51.4095 |  |  | 51.4095 |  |  | 51.4095
Warmtebehoefte verwarming - te toetsen aan standaard (kWh/m2) |  |  |  |  | 62.6283 |  |  | 40.7399 |  |  | 40.9579 |  |  | 40.9579 |  |  | 22.7395

## (gem) gal 15-18 tus-dak (hidden)
Data voorbeeldwoningen 2022 en resultaten berekening met NTA8800*
2022-09-08
kies type data >> | gemiddelde | voor het pakket HUIDIG zijn uit WoON2018 per Voorbeeldwoning de gewogen gemiddelde afmetingen en isolatiewaarden, en het type meest voorkomende installaties meegenomen
TYPE VOORBEELDWONING |  |  |  |  | SELECTEER WONING
voorbeeldwoning |  |  |  |  | galerij |  |  | galerij |  |  | galerij |  |  | galerij |  |  | galerij
bouwperiode |  |  |  |  | 2015 - 2018 |  |  | 2015 - 2018 |  |  | 2015 - 2018 |  |  | 2015 - 2018 |  |  | 2015 - 2018
subtype |  |  |  |  | tussen dak |  |  | tussen dak |  |  | tussen dak |  |  | tussen dak |  |  | tussen dak
ENERGETISCH NIVEAU
pakket maatregelen |  |  |  |  | oorspronkelijk |  | op basis van WoON2018 | huidig |  |  | ISO, MECH AFVOER |  |  | ISO, MECH AFVOER, WPe |  |  | ISO, BALANSVENTILATIE, WPe
code |  |  |  |  | 6881 2 |  |  | 6882 2 |  |  | 6883 2 |  |  | 6884 2 |  |  | 6885 2
ALGEMEEN
gebruiksoppervlakte (m2) |  |  |  |  | 65.75 |  |  | 65.75 |  |  | 65.75 |  |  | 65.75 |  |  | 65.75
aantal bouwlagen |  |  |  |  | 1 |  |  | 1 |  |  | 1 |  |  | 1 |  |  | 1
aantal bouwlagen hele gebouw |  |  |  |  | 5 |  |  | 5 |  |  | 5 |  |  | 5 |  |  | 5
aantal eenheden hele gebouw |  |  |  |  | 1 |  |  | 1 |  |  | 1 |  |  | 1 |  |  | 1
gebouwtype |  |  |  |  | meergezinswoning |  |  | meergezinswoning |  |  | meergezinswoning |  |  | meergezinswoning |  |  | meergezinswoning
uitvoeringsvariant |  |  |  |  | tussen op bovenste verdieping |  |  | tussen op bovenste verdieping |  |  | tussen op bovenste verdieping |  |  | tussen op bovenste verdieping |  |  | tussen op bovenste verdieping
gebouwhoogte (m) |  |  |  |  | 12 |  |  | 12 |  |  | 12 |  |  | 12 |  |  | 12
begrenzing beganegrondvloer |  |  |  |  | nvt |  |  | nvt |  |  | nvt |  |  | nvt |  |  | nvt
BOUWKUNDIG | oriëntatie | begrenzing | oppervlakte | Rc-waarde | U-waarde | oppervlakte | Rc-waarde | U-waarde | oppervlakte | Rc-waarde | U-waarde | oppervlakte | Rc-waarde | U-waarde | oppervlakte | Rc-waarde | U-waarde
| - | - | [m2] | [m2K/W] | [W/m2K] | [m2] | [m2K/W] | [W/m2K] | [m2] | [m2K/W] | [W/m2K] | [m2] | [m2K/W] | [W/m2K] | [m2] | [m2K/W] | [W/m2K]
Begane grondvloer |  |  | 0 | - | - | 0 | - | - | 0 | - | - | 0 | - | - | 0 | - | -
vloer 1 | - | - | 0 | - | - | 0 | 3.5 | 0.26596 | 0 | - | - | 0 | - | - | 0 | - | -
vloer 2 | - | - | 0 | - | - | 0 | - | - | 0 | - | - | 0 | - | - | 0 | - | -
vloer 3 | - | - | 0 | - | - | 0 | - | - | 0 | - | - | 0 | - | - | 0 | - | -
vloer 4 | - | - | 0 | - | - | 0 | - | - | 0 | - | - | 0 | - | - | 0 | - | -
Dichte gevel |  |  | 16.62 | 4.5 | 0.21413 | 16.62 | 4.5 | 0.21413 | 16.62 | 4.5 | 0.21413 | 16.62 | 4.5 | 0.21413 | 16.62 | 4.5 | 0.21413
gevel 1 (voor-/achtergevel) | Oost | buiten | 8.31 | 4.5 | 0.21413 | 8.31 | 4.5 | 0.21413 | 8.31 | 4.5 | 0.21413 | 8.31 | 4.5 | 0.21413 | 8.31 | 4.5 | 0.21413
gevel 2 (voor-/achtergevel) | West | buiten | 8.31 | 4.5 | 0.21413 | 8.31 | 4.5 | 0.21413 | 8.31 | 4.5 | 0.21413 | 8.31 | 4.5 | 0.21413 | 8.31 | 4.5 | 0.21413
gevel 3 (zijgevel) | Oost | buiten | 0 | - | - | 0 | - | - | 0 | - | - | 0 | - | - | 0 | - | -
gevel 4 (zijgevel) | West | buiten | 0 | - | - | 0 | - | - | 0 | - | - | 0 | - | - | 0 | - | -
Hellend / plat dak |  |  | 105.8 | 6 | 0.16207 | 105.8 | 6 | 0.16207 | 105.8 | 6 | 0.16207 | 105.8 | 6 | 0.16207 | 105.8 | 6 | 0.16207
dak 1 (hellend) | West | buiten | 52.9 | 6 | 0.16207 | 52.9 | 6 | 0.16207 | 52.9 | 6 | 0.16207 | 52.9 | 6 | 0.16207 | 52.9 | 6 | 0.16207
dak 2 (hellend) | Oost | buiten | 52.9 | 6 | 0.16207 | 52.9 | 6 | 0.16207 | 52.9 | 6 | 0.16207 | 52.9 | 6 | 0.16207 | 52.9 | 6 | 0.16207
dak 3 (plat) | - | buiten | 0 | - | - | 0 | - | - | 0 | - | - | 0 | - | - | 0 | - | -
dak 4 (plat) | - | buiten | 0 | - | - | 0 | - | - | 0 | - | - | 0 | - | - | 0 | - | -
Ramen |  |  | 8.49 |  | 1.8 | 8.49 |  | 1.77 | 8.49 |  | 1.4 | 8.49 |  | 1.4 | 8.49 |  | 1.4
raam 1 | Noord | buiten | 1.0613 |  | 1.8 | 1.0613 |  | 1.77 | 1.0613 |  | 1.4 | 1.0613 |  | 1.4 | 1.0613 |  | 1.4
raam 2 | Oost | buiten | 1.0613 |  | 1.8 | 1.0613 |  | 1.77 | 1.0613 |  | 1.4 | 1.0613 |  | 1.4 | 1.0613 |  | 1.4
raam 3 | Zuid | buiten | 1.0613 |  | 1.8 | 1.0613 |  | 1.77 | 1.0613 |  | 1.4 | 1.0613 |  | 1.4 | 1.0613 |  | 1.4
raam 4 | West | buiten | 1.0613 |  | 1.8 | 1.0613 |  | 1.77 | 1.0613 |  | 1.4 | 1.0613 |  | 1.4 | 1.0613 |  | 1.4
raam 5 | Noord | buiten | 1.0613 |  | 1.8 | 1.0613 |  | 1.77 | 1.0613 |  | 1.4 | 1.0613 |  | 1.4 | 1.0613 |  | 1.4
raam 6 | Oost | buiten | 1.0613 |  | 1.8 | 1.0613 |  | 1.77 | 1.0613 |  | 1.4 | 1.0613 |  | 1.4 | 1.0613 |  | 1.4
raam 7 | Zuid | buiten | 1.0613 |  | 1.8 | 1.0613 |  | 1.77 | 1.0613 |  | 1.4 | 1.0613 |  | 1.4 | 1.0613 |  | 1.4
raam 8 | West | buiten | 1.0613 |  | 1.8 | 1.0613 |  | 1.77 | 1.0613 |  | 1.4 | 1.0613 |  | 1.4 | 1.0613 |  | 1.4
Deuren |  |  | 3.98 |  | 3.4 | 3.98 |  | 3.4 | 3.98 |  | 1.4 | 3.98 |  | 1.4 | 3.98 |  | 1.4
deur 1 | Oost | buiten | 1.99 |  | 3.4 | 1.99 |  | 3.4 | 1.99 |  | 1.4 | 1.99 |  | 1.4 | 1.99 |  | 1.4
deur 2 | West | buiten | 1.99 |  | 3.4 | 1.99 |  | 3.4 | 1.99 |  | 1.4 | 1.99 |  | 1.4 | 1.99 |  | 1.4
INSTALLATIES
Ventilatie |  |  |  |  | natuurlijke toevoer, mechanische afvoer |  |  | volledig mechanisch |  |  | natuurlijke toevoer, mechanische afvoer |  |  | natuurlijke toevoer, mechanische afvoer |  |  | volledig mechanisch
ventilatietype |  |  |  |  | natuurlijke toevoer, mechanische afvoer |  |  | volledig mechanisch |  |  | natuurlijke toevoer, mechanische afvoer |  |  | natuurlijke toevoer, mechanische afvoer |  |  | volledig mechanisch
ventilatievoorziening |  |  |  |  | C1 standaard |  |  | D1 standaard |  |  | C5a luchtdruk toevoer, CO2 afvoer, zonering |  |  | C5a luchtdruk toevoer, CO2 afvoer, zonering |  |  | decentrale WTW en CO2 sturing
type warmteterugwinning |  |  |  |  | geen warmteterugwinning |  |  | met warmteterugwinning |  |  | geen warmteterugwinning |  |  | geen warmteterugwinning |  |  | met warmteterugwinning
kierdichting (q;v10) |  |  |  |  | forfaitair |  |  | forfaitair |  |  | 0,7 dm3/s.m2 |  |  | 0,7 dm3/s.m2 |  |  | 0,4 dm3/s.m2
Ruimteverwarming |  |  |  |  | ketel HR107-ketel |  |  | ketel HR107-ketel |  |  | ketel HR107-ketel |  |  | elektrische warmtepomp |  |  | elektrische warmtepomp
type ruimteverwarming |  |  |  |  | individueel |  |  | individueel |  |  | individueel |  |  | individueel |  |  | individueel
toestel ruimteverwarming |  |  |  |  | ketel |  |  | ketel |  |  | ketel |  |  | elektrische warmtepomp |  |  | elektrische warmtepomp
ketel/luchtverwarming |  |  |  |  | HR107-ketel |  |  | HR107-ketel |  |  | HR107-ketel
lokale verwarming
Afgiftesysteem |  |  |  |  | vloer/wand/plafond |  |  | vloer/wand/plafond |  |  | vloer/wand/plafond |  |  | vloer/wand/plafond |  |  | vloer/wand/plafond
temperatuurniveau |  |  |  |  | 45/40 |  |  | 45/40 |  |  | 45/40 |  |  | 45/40 |  |  | 45/40
type afgiftesysteem |  |  |  |  | vloer/wand/plafond |  |  | vloer/wand/plafond |  |  | vloer/wand/plafond |  |  | vloer/wand/plafond |  |  | vloer/wand/plafond
Warmtapwater |  |  |  |  | individueel gas combitoestel met gaskeur HR/CW |  |  | individueel gas combitoestel met gaskeur HR/CW |  |  | individueel gas combitoestel met gaskeur HR/CW |  |  | individueel combi warmtepomp |  |  | individueel combi warmtepomp
type tapwaterinstallatie |  |  |  |  | individueel |  |  | individueel |  |  | individueel |  |  | individueel |  |  | individueel
type toestel individiueel |  |  |  |  | gas combitoestel met gaskeur HR/CW |  |  | gas combitoestel met gaskeur HR/CW |  |  | gas combitoestel met gaskeur HR/CW |  |  | combi warmtepomp |  |  | combi warmtepomp
CW-klasse |  |  |  |  | CW3 |  |  | CW3 |  |  | CW3 |  |  | CW3 |  |  | CW3
type toestel met extern vat
type indirect verwarmd vat
douche WTW aanwezig |  |  |  |  | nee |  |  | nee |  |  | nee |  |  | nee |  |  | nee
Zonnestroom |  |  |  |  | geen |  |  | geen |  |  | geen |  |  | geen |  |  | geen
PV cellen aanwezig |  |  |  |  | nee |  |  | nee |  |  | nee |  |  | nee |  |  | nee
PV type |  |  |  |  | - |  |  | - |  |  | - |  |  | - |  |  | -
PV oppervlakte (m2) |  |  |  |  | 0 |  |  | 0 |  |  | 0 |  |  | 0 |  |  | 0
hellingshoek PV (°) |  |  |  |  | - |  |  | - |  |  | - |  |  | - |  |  | -
orientatie PV (°) |  |  |  |  | - |  |  | - |  |  | - |  |  | - |  |  | -
STANDAARD VOOR WONINGISOLATIE
vormfactor (Averlies/Agebruik) (m2/m2) |  |  |  |  | 2.0516 |  |  | 2.0516 |  |  | 2.0516 |  |  | 2.0516 |  |  | 2.0516
standaardwaarde (kWh/m2) |  |  |  |  | 92.3202 |  |  | 92.3202 |  |  | 92.3202 |  |  | 92.3202 |  |  | 92.3202
warmtebehoefte woningen (Q,H,nd) (kWh/m2) |  |  |  |  | 81.6309 |  |  | 60.4247 |  |  | 59.704 |  |  | 59.704 |  |  | 41.6561
* Voor de berekeningen is de validatietool 'Rekentool NTA 8800 MWA v220119.xlsm' gebruikt (NTA 8800 V2.0)
tbv tabel met gegevens per voorbeeldwoning in brochure
galerij 2015 - 2018 |  |  |  |  | oorspronkelijk |  |  | huidig |  |  | ISO, MECH AFVOER |  |  | ISO, MECH AFVOER, WPe |  |  | ISO, BALANSVENTILATIE, WPe
[8 empty] | op basis van WoON2018 |  |  | besparingspakket 1 |  |  | besparingspakket 2 |  |  | besparingspakket 3
ALGEMEEN
gebruiksoppervlakte (m2) |  | 65.75
gebouwtype |  | meergezinswoning
uitvoeringsvariant |  | tussen op bovenste verdieping
gebouwhoogte (m) |  | 12
vormfactor (verliesoppervlakte/gebruiksoppervlakte) |  | 2.0516
BOUWKUNDIG
begane grondvloer |  | 0 |  | Rc [m2K/W] | - |  |  | - |  |  | - |  |  | - |  |  | -
dichte gevel |  | 16.62 |  | Rc [m2K/W] | 4.5 |  |  | 4.5 |  |  | 4.5 |  |  | 4.5 |  |  | 4.5
hellend dak |  | 105.8 |  | Rc [m2K/W] | 6 |  |  | 6 |  |  | 6 |  |  | 6 |  |  | 6
plat dak |  | 0 |  | Rc [m2K/W] | - |  |  | - |  |  | - |  |  | - |  |  | -
raam |  | 8.49 |  | U [W/m2K] | 1.8 |  |  | 1.77 |  |  | 1.4 |  |  | 1.4 |  |  | 1.4
deur |  | 3.98 |  | U [W/m2K] | 3.4 |  |  | 3.4 |  |  | 1.4 |  |  | 1.4 |  |  | 1.4
kierdichting (q;v10) |  |  |  |  | forfaitair |  |  | forfaitair |  |  | 0,7 dm3/s.m2 |  |  | 0,7 dm3/s.m2 |  |  | 0,4 dm3/s.m2
INSTALLATIES
ventilatietype |  |  |  |  | natuurlijke toevoer, mechanische afvoer |  |  | volledig mechanisch |  |  | natuurlijke toevoer, mechanische afvoer |  |  | natuurlijke toevoer, mechanische afvoer |  |  | volledig mechanisch
ventilatievoorziening |  |  |  |  | C1 standaard |  |  | D1 standaard |  |  | C5a luchtdruk toevoer, CO2 afvoer, zonering |  |  | C5a luchtdruk toevoer, CO2 afvoer, zonering |  |  | decentrale WTW en CO2 sturing
type warmteterugwinning |  |  |  |  | geen warmteterugwinning |  |  | met warmteterugwinning |  |  | geen warmteterugwinning |  |  | geen warmteterugwinning |  |  | met warmteterugwinning
ruimteverwarming |  |  |  |  | individueel - HR107-ketel |  |  | individueel - HR107-ketel |  |  | individueel - HR107-ketel |  |  | individueel - elektrische warmtepomp |  |  | individueel - elektrische warmtepomp
afgiftesysteem |  |  |  |  | vloer/wand/plafond |  |  | vloer/wand/plafond |  |  | vloer/wand/plafond |  |  | vloer/wand/plafond |  |  | vloer/wand/plafond
warmtapwater |  |  |  |  | individueel - gas combitoestel met gaskeur HR/CW |  |  | individueel - gas combitoestel met gaskeur HR/CW |  |  | individueel - gas combitoestel met gaskeur HR/CW |  |  | individueel - combi warmtepomp |  |  | individueel - combi warmtepomp
PV-panelen (m2) |  |  |  |  | 0 |  |  | 0 |  |  | 0 |  |  | 0 |  |  | 0
ENERGIEPRESTATIES NTA 8800
Standaard (kWh/m2) |  |  |  |  | 92.3202 |  |  | 92.3202 |  |  | 92.3202 |  |  | 92.3202 |  |  | 92.3202
Warmtebehoefte verwarming - te toetsen aan standaard (kWh/m2) |  |  |  |  | 81.6309 |  |  | 60.4247 |  |  | 59.704 |  |  | 59.704 |  |  | 41.6561

## (gem) gal 15-18 tus-dak-vlo (hidden)
Data voorbeeldwoningen 2022 en resultaten berekening met NTA8800*
2022-09-08
kies type data >> | gemiddelde | voor het pakket HUIDIG zijn uit WoON2018 per Voorbeeldwoning de gewogen gemiddelde afmetingen en isolatiewaarden, en het type meest voorkomende installaties meegenomen
TYPE VOORBEELDWONING |  |  |  |  | SELECTEER WONING
voorbeeldwoning |  |  |  |  | galerij |  |  | galerij |  |  | galerij |  |  | galerij |  |  | galerij
bouwperiode |  |  |  |  | 2015 - 2018 |  |  | 2015 - 2018 |  |  | 2015 - 2018 |  |  | 2015 - 2018 |  |  | 2015 - 2018
subtype |  |  |  |  | tussen dak vloer |  |  | tussen dak vloer |  |  | tussen dak vloer |  |  | tussen dak vloer |  |  | tussen dak vloer
ENERGETISCH NIVEAU
pakket maatregelen |  |  |  |  | oorspronkelijk |  | op basis van WoON2018 | huidig |  |  | ISO, MECH AFVOER |  |  | ISO, MECH AFVOER, WPe |  |  | ISO, BALANSVENTILATIE, WPe
code |  |  |  |  | 6891 2 |  |  | 6892 2 |  |  | 6893 2 |  |  | 6894 2 |  |  | 6895 2
ALGEMEEN
gebruiksoppervlakte (m2) |  |  |  |  | 65.75 |  |  | 65.75 |  |  | 65.75 |  |  | 65.75 |  |  | 65.75
aantal bouwlagen |  |  |  |  | 1 |  |  | 1 |  |  | 1 |  |  | 1 |  |  | 1
aantal bouwlagen hele gebouw |  |  |  |  | 5 |  |  | 5 |  |  | 5 |  |  | 5 |  |  | 5
aantal eenheden hele gebouw |  |  |  |  | 1 |  |  | 1 |  |  | 1 |  |  | 1 |  |  | 1
gebouwtype |  |  |  |  | meergezinswoning |  |  | meergezinswoning |  |  | meergezinswoning |  |  | meergezinswoning |  |  | meergezinswoning
uitvoeringsvariant |  |  |  |  | tussen |  |  | tussen |  |  | tussen |  |  | tussen |  |  | tussen
gebouwhoogte (m) |  |  |  |  | 12 |  |  | 12 |  |  | 12 |  |  | 12 |  |  | 12
begrenzing beganegrondvloer |  |  |  |  | grond |  |  | grond |  |  | grond |  |  | grond |  |  | grond
BOUWKUNDIG | oriëntatie | begrenzing | oppervlakte | Rc-waarde | U-waarde | oppervlakte | Rc-waarde | U-waarde | oppervlakte | Rc-waarde | U-waarde | oppervlakte | Rc-waarde | U-waarde | oppervlakte | Rc-waarde | U-waarde
| - | - | [m2] | [m2K/W] | [W/m2K] | [m2] | [m2K/W] | [W/m2K] | [m2] | [m2K/W] | [W/m2K] | [m2] | [m2K/W] | [W/m2K] | [m2] | [m2K/W] | [W/m2K]
Begane grondvloer |  |  | 65.75 | 3.5 | 0.26596 | 65.75 | 3.5 | 0.26596 | 65.75 | 3.5 | 0.26596 | 65.75 | 3.5 | 0.26596 | 65.75 | 3.5 | 0.26596
vloer 1 | - | grond | 65.75 | 3.5 | 0.26596 | 65.75 | 3.5 | 0.26596 | 65.75 | 3.5 | 0.26596 | 65.75 | 3.5 | 0.26596 | 65.75 | 3.5 | 0.26596
vloer 2 | - | - | 0 | - | - | 0 | - | - | 0 | - | - | 0 | - | - | 0 | - | -
vloer 3 | - | - | 0 | - | - | 0 | - | - | 0 | - | - | 0 | - | - | 0 | - | -
vloer 4 | - | - | 0 | - | - | 0 | - | - | 0 | - | - | 0 | - | - | 0 | - | -
Dichte gevel |  |  | 16.62 | 4.5 | 0.21413 | 16.62 | 4.5 | 0.21413 | 16.62 | 4.5 | 0.21413 | 16.62 | 4.5 | 0.21413 | 16.62 | 4.5 | 0.21413
gevel 1 (voor-/achtergevel) | Oost | buiten | 8.31 | 4.5 | 0.21413 | 8.31 | 4.5 | 0.21413 | 8.31 | 4.5 | 0.21413 | 8.31 | 4.5 | 0.21413 | 8.31 | 4.5 | 0.21413
gevel 2 (voor-/achtergevel) | West | buiten | 8.31 | 4.5 | 0.21413 | 8.31 | 4.5 | 0.21413 | 8.31 | 4.5 | 0.21413 | 8.31 | 4.5 | 0.21413 | 8.31 | 4.5 | 0.21413
gevel 3 (zijgevel) | Oost | buiten | 0 | - | - | 0 | - | - | 0 | - | - | 0 | - | - | 0 | - | -
gevel 4 (zijgevel) | West | buiten | 0 | - | - | 0 | - | - | 0 | - | - | 0 | - | - | 0 | - | -
Hellend / plat dak |  |  | 105.8 | 6 | 0.16207 | 105.8 | 6 | 0.16207 | 105.8 | 6 | 0.16207 | 105.8 | 6 | 0.16207 | 105.8 | 6 | 0.16207
dak 1 (hellend) | West | buiten | 52.9 | 6 | 0.16207 | 52.9 | 6 | 0.16207 | 52.9 | 6 | 0.16207 | 52.9 | 6 | 0.16207 | 52.9 | 6 | 0.16207
dak 2 (hellend) | Oost | buiten | 52.9 | 6 | 0.16207 | 52.9 | 6 | 0.16207 | 52.9 | 6 | 0.16207 | 52.9 | 6 | 0.16207 | 52.9 | 6 | 0.16207
dak 3 (plat) | - | buiten | 0 | - | - | 0 | - | - | 0 | - | - | 0 | - | - | 0 | - | -
dak 4 (plat) | - | buiten | 0 | - | - | 0 | - | - | 0 | - | - | 0 | - | - | 0 | - | -
Ramen |  |  | 8.49 |  | 1.8 | 8.49 |  | 1.77 | 8.49 |  | 1.4 | 8.49 |  | 1.4 | 8.49 |  | 1.4
raam 1 | Noord | buiten | 1.0613 |  | 1.8 | 1.0613 |  | 1.77 | 1.0613 |  | 1.4 | 1.0613 |  | 1.4 | 1.0613 |  | 1.4
raam 2 | Oost | buiten | 1.0613 |  | 1.8 | 1.0613 |  | 1.77 | 1.0613 |  | 1.4 | 1.0613 |  | 1.4 | 1.0613 |  | 1.4
raam 3 | Zuid | buiten | 1.0613 |  | 1.8 | 1.0613 |  | 1.77 | 1.0613 |  | 1.4 | 1.0613 |  | 1.4 | 1.0613 |  | 1.4
raam 4 | West | buiten | 1.0613 |  | 1.8 | 1.0613 |  | 1.77 | 1.0613 |  | 1.4 | 1.0613 |  | 1.4 | 1.0613 |  | 1.4
raam 5 | Noord | buiten | 1.0613 |  | 1.8 | 1.0613 |  | 1.77 | 1.0613 |  | 1.4 | 1.0613 |  | 1.4 | 1.0613 |  | 1.4
raam 6 | Oost | buiten | 1.0613 |  | 1.8 | 1.0613 |  | 1.77 | 1.0613 |  | 1.4 | 1.0613 |  | 1.4 | 1.0613 |  | 1.4
raam 7 | Zuid | buiten | 1.0613 |  | 1.8 | 1.0613 |  | 1.77 | 1.0613 |  | 1.4 | 1.0613 |  | 1.4 | 1.0613 |  | 1.4
raam 8 | West | buiten | 1.0613 |  | 1.8 | 1.0613 |  | 1.77 | 1.0613 |  | 1.4 | 1.0613 |  | 1.4 | 1.0613 |  | 1.4
Deuren |  |  | 3.98 |  | 3.4 | 3.98 |  | 3.4 | 3.98 |  | 1.4 | 3.98 |  | 1.4 | 3.98 |  | 1.4
deur 1 | Oost | buiten | 1.99 |  | 3.4 | 1.99 |  | 3.4 | 1.99 |  | 1.4 | 1.99 |  | 1.4 | 1.99 |  | 1.4
deur 2 | West | buiten | 1.99 |  | 3.4 | 1.99 |  | 3.4 | 1.99 |  | 1.4 | 1.99 |  | 1.4 | 1.99 |  | 1.4
INSTALLATIES
Ventilatie |  |  |  |  | natuurlijke toevoer, mechanische afvoer |  |  | volledig mechanisch |  |  | natuurlijke toevoer, mechanische afvoer |  |  | natuurlijke toevoer, mechanische afvoer |  |  | volledig mechanisch
ventilatietype |  |  |  |  | natuurlijke toevoer, mechanische afvoer |  |  | volledig mechanisch |  |  | natuurlijke toevoer, mechanische afvoer |  |  | natuurlijke toevoer, mechanische afvoer |  |  | volledig mechanisch
ventilatievoorziening |  |  |  |  | C1 standaard |  |  | D1 standaard |  |  | C5a luchtdruk toevoer, CO2 afvoer, zonering |  |  | C5a luchtdruk toevoer, CO2 afvoer, zonering |  |  | decentrale WTW en CO2 sturing
type warmteterugwinning |  |  |  |  | geen warmteterugwinning |  |  | met warmteterugwinning |  |  | geen warmteterugwinning |  |  | geen warmteterugwinning |  |  | met warmteterugwinning
kierdichting (q;v10) |  |  |  |  | forfaitair |  |  | forfaitair |  |  | 0,7 dm3/s.m2 |  |  | 0,7 dm3/s.m2 |  |  | 0,4 dm3/s.m2
Ruimteverwarming |  |  |  |  | ketel HR107-ketel |  |  | ketel HR107-ketel |  |  | ketel HR107-ketel |  |  | elektrische warmtepomp |  |  | elektrische warmtepomp
type ruimteverwarming |  |  |  |  | individueel |  |  | individueel |  |  | individueel |  |  | individueel |  |  | individueel
toestel ruimteverwarming |  |  |  |  | ketel |  |  | ketel |  |  | ketel |  |  | elektrische warmtepomp |  |  | elektrische warmtepomp
ketel/luchtverwarming |  |  |  |  | HR107-ketel |  |  | HR107-ketel |  |  | HR107-ketel
lokale verwarming
Afgiftesysteem |  |  |  |  | vloer/wand/plafond |  |  | vloer/wand/plafond |  |  | vloer/wand/plafond |  |  | vloer/wand/plafond |  |  | vloer/wand/plafond
temperatuurniveau |  |  |  |  | 45/40 |  |  | 45/40 |  |  | 45/40 |  |  | 45/40 |  |  | 45/40
type afgiftesysteem |  |  |  |  | vloer/wand/plafond |  |  | vloer/wand/plafond |  |  | vloer/wand/plafond |  |  | vloer/wand/plafond |  |  | vloer/wand/plafond
Warmtapwater |  |  |  |  | individueel gas combitoestel met gaskeur HR/CW |  |  | individueel gas combitoestel met gaskeur HR/CW |  |  | individueel gas combitoestel met gaskeur HR/CW |  |  | individueel combi warmtepomp |  |  | individueel combi warmtepomp
type tapwaterinstallatie |  |  |  |  | individueel |  |  | individueel |  |  | individueel |  |  | individueel |  |  | individueel
type toestel individiueel |  |  |  |  | gas combitoestel met gaskeur HR/CW |  |  | gas combitoestel met gaskeur HR/CW |  |  | gas combitoestel met gaskeur HR/CW |  |  | combi warmtepomp |  |  | combi warmtepomp
CW-klasse |  |  |  |  | CW3 |  |  | CW3 |  |  | CW3 |  |  | CW3 |  |  | CW3
type toestel met extern vat
type indirect verwarmd vat
douche WTW aanwezig |  |  |  |  | nee |  |  | nee |  |  | nee |  |  | nee |  |  | nee
Zonnestroom |  |  |  |  | geen |  |  | geen |  |  | geen |  |  | geen |  |  | geen
PV cellen aanwezig |  |  |  |  | nee |  |  | nee |  |  | nee |  |  | nee |  |  | nee
PV type |  |  |  |  | - |  |  | - |  |  | - |  |  | - |  |  | -
PV oppervlakte (m2) |  |  |  |  | 0 |  |  | 0 |  |  | 0 |  |  | 0 |  |  | 0
hellingshoek PV (°) |  |  |  |  | - |  |  | - |  |  | - |  |  | - |  |  | -
orientatie PV (°) |  |  |  |  | - |  |  | - |  |  | - |  |  | - |  |  | -
STANDAARD VOOR WONINGISOLATIE
vormfactor (Averlies/Agebruik) (m2/m2) |  |  |  |  | 2.7516 |  |  | 2.7516 |  |  | 2.7516 |  |  | 2.7516 |  |  | 2.7516
standaardwaarde (kWh/m2) |  |  |  |  | 123.8202 |  |  | 123.8202 |  |  | 123.8202 |  |  | 123.8202 |  |  | 123.8202
warmtebehoefte woningen (Q,H,nd) (kWh/m2) |  |  |  |  | 92.8964 |  |  | 71.5102 |  |  | 69.5972 |  |  | 69.5972 |  |  | 51.2919
* Voor de berekeningen is de validatietool 'Rekentool NTA 8800 MWA v220119.xlsm' gebruikt (NTA 8800 V2.0)
tbv tabel met gegevens per voorbeeldwoning in brochure
galerij 2015 - 2018 |  |  |  |  | oorspronkelijk |  |  | huidig |  |  | ISO, MECH AFVOER |  |  | ISO, MECH AFVOER, WPe |  |  | ISO, BALANSVENTILATIE, WPe
[8 empty] | op basis van WoON2018 |  |  | besparingspakket 1 |  |  | besparingspakket 2 |  |  | besparingspakket 3
ALGEMEEN
gebruiksoppervlakte (m2) |  | 65.75
gebouwtype |  | meergezinswoning
uitvoeringsvariant |  | tussen
gebouwhoogte (m) |  | 12
vormfactor (verliesoppervlakte/gebruiksoppervlakte) |  | 2.7516
BOUWKUNDIG
begane grondvloer |  | 65.75 |  | Rc [m2K/W] | 3.5 |  |  | 3.5 |  |  | 3.5 |  |  | 3.5 |  |  | 3.5
dichte gevel |  | 16.62 |  | Rc [m2K/W] | 4.5 |  |  | 4.5 |  |  | 4.5 |  |  | 4.5 |  |  | 4.5
hellend dak |  | 105.8 |  | Rc [m2K/W] | 6 |  |  | 6 |  |  | 6 |  |  | 6 |  |  | 6
plat dak |  | 0 |  | Rc [m2K/W] | - |  |  | - |  |  | - |  |  | - |  |  | -
raam |  | 8.49 |  | U [W/m2K] | 1.8 |  |  | 1.77 |  |  | 1.4 |  |  | 1.4 |  |  | 1.4
deur |  | 3.98 |  | U [W/m2K] | 3.4 |  |  | 3.4 |  |  | 1.4 |  |  | 1.4 |  |  | 1.4
kierdichting (q;v10) |  |  |  |  | forfaitair |  |  | forfaitair |  |  | 0,7 dm3/s.m2 |  |  | 0,7 dm3/s.m2 |  |  | 0,4 dm3/s.m2
INSTALLATIES
ventilatietype |  |  |  |  | natuurlijke toevoer, mechanische afvoer |  |  | volledig mechanisch |  |  | natuurlijke toevoer, mechanische afvoer |  |  | natuurlijke toevoer, mechanische afvoer |  |  | volledig mechanisch
ventilatievoorziening |  |  |  |  | C1 standaard |  |  | D1 standaard |  |  | C5a luchtdruk toevoer, CO2 afvoer, zonering |  |  | C5a luchtdruk toevoer, CO2 afvoer, zonering |  |  | decentrale WTW en CO2 sturing
type warmteterugwinning |  |  |  |  | geen warmteterugwinning |  |  | met warmteterugwinning |  |  | geen warmteterugwinning |  |  | geen warmteterugwinning |  |  | met warmteterugwinning
ruimteverwarming |  |  |  |  | individueel - HR107-ketel |  |  | individueel - HR107-ketel |  |  | individueel - HR107-ketel |  |  | individueel - elektrische warmtepomp |  |  | individueel - elektrische warmtepomp
afgiftesysteem |  |  |  |  | vloer/wand/plafond |  |  | vloer/wand/plafond |  |  | vloer/wand/plafond |  |  | vloer/wand/plafond |  |  | vloer/wand/plafond
warmtapwater |  |  |  |  | individueel - gas combitoestel met gaskeur HR/CW |  |  | individueel - gas combitoestel met gaskeur HR/CW |  |  | individueel - gas combitoestel met gaskeur HR/CW |  |  | individueel - combi warmtepomp |  |  | individueel - combi warmtepomp
PV-panelen (m2) |  |  |  |  | 0 |  |  | 0 |  |  | 0 |  |  | 0 |  |  | 0
ENERGIEPRESTATIES NTA 8800
Standaard (kWh/m2) |  |  |  |  | 123.8202 |  |  | 123.8202 |  |  | 123.8202 |  |  | 123.8202 |  |  | 123.8202
Warmtebehoefte verwarming - te toetsen aan standaard (kWh/m2) |  |  |  |  | 92.8964 |  |  | 71.5102 |  |  | 69.5972 |  |  | 69.5972 |  |  | 51.2919

## (gem) gal 15-18 hoek-mid (hidden)
Data voorbeeldwoningen 2022 en resultaten berekening met NTA8800*
2022-09-08
kies type data >> | gemiddelde | voor het pakket HUIDIG zijn uit WoON2018 per Voorbeeldwoning de gewogen gemiddelde afmetingen en isolatiewaarden, en het type meest voorkomende installaties meegenomen
TYPE VOORBEELDWONING |  |  |  |  | SELECTEER WONING
voorbeeldwoning |  |  |  |  | galerij |  |  | galerij |  |  | galerij |  |  | galerij |  |  | galerij
bouwperiode |  |  |  |  | 2015 - 2018 |  |  | 2015 - 2018 |  |  | 2015 - 2018 |  |  | 2015 - 2018 |  |  | 2015 - 2018
subtype |  |  |  |  | hoek midden |  |  | hoek midden |  |  | hoek midden |  |  | hoek midden |  |  | hoek midden
ENERGETISCH NIVEAU
pakket maatregelen |  |  |  |  | oorspronkelijk |  | op basis van WoON2018 | huidig |  |  | ISO, MECH AFVOER |  |  | ISO, MECH AFVOER, WPe |  |  | ISO, BALANSVENTILATIE, WPe
code |  |  |  |  | 68101 2 |  |  | 68102 2 |  |  | 68103 2 |  |  | 68104 2 |  |  | 68105 2
ALGEMEEN
gebruiksoppervlakte (m2) |  |  |  |  | 65.75 |  |  | 65.75 |  |  | 65.75 |  |  | 65.75 |  |  | 65.75
aantal bouwlagen |  |  |  |  | 1 |  |  | 1 |  |  | 1 |  |  | 1 |  |  | 1
aantal bouwlagen hele gebouw |  |  |  |  | 5 |  |  | 5 |  |  | 5 |  |  | 5 |  |  | 5
aantal eenheden hele gebouw |  |  |  |  | 1 |  |  | 1 |  |  | 1 |  |  | 1 |  |  | 1
gebouwtype |  |  |  |  | meergezinswoning |  |  | meergezinswoning |  |  | meergezinswoning |  |  | meergezinswoning |  |  | meergezinswoning
uitvoeringsvariant |  |  |  |  | hoek op onderste of tussenverdieping |  |  | hoek op onderste of tussenverdieping |  |  | hoek op onderste of tussenverdieping |  |  | hoek op onderste of tussenverdieping |  |  | hoek op onderste of tussenverdieping
gebouwhoogte (m) |  |  |  |  | 12 |  |  | 12 |  |  | 12 |  |  | 12 |  |  | 12
begrenzing beganegrondvloer |  |  |  |  | nvt |  |  | nvt |  |  | nvt |  |  | nvt |  |  | nvt
BOUWKUNDIG | oriëntatie | begrenzing | oppervlakte | Rc-waarde | U-waarde | oppervlakte | Rc-waarde | U-waarde | oppervlakte | Rc-waarde | U-waarde | oppervlakte | Rc-waarde | U-waarde | oppervlakte | Rc-waarde | U-waarde
| - | - | [m2] | [m2K/W] | [W/m2K] | [m2] | [m2K/W] | [W/m2K] | [m2] | [m2K/W] | [W/m2K] | [m2] | [m2K/W] | [W/m2K] | [m2] | [m2K/W] | [W/m2K]
Begane grondvloer |  |  | 0 | - | - | 0 | - | - | 0 | - | - | 0 | - | - | 0 | - | -
vloer 1 | - | - | 0 | - | - | 0 | 3.5 | 0.26596 | 0 | - | - | 0 | - | - | 0 | - | -
vloer 2 | - | - | 0 | - | - | 0 | - | - | 0 | - | - | 0 | - | - | 0 | - | -
vloer 3 | - | - | 0 | - | - | 0 | - | - | 0 | - | - | 0 | - | - | 0 | - | -
vloer 4 | - | - | 0 | - | - | 0 | - | - | 0 | - | - | 0 | - | - | 0 | - | -
Dichte gevel |  |  | 33.24 | 4.5 | 0.21413 | 33.24 | 4.5 | 0.21413 | 33.24 | 4.5 | 0.21413 | 33.24 | 4.5 | 0.21413 | 33.24 | 4.5 | 0.21413
gevel 1 (voor-/achtergevel) | Oost | buiten | 8.31 | 4.5 | 0.21413 | 8.31 | 4.5 | 0.21413 | 8.31 | 4.5 | 0.21413 | 8.31 | 4.5 | 0.21413 | 8.31 | 4.5 | 0.21413
gevel 2 (voor-/achtergevel) | West | buiten | 8.31 | 4.5 | 0.21413 | 8.31 | 4.5 | 0.21413 | 8.31 | 4.5 | 0.21413 | 8.31 | 4.5 | 0.21413 | 8.31 | 4.5 | 0.21413
gevel 3 (zijgevel) | Oost | buiten | 8.31 | 4.5 | 0.21413 | 8.31 | 4.5 | 0.21413 | 8.31 | 4.5 | 0.21413 | 8.31 | 4.5 | 0.21413 | 8.31 | 4.5 | 0.21413
gevel 4 (zijgevel) | West | buiten | 8.31 | 4.5 | 0.21413 | 8.31 | 4.5 | 0.21413 | 8.31 | 4.5 | 0.21413 | 8.31 | 4.5 | 0.21413 | 8.31 | 4.5 | 0.21413
Hellend / plat dak |  |  | 0 | - | - | 0 | - | - | 0 | - | - | 0 | - | - | 0 | - | -
dak 1 (hellend) | West | buiten | 0 | - | - | 0 | - | - | 0 | - | - | 0 | - | - | 0 | - | -
dak 2 (hellend) | Oost | buiten | 0 | - | - | 0 | - | - | 0 | - | - | 0 | - | - | 0 | - | -
dak 3 (plat) | - | buiten | 0 | - | - | 0 | - | - | 0 | - | - | 0 | - | - | 0 | - | -
dak 4 (plat) | - | buiten | 0 | - | - | 0 | - | - | 0 | - | - | 0 | - | - | 0 | - | -
Ramen |  |  | 9.43 |  | 1.8 | 9.43 |  | 1.77 | 9.43 |  | 1.4 | 9.43 |  | 1.4 | 9.43 |  | 1.4
raam 1 | Noord | buiten | 1.1787 |  | 1.8 | 1.1787 |  | 1.77 | 1.1787 |  | 1.4 | 1.1787 |  | 1.4 | 1.1787 |  | 1.4
raam 2 | Oost | buiten | 1.1787 |  | 1.8 | 1.1787 |  | 1.77 | 1.1787 |  | 1.4 | 1.1787 |  | 1.4 | 1.1787 |  | 1.4
raam 3 | Zuid | buiten | 1.1787 |  | 1.8 | 1.1787 |  | 1.77 | 1.1787 |  | 1.4 | 1.1787 |  | 1.4 | 1.1787 |  | 1.4
raam 4 | West | buiten | 1.1787 |  | 1.8 | 1.1787 |  | 1.77 | 1.1787 |  | 1.4 | 1.1787 |  | 1.4 | 1.1787 |  | 1.4
raam 5 | Noord | buiten | 1.1787 |  | 1.8 | 1.1787 |  | 1.77 | 1.1787 |  | 1.4 | 1.1787 |  | 1.4 | 1.1787 |  | 1.4
raam 6 | Oost | buiten | 1.1787 |  | 1.8 | 1.1787 |  | 1.77 | 1.1787 |  | 1.4 | 1.1787 |  | 1.4 | 1.1787 |  | 1.4
raam 7 | Zuid | buiten | 1.1787 |  | 1.8 | 1.1787 |  | 1.77 | 1.1787 |  | 1.4 | 1.1787 |  | 1.4 | 1.1787 |  | 1.4
raam 8 | West | buiten | 1.1787 |  | 1.8 | 1.1787 |  | 1.77 | 1.1787 |  | 1.4 | 1.1787 |  | 1.4 | 1.1787 |  | 1.4
Deuren |  |  | 3.98 |  | 3.4 | 3.98 |  | 3.4 | 3.98 |  | 1.4 | 3.98 |  | 1.4 | 3.98 |  | 1.4
deur 1 | Oost | buiten | 1.99 |  | 3.4 | 1.99 |  | 3.4 | 1.99 |  | 1.4 | 1.99 |  | 1.4 | 1.99 |  | 1.4
deur 2 | West | buiten | 1.99 |  | 3.4 | 1.99 |  | 3.4 | 1.99 |  | 1.4 | 1.99 |  | 1.4 | 1.99 |  | 1.4
INSTALLATIES
Ventilatie |  |  |  |  | natuurlijke toevoer, mechanische afvoer |  |  | volledig mechanisch |  |  | natuurlijke toevoer, mechanische afvoer |  |  | natuurlijke toevoer, mechanische afvoer |  |  | volledig mechanisch
ventilatietype |  |  |  |  | natuurlijke toevoer, mechanische afvoer |  |  | volledig mechanisch |  |  | natuurlijke toevoer, mechanische afvoer |  |  | natuurlijke toevoer, mechanische afvoer |  |  | volledig mechanisch
ventilatievoorziening |  |  |  |  | C1 standaard |  |  | D1 standaard |  |  | C5a luchtdruk toevoer, CO2 afvoer, zonering |  |  | C5a luchtdruk toevoer, CO2 afvoer, zonering |  |  | decentrale WTW en CO2 sturing
type warmteterugwinning |  |  |  |  | geen warmteterugwinning |  |  | met warmteterugwinning |  |  | geen warmteterugwinning |  |  | geen warmteterugwinning |  |  | met warmteterugwinning
kierdichting (q;v10) |  |  |  |  | forfaitair |  |  | forfaitair |  |  | 0,7 dm3/s.m2 |  |  | 0,7 dm3/s.m2 |  |  | 0,4 dm3/s.m2
Ruimteverwarming |  |  |  |  | ketel HR107-ketel |  |  | ketel HR107-ketel |  |  | ketel HR107-ketel |  |  | elektrische warmtepomp |  |  | elektrische warmtepomp
type ruimteverwarming |  |  |  |  | individueel |  |  | individueel |  |  | individueel |  |  | individueel |  |  | individueel
toestel ruimteverwarming |  |  |  |  | ketel |  |  | ketel |  |  | ketel |  |  | elektrische warmtepomp |  |  | elektrische warmtepomp
ketel/luchtverwarming |  |  |  |  | HR107-ketel |  |  | HR107-ketel |  |  | HR107-ketel
lokale verwarming
Afgiftesysteem |  |  |  |  | vloer/wand/plafond |  |  | vloer/wand/plafond |  |  | vloer/wand/plafond |  |  | vloer/wand/plafond |  |  | vloer/wand/plafond
temperatuurniveau |  |  |  |  | 45/40 |  |  | 45/40 |  |  | 45/40 |  |  | 45/40 |  |  | 45/40
type afgiftesysteem |  |  |  |  | vloer/wand/plafond |  |  | vloer/wand/plafond |  |  | vloer/wand/plafond |  |  | vloer/wand/plafond |  |  | vloer/wand/plafond
Warmtapwater |  |  |  |  | individueel gas combitoestel met gaskeur HR/CW |  |  | individueel gas combitoestel met gaskeur HR/CW |  |  | individueel gas combitoestel met gaskeur HR/CW |  |  | individueel combi warmtepomp |  |  | individueel combi warmtepomp
type tapwaterinstallatie |  |  |  |  | individueel |  |  | individueel |  |  | individueel |  |  | individueel |  |  | individueel
type toestel individiueel |  |  |  |  | gas combitoestel met gaskeur HR/CW |  |  | gas combitoestel met gaskeur HR/CW |  |  | gas combitoestel met gaskeur HR/CW |  |  | combi warmtepomp |  |  | combi warmtepomp
CW-klasse |  |  |  |  | CW3 |  |  | CW3 |  |  | CW3 |  |  | CW3 |  |  | CW3
type toestel met extern vat
type indirect verwarmd vat
douche WTW aanwezig |  |  |  |  | nee |  |  | nee |  |  | nee |  |  | nee |  |  | nee
Zonnestroom |  |  |  |  | geen |  |  | geen |  |  | geen |  |  | geen |  |  | geen
PV cellen aanwezig |  |  |  |  | nee |  |  | nee |  |  | nee |  |  | nee |  |  | nee
PV type |  |  |  |  | - |  |  | - |  |  | - |  |  | - |  |  | -
PV oppervlakte (m2) |  |  |  |  | 0 |  |  | 0 |  |  | 0 |  |  | 0 |  |  | 0
hellingshoek PV (°) |  |  |  |  | - |  |  | - |  |  | - |  |  | - |  |  | -
orientatie PV (°) |  |  |  |  | - |  |  | - |  |  | - |  |  | - |  |  | -
STANDAARD VOOR WONINGISOLATIE
vormfactor (Averlies/Agebruik) (m2/m2) |  |  |  |  | 0.70951 |  |  | 0.70951 |  |  | 0.70951 |  |  | 0.70951 |  |  | 0.70951
standaardwaarde (kWh/m2) |  |  |  |  | 45 |  |  | 45 |  |  | 45 |  |  | 45 |  |  | 45
warmtebehoefte woningen (Q,H,nd) (kWh/m2) |  |  |  |  | 59.5488 |  |  | 38.0627 |  |  | 36.6292 |  |  | 36.6292 |  |  | 18.9664
* Voor de berekeningen is de validatietool 'Rekentool NTA 8800 MWA v220119.xlsm' gebruikt (NTA 8800 V2.0)
tbv tabel met gegevens per voorbeeldwoning in brochure
galerij 2015 - 2018 |  |  |  |  | oorspronkelijk |  |  | huidig |  |  | ISO, MECH AFVOER |  |  | ISO, MECH AFVOER, WPe |  |  | ISO, BALANSVENTILATIE, WPe
[8 empty] | op basis van WoON2018 |  |  | besparingspakket 1 |  |  | besparingspakket 2 |  |  | besparingspakket 3
ALGEMEEN
gebruiksoppervlakte (m2) |  | 65.75
gebouwtype |  | meergezinswoning
uitvoeringsvariant |  | hoek op onderste of tussenverdieping
gebouwhoogte (m) |  | 12
vormfactor (verliesoppervlakte/gebruiksoppervlakte) |  | 0.70951
BOUWKUNDIG
begane grondvloer |  | 0 |  | Rc [m2K/W] | - |  |  | - |  |  | - |  |  | - |  |  | -
dichte gevel |  | 33.24 |  | Rc [m2K/W] | 4.5 |  |  | 4.5 |  |  | 4.5 |  |  | 4.5 |  |  | 4.5
hellend dak |  | 0 |  | Rc [m2K/W] | - |  |  | - |  |  | - |  |  | - |  |  | -
plat dak |  | 0 |  | Rc [m2K/W] | - |  |  | - |  |  | - |  |  | - |  |  | -
raam |  | 9.43 |  | U [W/m2K] | 1.8 |  |  | 1.77 |  |  | 1.4 |  |  | 1.4 |  |  | 1.4
deur |  | 3.98 |  | U [W/m2K] | 3.4 |  |  | 3.4 |  |  | 1.4 |  |  | 1.4 |  |  | 1.4
kierdichting (q;v10) |  |  |  |  | forfaitair |  |  | forfaitair |  |  | 0,7 dm3/s.m2 |  |  | 0,7 dm3/s.m2 |  |  | 0,4 dm3/s.m2
INSTALLATIES
ventilatietype |  |  |  |  | natuurlijke toevoer, mechanische afvoer |  |  | volledig mechanisch |  |  | natuurlijke toevoer, mechanische afvoer |  |  | natuurlijke toevoer, mechanische afvoer |  |  | volledig mechanisch
ventilatievoorziening |  |  |  |  | C1 standaard |  |  | D1 standaard |  |  | C5a luchtdruk toevoer, CO2 afvoer, zonering |  |  | C5a luchtdruk toevoer, CO2 afvoer, zonering |  |  | decentrale WTW en CO2 sturing
type warmteterugwinning |  |  |  |  | geen warmteterugwinning |  |  | met warmteterugwinning |  |  | geen warmteterugwinning |  |  | geen warmteterugwinning |  |  | met warmteterugwinning
ruimteverwarming |  |  |  |  | individueel - HR107-ketel |  |  | individueel - HR107-ketel |  |  | individueel - HR107-ketel |  |  | individueel - elektrische warmtepomp |  |  | individueel - elektrische warmtepomp
afgiftesysteem |  |  |  |  | vloer/wand/plafond |  |  | vloer/wand/plafond |  |  | vloer/wand/plafond |  |  | vloer/wand/plafond |  |  | vloer/wand/plafond
warmtapwater |  |  |  |  | individueel - gas combitoestel met gaskeur HR/CW |  |  | individueel - gas combitoestel met gaskeur HR/CW |  |  | individueel - gas combitoestel met gaskeur HR/CW |  |  | individueel - combi warmtepomp |  |  | individueel - combi warmtepomp
PV-panelen (m2) |  |  |  |  | 0 |  |  | 0 |  |  | 0 |  |  | 0 |  |  | 0
ENERGIEPRESTATIES NTA 8800
Standaard (kWh/m2) |  |  |  |  | 45 |  |  | 45 |  |  | 45 |  |  | 45 |  |  | 45
Warmtebehoefte verwarming - te toetsen aan standaard (kWh/m2) |  |  |  |  | 59.5488 |  |  | 38.0627 |  |  | 36.6292 |  |  | 36.6292 |  |  | 18.9664

## (gem) gal 15-18 hoek-vlo (hidden)
Data voorbeeldwoningen 2022 en resultaten berekening met NTA8800*
2022-09-08
kies type data >> | gemiddelde | voor het pakket HUIDIG zijn uit WoON2018 per Voorbeeldwoning de gewogen gemiddelde afmetingen en isolatiewaarden, en het type meest voorkomende installaties meegenomen
TYPE VOORBEELDWONING |  |  |  |  | SELECTEER WONING
voorbeeldwoning |  |  |  |  | galerij |  |  | galerij |  |  | galerij |  |  | galerij |  |  | galerij
bouwperiode |  |  |  |  | 2015 - 2018 |  |  | 2015 - 2018 |  |  | 2015 - 2018 |  |  | 2015 - 2018 |  |  | 2015 - 2018
subtype |  |  |  |  | hoek vloer |  |  | hoek vloer |  |  | hoek vloer |  |  | hoek vloer |  |  | hoek vloer
ENERGETISCH NIVEAU
pakket maatregelen |  |  |  |  | oorspronkelijk |  | op basis van WoON2018 | huidig |  |  | ISO, MECH AFVOER |  |  | ISO, MECH AFVOER, WPe |  |  | ISO, BALANSVENTILATIE, WPe
code |  |  |  |  | 68111 2 |  |  | 68112 2 |  |  | 68113 2 |  |  | 68114 2 |  |  | 68115 2
ALGEMEEN
gebruiksoppervlakte (m2) |  |  |  |  | 65.75 |  |  | 65.75 |  |  | 65.75 |  |  | 65.75 |  |  | 65.75
aantal bouwlagen |  |  |  |  | 1 |  |  | 1 |  |  | 1 |  |  | 1 |  |  | 1
aantal bouwlagen hele gebouw |  |  |  |  | 5 |  |  | 5 |  |  | 5 |  |  | 5 |  |  | 5
aantal eenheden hele gebouw |  |  |  |  | 1 |  |  | 1 |  |  | 1 |  |  | 1 |  |  | 1
gebouwtype |  |  |  |  | meergezinswoning |  |  | meergezinswoning |  |  | meergezinswoning |  |  | meergezinswoning |  |  | meergezinswoning
uitvoeringsvariant |  |  |  |  | hoek op onderste of tussenverdieping |  |  | hoek op onderste of tussenverdieping |  |  | hoek op onderste of tussenverdieping |  |  | hoek op onderste of tussenverdieping |  |  | hoek op onderste of tussenverdieping
gebouwhoogte (m) |  |  |  |  | 12 |  |  | 12 |  |  | 12 |  |  | 12 |  |  | 12
begrenzing beganegrondvloer |  |  |  |  | grond |  |  | grond |  |  | grond |  |  | grond |  |  | grond
BOUWKUNDIG | oriëntatie | begrenzing | oppervlakte | Rc-waarde | U-waarde | oppervlakte | Rc-waarde | U-waarde | oppervlakte | Rc-waarde | U-waarde | oppervlakte | Rc-waarde | U-waarde | oppervlakte | Rc-waarde | U-waarde
| - | - | [m2] | [m2K/W] | [W/m2K] | [m2] | [m2K/W] | [W/m2K] | [m2] | [m2K/W] | [W/m2K] | [m2] | [m2K/W] | [W/m2K] | [m2] | [m2K/W] | [W/m2K]
Begane grondvloer |  |  | 65.75 | 3.5 | 0.26596 | 65.75 | 3.5 | 0.26596 | 65.75 | 3.5 | 0.26596 | 65.75 | 3.5 | 0.26596 | 65.75 | 3.5 | 0.26596
vloer 1 | - | grond | 65.75 | 3.5 | 0.26596 | 65.75 | 3.5 | 0.26596 | 65.75 | 3.5 | 0.26596 | 65.75 | 3.5 | 0.26596 | 65.75 | 3.5 | 0.26596
vloer 2 | - | - | 0 | - | - | 0 | - | - | 0 | - | - | 0 | - | - | 0 | - | -
vloer 3 | - | - | 0 | - | - | 0 | - | - | 0 | - | - | 0 | - | - | 0 | - | -
vloer 4 | - | - | 0 | - | - | 0 | - | - | 0 | - | - | 0 | - | - | 0 | - | -
Dichte gevel |  |  | 33.24 | 4.5 | 0.21413 | 33.24 | 4.5 | 0.21413 | 33.24 | 4.5 | 0.21413 | 33.24 | 4.5 | 0.21413 | 33.24 | 4.5 | 0.21413
gevel 1 (voor-/achtergevel) | Oost | buiten | 8.31 | 4.5 | 0.21413 | 8.31 | 4.5 | 0.21413 | 8.31 | 4.5 | 0.21413 | 8.31 | 4.5 | 0.21413 | 8.31 | 4.5 | 0.21413
gevel 2 (voor-/achtergevel) | West | buiten | 8.31 | 4.5 | 0.21413 | 8.31 | 4.5 | 0.21413 | 8.31 | 4.5 | 0.21413 | 8.31 | 4.5 | 0.21413 | 8.31 | 4.5 | 0.21413
gevel 3 (zijgevel) | Oost | buiten | 8.31 | 4.5 | 0.21413 | 8.31 | 4.5 | 0.21413 | 8.31 | 4.5 | 0.21413 | 8.31 | 4.5 | 0.21413 | 8.31 | 4.5 | 0.21413
gevel 4 (zijgevel) | West | buiten | 8.31 | 4.5 | 0.21413 | 8.31 | 4.5 | 0.21413 | 8.31 | 4.5 | 0.21413 | 8.31 | 4.5 | 0.21413 | 8.31 | 4.5 | 0.21413
Hellend / plat dak |  |  | 0 | - | - | 0 | - | - | 0 | - | - | 0 | - | - | 0 | - | -
dak 1 (hellend) | West | buiten | 0 | - | - | 0 | - | - | 0 | - | - | 0 | - | - | 0 | - | -
dak 2 (hellend) | Oost | buiten | 0 | - | - | 0 | - | - | 0 | - | - | 0 | - | - | 0 | - | -
dak 3 (plat) | - | buiten | 0 | - | - | 0 | - | - | 0 | - | - | 0 | - | - | 0 | - | -
dak 4 (plat) | - | buiten | 0 | - | - | 0 | - | - | 0 | - | - | 0 | - | - | 0 | - | -
Ramen |  |  | 9.43 |  | 1.8 | 9.43 |  | 1.77 | 9.43 |  | 1.4 | 9.43 |  | 1.4 | 9.43 |  | 1.4
raam 1 | Noord | buiten | 1.1787 |  | 1.8 | 1.1787 |  | 1.77 | 1.1787 |  | 1.4 | 1.1787 |  | 1.4 | 1.1787 |  | 1.4
raam 2 | Oost | buiten | 1.1787 |  | 1.8 | 1.1787 |  | 1.77 | 1.1787 |  | 1.4 | 1.1787 |  | 1.4 | 1.1787 |  | 1.4
raam 3 | Zuid | buiten | 1.1787 |  | 1.8 | 1.1787 |  | 1.77 | 1.1787 |  | 1.4 | 1.1787 |  | 1.4 | 1.1787 |  | 1.4
raam 4 | West | buiten | 1.1787 |  | 1.8 | 1.1787 |  | 1.77 | 1.1787 |  | 1.4 | 1.1787 |  | 1.4 | 1.1787 |  | 1.4
raam 5 | Noord | buiten | 1.1787 |  | 1.8 | 1.1787 |  | 1.77 | 1.1787 |  | 1.4 | 1.1787 |  | 1.4 | 1.1787 |  | 1.4
raam 6 | Oost | buiten | 1.1787 |  | 1.8 | 1.1787 |  | 1.77 | 1.1787 |  | 1.4 | 1.1787 |  | 1.4 | 1.1787 |  | 1.4
raam 7 | Zuid | buiten | 1.1787 |  | 1.8 | 1.1787 |  | 1.77 | 1.1787 |  | 1.4 | 1.1787 |  | 1.4 | 1.1787 |  | 1.4
raam 8 | West | buiten | 1.1787 |  | 1.8 | 1.1787 |  | 1.77 | 1.1787 |  | 1.4 | 1.1787 |  | 1.4 | 1.1787 |  | 1.4
Deuren |  |  | 3.98 |  | 3.4 | 3.98 |  | 3.4 | 3.98 |  | 1.4 | 3.98 |  | 1.4 | 3.98 |  | 1.4
deur 1 | Oost | buiten | 1.99 |  | 3.4 | 1.99 |  | 3.4 | 1.99 |  | 1.4 | 1.99 |  | 1.4 | 1.99 |  | 1.4
deur 2 | West | buiten | 1.99 |  | 3.4 | 1.99 |  | 3.4 | 1.99 |  | 1.4 | 1.99 |  | 1.4 | 1.99 |  | 1.4
INSTALLATIES
Ventilatie |  |  |  |  | natuurlijke toevoer, mechanische afvoer |  |  | volledig mechanisch |  |  | natuurlijke toevoer, mechanische afvoer |  |  | natuurlijke toevoer, mechanische afvoer |  |  | volledig mechanisch
ventilatietype |  |  |  |  | natuurlijke toevoer, mechanische afvoer |  |  | volledig mechanisch |  |  | natuurlijke toevoer, mechanische afvoer |  |  | natuurlijke toevoer, mechanische afvoer |  |  | volledig mechanisch
ventilatievoorziening |  |  |  |  | C1 standaard |  |  | D1 standaard |  |  | C5a luchtdruk toevoer, CO2 afvoer, zonering |  |  | C5a luchtdruk toevoer, CO2 afvoer, zonering |  |  | decentrale WTW en CO2 sturing
type warmteterugwinning |  |  |  |  | geen warmteterugwinning |  |  | met warmteterugwinning |  |  | geen warmteterugwinning |  |  | geen warmteterugwinning |  |  | met warmteterugwinning
kierdichting (q;v10) |  |  |  |  | forfaitair |  |  | forfaitair |  |  | 0,7 dm3/s.m2 |  |  | 0,7 dm3/s.m2 |  |  | 0,4 dm3/s.m2
Ruimteverwarming |  |  |  |  | ketel HR107-ketel |  |  | ketel HR107-ketel |  |  | ketel HR107-ketel |  |  | elektrische warmtepomp |  |  | elektrische warmtepomp
type ruimteverwarming |  |  |  |  | individueel |  |  | individueel |  |  | individueel |  |  | individueel |  |  | individueel
toestel ruimteverwarming |  |  |  |  | ketel |  |  | ketel |  |  | ketel |  |  | elektrische warmtepomp |  |  | elektrische warmtepomp
ketel/luchtverwarming |  |  |  |  | HR107-ketel |  |  | HR107-ketel |  |  | HR107-ketel
lokale verwarming
Afgiftesysteem |  |  |  |  | vloer/wand/plafond |  |  | vloer/wand/plafond |  |  | vloer/wand/plafond |  |  | vloer/wand/plafond |  |  | vloer/wand/plafond
temperatuurniveau |  |  |  |  | 45/40 |  |  | 45/40 |  |  | 45/40 |  |  | 45/40 |  |  | 45/40
type afgiftesysteem |  |  |  |  | vloer/wand/plafond |  |  | vloer/wand/plafond |  |  | vloer/wand/plafond |  |  | vloer/wand/plafond |  |  | vloer/wand/plafond
Warmtapwater |  |  |  |  | individueel gas combitoestel met gaskeur HR/CW |  |  | individueel gas combitoestel met gaskeur HR/CW |  |  | individueel gas combitoestel met gaskeur HR/CW |  |  | individueel combi warmtepomp |  |  | individueel combi warmtepomp
type tapwaterinstallatie |  |  |  |  | individueel |  |  | individueel |  |  | individueel |  |  | individueel |  |  | individueel
type toestel individiueel |  |  |  |  | gas combitoestel met gaskeur HR/CW |  |  | gas combitoestel met gaskeur HR/CW |  |  | gas combitoestel met gaskeur HR/CW |  |  | combi warmtepomp |  |  | combi warmtepomp
CW-klasse |  |  |  |  | CW3 |  |  | CW3 |  |  | CW3 |  |  | CW3 |  |  | CW3
type toestel met extern vat
type indirect verwarmd vat
douche WTW aanwezig |  |  |  |  | nee |  |  | nee |  |  | nee |  |  | nee |  |  | nee
Zonnestroom |  |  |  |  | geen |  |  | geen |  |  | geen |  |  | geen |  |  | geen
PV cellen aanwezig |  |  |  |  | nee |  |  | nee |  |  | nee |  |  | nee |  |  | nee
PV type |  |  |  |  | - |  |  | - |  |  | - |  |  | - |  |  | -
PV oppervlakte (m2) |  |  |  |  | 0 |  |  | 0 |  |  | 0 |  |  | 0 |  |  | 0
hellingshoek PV (°) |  |  |  |  | - |  |  | - |  |  | - |  |  | - |  |  | -
orientatie PV (°) |  |  |  |  | - |  |  | - |  |  | - |  |  | - |  |  | -
STANDAARD VOOR WONINGISOLATIE
vormfactor (Averlies/Agebruik) (m2/m2) |  |  |  |  | 1.4095 |  |  | 1.4095 |  |  | 1.4095 |  |  | 1.4095 |  |  | 1.4095
standaardwaarde (kWh/m2) |  |  |  |  | 63.4278 |  |  | 63.4278 |  |  | 63.4278 |  |  | 63.4278 |  |  | 63.4278
warmtebehoefte woningen (Q,H,nd) (kWh/m2) |  |  |  |  | 69.3059 |  |  | 47.752 |  |  | 46.1012 |  |  | 46.1012 |  |  | 27.9741
* Voor de berekeningen is de validatietool 'Rekentool NTA 8800 MWA v220119.xlsm' gebruikt (NTA 8800 V2.0)
tbv tabel met gegevens per voorbeeldwoning in brochure
galerij 2015 - 2018 |  |  |  |  | oorspronkelijk |  |  | huidig |  |  | ISO, MECH AFVOER |  |  | ISO, MECH AFVOER, WPe |  |  | ISO, BALANSVENTILATIE, WPe
[8 empty] | op basis van WoON2018 |  |  | besparingspakket 1 |  |  | besparingspakket 2 |  |  | besparingspakket 3
ALGEMEEN
gebruiksoppervlakte (m2) |  | 65.75
gebouwtype |  | meergezinswoning
uitvoeringsvariant |  | hoek op onderste of tussenverdieping
gebouwhoogte (m) |  | 12
vormfactor (verliesoppervlakte/gebruiksoppervlakte) |  | 1.4095
BOUWKUNDIG
begane grondvloer |  | 65.75 |  | Rc [m2K/W] | 3.5 |  |  | 3.5 |  |  | 3.5 |  |  | 3.5 |  |  | 3.5
dichte gevel |  | 33.24 |  | Rc [m2K/W] | 4.5 |  |  | 4.5 |  |  | 4.5 |  |  | 4.5 |  |  | 4.5
hellend dak |  | 0 |  | Rc [m2K/W] | - |  |  | - |  |  | - |  |  | - |  |  | -
plat dak |  | 0 |  | Rc [m2K/W] | - |  |  | - |  |  | - |  |  | - |  |  | -
raam |  | 9.43 |  | U [W/m2K] | 1.8 |  |  | 1.77 |  |  | 1.4 |  |  | 1.4 |  |  | 1.4
deur |  | 3.98 |  | U [W/m2K] | 3.4 |  |  | 3.4 |  |  | 1.4 |  |  | 1.4 |  |  | 1.4
kierdichting (q;v10) |  |  |  |  | forfaitair |  |  | forfaitair |  |  | 0,7 dm3/s.m2 |  |  | 0,7 dm3/s.m2 |  |  | 0,4 dm3/s.m2
INSTALLATIES
ventilatietype |  |  |  |  | natuurlijke toevoer, mechanische afvoer |  |  | volledig mechanisch |  |  | natuurlijke toevoer, mechanische afvoer |  |  | natuurlijke toevoer, mechanische afvoer |  |  | volledig mechanisch
ventilatievoorziening |  |  |  |  | C1 standaard |  |  | D1 standaard |  |  | C5a luchtdruk toevoer, CO2 afvoer, zonering |  |  | C5a luchtdruk toevoer, CO2 afvoer, zonering |  |  | decentrale WTW en CO2 sturing
type warmteterugwinning |  |  |  |  | geen warmteterugwinning |  |  | met warmteterugwinning |  |  | geen warmteterugwinning |  |  | geen warmteterugwinning |  |  | met warmteterugwinning
ruimteverwarming |  |  |  |  | individueel - HR107-ketel |  |  | individueel - HR107-ketel |  |  | individueel - HR107-ketel |  |  | individueel - elektrische warmtepomp |  |  | individueel - elektrische warmtepomp
afgiftesysteem |  |  |  |  | vloer/wand/plafond |  |  | vloer/wand/plafond |  |  | vloer/wand/plafond |  |  | vloer/wand/plafond |  |  | vloer/wand/plafond
warmtapwater |  |  |  |  | individueel - gas combitoestel met gaskeur HR/CW |  |  | individueel - gas combitoestel met gaskeur HR/CW |  |  | individueel - gas combitoestel met gaskeur HR/CW |  |  | individueel - combi warmtepomp |  |  | individueel - combi warmtepomp
PV-panelen (m2) |  |  |  |  | 0 |  |  | 0 |  |  | 0 |  |  | 0 |  |  | 0
ENERGIEPRESTATIES NTA 8800
Standaard (kWh/m2) |  |  |  |  | 63.4278 |  |  | 63.4278 |  |  | 63.4278 |  |  | 63.4278 |  |  | 63.4278
Warmtebehoefte verwarming - te toetsen aan standaard (kWh/m2) |  |  |  |  | 69.3059 |  |  | 47.752 |  |  | 46.1012 |  |  | 46.1012 |  |  | 27.9741

## (gem) gal 15-18 hoek-dak (hidden)
Data voorbeeldwoningen 2022 en resultaten berekening met NTA8800*
2022-09-08
kies type data >> | gemiddelde | voor het pakket HUIDIG zijn uit WoON2018 per Voorbeeldwoning de gewogen gemiddelde afmetingen en isolatiewaarden, en het type meest voorkomende installaties meegenomen
TYPE VOORBEELDWONING |  |  |  |  | SELECTEER WONING
voorbeeldwoning |  |  |  |  | galerij |  |  | galerij |  |  | galerij |  |  | galerij |  |  | galerij
bouwperiode |  |  |  |  | 2015 - 2018 |  |  | 2015 - 2018 |  |  | 2015 - 2018 |  |  | 2015 - 2018 |  |  | 2015 - 2018
subtype |  |  |  |  | hoek dak |  |  | hoek dak |  |  | hoek dak |  |  | hoek dak |  |  | hoek dak
ENERGETISCH NIVEAU
pakket maatregelen |  |  |  |  | oorspronkelijk |  | op basis van WoON2018 | huidig |  |  | ISO, MECH AFVOER |  |  | ISO, MECH AFVOER, WPe |  |  | ISO, BALANSVENTILATIE, WPe
code |  |  |  |  | 68121 2 |  |  | 68122 2 |  |  | 68123 2 |  |  | 68124 2 |  |  | 68125 2
ALGEMEEN
gebruiksoppervlakte (m2) |  |  |  |  | 65.75 |  |  | 65.75 |  |  | 65.75 |  |  | 65.75 |  |  | 65.75
aantal bouwlagen |  |  |  |  | 1 |  |  | 1 |  |  | 1 |  |  | 1 |  |  | 1
aantal bouwlagen hele gebouw |  |  |  |  | 5 |  |  | 5 |  |  | 5 |  |  | 5 |  |  | 5
aantal eenheden hele gebouw |  |  |  |  | 1 |  |  | 1 |  |  | 1 |  |  | 1 |  |  | 1
gebouwtype |  |  |  |  | meergezinswoning |  |  | meergezinswoning |  |  | meergezinswoning |  |  | meergezinswoning |  |  | meergezinswoning
uitvoeringsvariant |  |  |  |  | hoek op bovenste verdieping |  |  | hoek op bovenste verdieping |  |  | hoek op bovenste verdieping |  |  | hoek op bovenste verdieping |  |  | hoek op bovenste verdieping
gebouwhoogte (m) |  |  |  |  | 12 |  |  | 12 |  |  | 12 |  |  | 12 |  |  | 12
begrenzing beganegrondvloer |  |  |  |  | nvt |  |  | nvt |  |  | nvt |  |  | nvt |  |  | nvt
BOUWKUNDIG | oriëntatie | begrenzing | oppervlakte | Rc-waarde | U-waarde | oppervlakte | Rc-waarde | U-waarde | oppervlakte | Rc-waarde | U-waarde | oppervlakte | Rc-waarde | U-waarde | oppervlakte | Rc-waarde | U-waarde
| - | - | [m2] | [m2K/W] | [W/m2K] | [m2] | [m2K/W] | [W/m2K] | [m2] | [m2K/W] | [W/m2K] | [m2] | [m2K/W] | [W/m2K] | [m2] | [m2K/W] | [W/m2K]
Begane grondvloer |  |  | 0 | - | - | 0 | - | - | 0 | - | - | 0 | - | - | 0 | - | -
vloer 1 | - | - | 0 | - | - | 0 | 3.5 | 0.26596 | 0 | - | - | 0 | - | - | 0 | - | -
vloer 2 | - | - | 0 | - | - | 0 | - | - | 0 | - | - | 0 | - | - | 0 | - | -
vloer 3 | - | - | 0 | - | - | 0 | - | - | 0 | - | - | 0 | - | - | 0 | - | -
vloer 4 | - | - | 0 | - | - | 0 | - | - | 0 | - | - | 0 | - | - | 0 | - | -
Dichte gevel |  |  | 33.24 | 4.5 | 0.21413 | 33.24 | 4.5 | 0.21413 | 33.24 | 4.5 | 0.21413 | 33.24 | 4.5 | 0.21413 | 33.24 | 4.5 | 0.21413
gevel 1 (voor-/achtergevel) | Oost | buiten | 8.31 | 4.5 | 0.21413 | 8.31 | 4.5 | 0.21413 | 8.31 | 4.5 | 0.21413 | 8.31 | 4.5 | 0.21413 | 8.31 | 4.5 | 0.21413
gevel 2 (voor-/achtergevel) | West | buiten | 8.31 | 4.5 | 0.21413 | 8.31 | 4.5 | 0.21413 | 8.31 | 4.5 | 0.21413 | 8.31 | 4.5 | 0.21413 | 8.31 | 4.5 | 0.21413
gevel 3 (zijgevel) | Oost | buiten | 8.31 | 4.5 | 0.21413 | 8.31 | 4.5 | 0.21413 | 8.31 | 4.5 | 0.21413 | 8.31 | 4.5 | 0.21413 | 8.31 | 4.5 | 0.21413
gevel 4 (zijgevel) | West | buiten | 8.31 | 4.5 | 0.21413 | 8.31 | 4.5 | 0.21413 | 8.31 | 4.5 | 0.21413 | 8.31 | 4.5 | 0.21413 | 8.31 | 4.5 | 0.21413
Hellend / plat dak |  |  | 105.8 | 6 | 0.16207 | 105.8 | 6 | 0.16207 | 105.8 | 6 | 0.16207 | 105.8 | 6 | 0.16207 | 105.8 | 6 | 0.16207
dak 1 (hellend) | West | buiten | 52.9 | 6 | 0.16207 | 52.9 | 6 | 0.16207 | 52.9 | 6 | 0.16207 | 52.9 | 6 | 0.16207 | 52.9 | 6 | 0.16207
dak 2 (hellend) | Oost | buiten | 52.9 | 6 | 0.16207 | 52.9 | 6 | 0.16207 | 52.9 | 6 | 0.16207 | 52.9 | 6 | 0.16207 | 52.9 | 6 | 0.16207
dak 3 (plat) | - | buiten | 0 | - | - | 0 | - | - | 0 | - | - | 0 | - | - | 0 | - | -
dak 4 (plat) | - | buiten | 0 | - | - | 0 | - | - | 0 | - | - | 0 | - | - | 0 | - | -
Ramen |  |  | 9.43 |  | 1.8 | 9.43 |  | 1.77 | 9.43 |  | 1.4 | 9.43 |  | 1.4 | 9.43 |  | 1.4
raam 1 | Noord | buiten | 1.1787 |  | 1.8 | 1.1787 |  | 1.77 | 1.1787 |  | 1.4 | 1.1787 |  | 1.4 | 1.1787 |  | 1.4
raam 2 | Oost | buiten | 1.1787 |  | 1.8 | 1.1787 |  | 1.77 | 1.1787 |  | 1.4 | 1.1787 |  | 1.4 | 1.1787 |  | 1.4
raam 3 | Zuid | buiten | 1.1787 |  | 1.8 | 1.1787 |  | 1.77 | 1.1787 |  | 1.4 | 1.1787 |  | 1.4 | 1.1787 |  | 1.4
raam 4 | West | buiten | 1.1787 |  | 1.8 | 1.1787 |  | 1.77 | 1.1787 |  | 1.4 | 1.1787 |  | 1.4 | 1.1787 |  | 1.4
raam 5 | Noord | buiten | 1.1787 |  | 1.8 | 1.1787 |  | 1.77 | 1.1787 |  | 1.4 | 1.1787 |  | 1.4 | 1.1787 |  | 1.4
raam 6 | Oost | buiten | 1.1787 |  | 1.8 | 1.1787 |  | 1.77 | 1.1787 |  | 1.4 | 1.1787 |  | 1.4 | 1.1787 |  | 1.4
raam 7 | Zuid | buiten | 1.1787 |  | 1.8 | 1.1787 |  | 1.77 | 1.1787 |  | 1.4 | 1.1787 |  | 1.4 | 1.1787 |  | 1.4
raam 8 | West | buiten | 1.1787 |  | 1.8 | 1.1787 |  | 1.77 | 1.1787 |  | 1.4 | 1.1787 |  | 1.4 | 1.1787 |  | 1.4
Deuren |  |  | 3.98 |  | 3.4 | 3.98 |  | 3.4 | 3.98 |  | 1.4 | 3.98 |  | 1.4 | 3.98 |  | 1.4
deur 1 | Oost | buiten | 1.99 |  | 3.4 | 1.99 |  | 3.4 | 1.99 |  | 1.4 | 1.99 |  | 1.4 | 1.99 |  | 1.4
deur 2 | West | buiten | 1.99 |  | 3.4 | 1.99 |  | 3.4 | 1.99 |  | 1.4 | 1.99 |  | 1.4 | 1.99 |  | 1.4
INSTALLATIES
Ventilatie |  |  |  |  | natuurlijke toevoer, mechanische afvoer |  |  | volledig mechanisch |  |  | natuurlijke toevoer, mechanische afvoer |  |  | natuurlijke toevoer, mechanische afvoer |  |  | volledig mechanisch
ventilatietype |  |  |  |  | natuurlijke toevoer, mechanische afvoer |  |  | volledig mechanisch |  |  | natuurlijke toevoer, mechanische afvoer |  |  | natuurlijke toevoer, mechanische afvoer |  |  | volledig mechanisch
ventilatievoorziening |  |  |  |  | C1 standaard |  |  | D1 standaard |  |  | C5a luchtdruk toevoer, CO2 afvoer, zonering |  |  | C5a luchtdruk toevoer, CO2 afvoer, zonering |  |  | decentrale WTW en CO2 sturing
type warmteterugwinning |  |  |  |  | geen warmteterugwinning |  |  | met warmteterugwinning |  |  | geen warmteterugwinning |  |  | geen warmteterugwinning |  |  | met warmteterugwinning
kierdichting (q;v10) |  |  |  |  | forfaitair |  |  | forfaitair |  |  | 0,7 dm3/s.m2 |  |  | 0,7 dm3/s.m2 |  |  | 0,4 dm3/s.m2
Ruimteverwarming |  |  |  |  | ketel HR107-ketel |  |  | ketel HR107-ketel |  |  | ketel HR107-ketel |  |  | elektrische warmtepomp |  |  | elektrische warmtepomp
type ruimteverwarming |  |  |  |  | individueel |  |  | individueel |  |  | individueel |  |  | individueel |  |  | individueel
toestel ruimteverwarming |  |  |  |  | ketel |  |  | ketel |  |  | ketel |  |  | elektrische warmtepomp |  |  | elektrische warmtepomp
ketel/luchtverwarming |  |  |  |  | HR107-ketel |  |  | HR107-ketel |  |  | HR107-ketel
lokale verwarming
Afgiftesysteem |  |  |  |  | vloer/wand/plafond |  |  | vloer/wand/plafond |  |  | vloer/wand/plafond |  |  | vloer/wand/plafond |  |  | vloer/wand/plafond
temperatuurniveau |  |  |  |  | 45/40 |  |  | 45/40 |  |  | 45/40 |  |  | 45/40 |  |  | 45/40
type afgiftesysteem |  |  |  |  | vloer/wand/plafond |  |  | vloer/wand/plafond |  |  | vloer/wand/plafond |  |  | vloer/wand/plafond |  |  | vloer/wand/plafond
Warmtapwater |  |  |  |  | individueel gas combitoestel met gaskeur HR/CW |  |  | individueel gas combitoestel met gaskeur HR/CW |  |  | individueel gas combitoestel met gaskeur HR/CW |  |  | individueel combi warmtepomp |  |  | individueel combi warmtepomp
type tapwaterinstallatie |  |  |  |  | individueel |  |  | individueel |  |  | individueel |  |  | individueel |  |  | individueel
type toestel individiueel |  |  |  |  | gas combitoestel met gaskeur HR/CW |  |  | gas combitoestel met gaskeur HR/CW |  |  | gas combitoestel met gaskeur HR/CW |  |  | combi warmtepomp |  |  | combi warmtepomp
CW-klasse |  |  |  |  | CW3 |  |  | CW3 |  |  | CW3 |  |  | CW3 |  |  | CW3
type toestel met extern vat
type indirect verwarmd vat
douche WTW aanwezig |  |  |  |  | nee |  |  | nee |  |  | nee |  |  | nee |  |  | nee
Zonnestroom |  |  |  |  | geen |  |  | geen |  |  | geen |  |  | geen |  |  | geen
PV cellen aanwezig |  |  |  |  | nee |  |  | nee |  |  | nee |  |  | nee |  |  | nee
PV type |  |  |  |  | - |  |  | - |  |  | - |  |  | - |  |  | -
PV oppervlakte (m2) |  |  |  |  | 0 |  |  | 0 |  |  | 0 |  |  | 0 |  |  | 0
hellingshoek PV (°) |  |  |  |  | - |  |  | - |  |  | - |  |  | - |  |  | -
orientatie PV (°) |  |  |  |  | - |  |  | - |  |  | - |  |  | - |  |  | -
STANDAARD VOOR WONINGISOLATIE
vormfactor (Averlies/Agebruik) (m2/m2) |  |  |  |  | 2.3186 |  |  | 2.3186 |  |  | 2.3186 |  |  | 2.3186 |  |  | 2.3186
standaardwaarde (kWh/m2) |  |  |  |  | 104.3384 |  |  | 104.3384 |  |  | 104.3384 |  |  | 104.3384 |  |  | 104.3384
warmtebehoefte woningen (Q,H,nd) (kWh/m2) |  |  |  |  | 87.6722 |  |  | 66.7602 |  |  | 64.6792 |  |  | 64.6792 |  |  | 46.823
* Voor de berekeningen is de validatietool 'Rekentool NTA 8800 MWA v220119.xlsm' gebruikt (NTA 8800 V2.0)
tbv tabel met gegevens per voorbeeldwoning in brochure
galerij 2015 - 2018 |  |  |  |  | oorspronkelijk |  |  | huidig |  |  | ISO, MECH AFVOER |  |  | ISO, MECH AFVOER, WPe |  |  | ISO, BALANSVENTILATIE, WPe
[8 empty] | op basis van WoON2018 |  |  | besparingspakket 1 |  |  | besparingspakket 2 |  |  | besparingspakket 3
ALGEMEEN
gebruiksoppervlakte (m2) |  | 65.75
gebouwtype |  | meergezinswoning
uitvoeringsvariant |  | hoek op bovenste verdieping
gebouwhoogte (m) |  | 12
vormfactor (verliesoppervlakte/gebruiksoppervlakte) |  | 2.3186
BOUWKUNDIG
begane grondvloer |  | 0 |  | Rc [m2K/W] | - |  |  | - |  |  | - |  |  | - |  |  | -
dichte gevel |  | 33.24 |  | Rc [m2K/W] | 4.5 |  |  | 4.5 |  |  | 4.5 |  |  | 4.5 |  |  | 4.5
hellend dak |  | 105.8 |  | Rc [m2K/W] | 6 |  |  | 6 |  |  | 6 |  |  | 6 |  |  | 6
plat dak |  | 0 |  | Rc [m2K/W] | - |  |  | - |  |  | - |  |  | - |  |  | -
raam |  | 9.43 |  | U [W/m2K] | 1.8 |  |  | 1.77 |  |  | 1.4 |  |  | 1.4 |  |  | 1.4
deur |  | 3.98 |  | U [W/m2K] | 3.4 |  |  | 3.4 |  |  | 1.4 |  |  | 1.4 |  |  | 1.4
kierdichting (q;v10) |  |  |  |  | forfaitair |  |  | forfaitair |  |  | 0,7 dm3/s.m2 |  |  | 0,7 dm3/s.m2 |  |  | 0,4 dm3/s.m2
INSTALLATIES
ventilatietype |  |  |  |  | natuurlijke toevoer, mechanische afvoer |  |  | volledig mechanisch |  |  | natuurlijke toevoer, mechanische afvoer |  |  | natuurlijke toevoer, mechanische afvoer |  |  | volledig mechanisch
ventilatievoorziening |  |  |  |  | C1 standaard |  |  | D1 standaard |  |  | C5a luchtdruk toevoer, CO2 afvoer, zonering |  |  | C5a luchtdruk toevoer, CO2 afvoer, zonering |  |  | decentrale WTW en CO2 sturing
type warmteterugwinning |  |  |  |  | geen warmteterugwinning |  |  | met warmteterugwinning |  |  | geen warmteterugwinning |  |  | geen warmteterugwinning |  |  | met warmteterugwinning
ruimteverwarming |  |  |  |  | individueel - HR107-ketel |  |  | individueel - HR107-ketel |  |  | individueel - HR107-ketel |  |  | individueel - elektrische warmtepomp |  |  | individueel - elektrische warmtepomp
afgiftesysteem |  |  |  |  | vloer/wand/plafond |  |  | vloer/wand/plafond |  |  | vloer/wand/plafond |  |  | vloer/wand/plafond |  |  | vloer/wand/plafond
warmtapwater |  |  |  |  | individueel - gas combitoestel met gaskeur HR/CW |  |  | individueel - gas combitoestel met gaskeur HR/CW |  |  | individueel - gas combitoestel met gaskeur HR/CW |  |  | individueel - combi warmtepomp |  |  | individueel - combi warmtepomp
PV-panelen (m2) |  |  |  |  | 0 |  |  | 0 |  |  | 0 |  |  | 0 |  |  | 0
ENERGIEPRESTATIES NTA 8800
Standaard (kWh/m2) |  |  |  |  | 104.3384 |  |  | 104.3384 |  |  | 104.3384 |  |  | 104.3384 |  |  | 104.3384
Warmtebehoefte verwarming - te toetsen aan standaard (kWh/m2) |  |  |  |  | 87.6722 |  |  | 66.7602 |  |  | 64.6792 |  |  | 64.6792 |  |  | 46.823

## (gem) gal 15-18 hoek-dak-vlo (hidden)
Data voorbeeldwoningen 2022 en resultaten berekening met NTA8800*
2022-09-08
kies type data >> | gemiddelde | voor het pakket HUIDIG zijn uit WoON2018 per Voorbeeldwoning de gewogen gemiddelde afmetingen en isolatiewaarden, en het type meest voorkomende installaties meegenomen
TYPE VOORBEELDWONING |  |  |  |  | SELECTEER WONING
voorbeeldwoning |  |  |  |  | galerij |  |  | galerij |  |  | galerij |  |  | galerij |  |  | galerij
bouwperiode |  |  |  |  | 2015 - 2018 |  |  | 2015 - 2018 |  |  | 2015 - 2018 |  |  | 2015 - 2018 |  |  | 2015 - 2018
subtype |  |  |  |  | hoek dak vloer |  |  | hoek dak vloer |  |  | hoek dak vloer |  |  | hoek dak vloer |  |  | hoek dak vloer
ENERGETISCH NIVEAU
pakket maatregelen |  |  |  |  | oorspronkelijk |  | op basis van WoON2018 | huidig |  |  | ISO, MECH AFVOER |  |  | ISO, MECH AFVOER, WPe |  |  | ISO, BALANSVENTILATIE, WPe
code |  |  |  |  | 68131 2 |  |  | 68132 2 |  |  | 68133 2 |  |  | 68134 2 |  |  | 68135 2
ALGEMEEN
gebruiksoppervlakte (m2) |  |  |  |  | 65.75 |  |  | 65.75 |  |  | 65.75 |  |  | 65.75 |  |  | 65.75
aantal bouwlagen |  |  |  |  | 1 |  |  | 1 |  |  | 1 |  |  | 1 |  |  | 1
aantal bouwlagen hele gebouw |  |  |  |  | 5 |  |  | 5 |  |  | 5 |  |  | 5 |  |  | 5
aantal eenheden hele gebouw |  |  |  |  | 1 |  |  | 1 |  |  | 1 |  |  | 1 |  |  | 1
gebouwtype |  |  |  |  | meergezinswoning |  |  | meergezinswoning |  |  | meergezinswoning |  |  | meergezinswoning |  |  | meergezinswoning
uitvoeringsvariant |  |  |  |  | hoek |  |  | hoek |  |  | hoek |  |  | hoek |  |  | hoek
gebouwhoogte (m) |  |  |  |  | 12 |  |  | 12 |  |  | 12 |  |  | 12 |  |  | 12
begrenzing beganegrondvloer |  |  |  |  | grond |  |  | grond |  |  | grond |  |  | grond |  |  | grond
BOUWKUNDIG | oriëntatie | begrenzing | oppervlakte | Rc-waarde | U-waarde | oppervlakte | Rc-waarde | U-waarde | oppervlakte | Rc-waarde | U-waarde | oppervlakte | Rc-waarde | U-waarde | oppervlakte | Rc-waarde | U-waarde
| - | - | [m2] | [m2K/W] | [W/m2K] | [m2] | [m2K/W] | [W/m2K] | [m2] | [m2K/W] | [W/m2K] | [m2] | [m2K/W] | [W/m2K] | [m2] | [m2K/W] | [W/m2K]
Begane grondvloer |  |  | 65.75 | 3.5 | 0.26596 | 65.75 | 3.5 | 0.26596 | 65.75 | 3.5 | 0.26596 | 65.75 | 3.5 | 0.26596 | 65.75 | 3.5 | 0.26596
vloer 1 | - | grond | 65.75 | 3.5 | 0.26596 | 65.75 | 3.5 | 0.26596 | 65.75 | 3.5 | 0.26596 | 65.75 | 3.5 | 0.26596 | 65.75 | 3.5 | 0.26596
vloer 2 | - | - | 0 | - | - | 0 | - | - | 0 | - | - | 0 | - | - | 0 | - | -
vloer 3 | - | - | 0 | - | - | 0 | - | - | 0 | - | - | 0 | - | - | 0 | - | -
vloer 4 | - | - | 0 | - | - | 0 | - | - | 0 | - | - | 0 | - | - | 0 | - | -
Dichte gevel |  |  | 33.24 | 4.5 | 0.21413 | 33.24 | 4.5 | 0.21413 | 33.24 | 4.5 | 0.21413 | 33.24 | 4.5 | 0.21413 | 33.24 | 4.5 | 0.21413
gevel 1 (voor-/achtergevel) | Oost | buiten | 8.31 | 4.5 | 0.21413 | 8.31 | 4.5 | 0.21413 | 8.31 | 4.5 | 0.21413 | 8.31 | 4.5 | 0.21413 | 8.31 | 4.5 | 0.21413
gevel 2 (voor-/achtergevel) | West | buiten | 8.31 | 4.5 | 0.21413 | 8.31 | 4.5 | 0.21413 | 8.31 | 4.5 | 0.21413 | 8.31 | 4.5 | 0.21413 | 8.31 | 4.5 | 0.21413
gevel 3 (zijgevel) | Oost | buiten | 8.31 | 4.5 | 0.21413 | 8.31 | 4.5 | 0.21413 | 8.31 | 4.5 | 0.21413 | 8.31 | 4.5 | 0.21413 | 8.31 | 4.5 | 0.21413
gevel 4 (zijgevel) | West | buiten | 8.31 | 4.5 | 0.21413 | 8.31 | 4.5 | 0.21413 | 8.31 | 4.5 | 0.21413 | 8.31 | 4.5 | 0.21413 | 8.31 | 4.5 | 0.21413
Hellend / plat dak |  |  | 105.8 | 6 | 0.16207 | 105.8 | 6 | 0.16207 | 105.8 | 6 | 0.16207 | 105.8 | 6 | 0.16207 | 105.8 | 6 | 0.16207
dak 1 (hellend) | West | buiten | 52.9 | 6 | 0.16207 | 52.9 | 6 | 0.16207 | 52.9 | 6 | 0.16207 | 52.9 | 6 | 0.16207 | 52.9 | 6 | 0.16207
dak 2 (hellend) | Oost | buiten | 52.9 | 6 | 0.16207 | 52.9 | 6 | 0.16207 | 52.9 | 6 | 0.16207 | 52.9 | 6 | 0.16207 | 52.9 | 6 | 0.16207
dak 3 (plat) | - | buiten | 0 | - | - | 0 | - | - | 0 | - | - | 0 | - | - | 0 | - | -
dak 4 (plat) | - | buiten | 0 | - | - | 0 | - | - | 0 | - | - | 0 | - | - | 0 | - | -
Ramen |  |  | 9.43 |  | 1.8 | 9.43 |  | 1.77 | 9.43 |  | 1.4 | 9.43 |  | 1.4 | 9.43 |  | 1.4
raam 1 | Noord | buiten | 1.1787 |  | 1.8 | 1.1787 |  | 1.77 | 1.1787 |  | 1.4 | 1.1787 |  | 1.4 | 1.1787 |  | 1.4
raam 2 | Oost | buiten | 1.1787 |  | 1.8 | 1.1787 |  | 1.77 | 1.1787 |  | 1.4 | 1.1787 |  | 1.4 | 1.1787 |  | 1.4
raam 3 | Zuid | buiten | 1.1787 |  | 1.8 | 1.1787 |  | 1.77 | 1.1787 |  | 1.4 | 1.1787 |  | 1.4 | 1.1787 |  | 1.4
raam 4 | West | buiten | 1.1787 |  | 1.8 | 1.1787 |  | 1.77 | 1.1787 |  | 1.4 | 1.1787 |  | 1.4 | 1.1787 |  | 1.4
raam 5 | Noord | buiten | 1.1787 |  | 1.8 | 1.1787 |  | 1.77 | 1.1787 |  | 1.4 | 1.1787 |  | 1.4 | 1.1787 |  | 1.4
raam 6 | Oost | buiten | 1.1787 |  | 1.8 | 1.1787 |  | 1.77 | 1.1787 |  | 1.4 | 1.1787 |  | 1.4 | 1.1787 |  | 1.4
raam 7 | Zuid | buiten | 1.1787 |  | 1.8 | 1.1787 |  | 1.77 | 1.1787 |  | 1.4 | 1.1787 |  | 1.4 | 1.1787 |  | 1.4
raam 8 | West | buiten | 1.1787 |  | 1.8 | 1.1787 |  | 1.77 | 1.1787 |  | 1.4 | 1.1787 |  | 1.4 | 1.1787 |  | 1.4
Deuren |  |  | 3.98 |  | 3.4 | 3.98 |  | 3.4 | 3.98 |  | 1.4 | 3.98 |  | 1.4 | 3.98 |  | 1.4
deur 1 | Oost | buiten | 1.99 |  | 3.4 | 1.99 |  | 3.4 | 1.99 |  | 1.4 | 1.99 |  | 1.4 | 1.99 |  | 1.4
deur 2 | West | buiten | 1.99 |  | 3.4 | 1.99 |  | 3.4 | 1.99 |  | 1.4 | 1.99 |  | 1.4 | 1.99 |  | 1.4
INSTALLATIES
Ventilatie |  |  |  |  | natuurlijke toevoer, mechanische afvoer |  |  | volledig mechanisch |  |  | natuurlijke toevoer, mechanische afvoer |  |  | natuurlijke toevoer, mechanische afvoer |  |  | volledig mechanisch
ventilatietype |  |  |  |  | natuurlijke toevoer, mechanische afvoer |  |  | volledig mechanisch |  |  | natuurlijke toevoer, mechanische afvoer |  |  | natuurlijke toevoer, mechanische afvoer |  |  | volledig mechanisch
ventilatievoorziening |  |  |  |  | C1 standaard |  |  | D1 standaard |  |  | C5a luchtdruk toevoer, CO2 afvoer, zonering |  |  | C5a luchtdruk toevoer, CO2 afvoer, zonering |  |  | decentrale WTW en CO2 sturing
type warmteterugwinning |  |  |  |  | geen warmteterugwinning |  |  | met warmteterugwinning |  |  | geen warmteterugwinning |  |  | geen warmteterugwinning |  |  | met warmteterugwinning
kierdichting (q;v10) |  |  |  |  | forfaitair |  |  | forfaitair |  |  | 0,7 dm3/s.m2 |  |  | 0,7 dm3/s.m2 |  |  | 0,4 dm3/s.m2
Ruimteverwarming |  |  |  |  | ketel HR107-ketel |  |  | ketel HR107-ketel |  |  | ketel HR107-ketel |  |  | elektrische warmtepomp |  |  | elektrische warmtepomp
type ruimteverwarming |  |  |  |  | individueel |  |  | individueel |  |  | individueel |  |  | individueel |  |  | individueel
toestel ruimteverwarming |  |  |  |  | ketel |  |  | ketel |  |  | ketel |  |  | elektrische warmtepomp |  |  | elektrische warmtepomp
ketel/luchtverwarming |  |  |  |  | HR107-ketel |  |  | HR107-ketel |  |  | HR107-ketel
lokale verwarming
Afgiftesysteem |  |  |  |  | vloer/wand/plafond |  |  | vloer/wand/plafond |  |  | vloer/wand/plafond |  |  | vloer/wand/plafond |  |  | vloer/wand/plafond
temperatuurniveau |  |  |  |  | 45/40 |  |  | 45/40 |  |  | 45/40 |  |  | 45/40 |  |  | 45/40
type afgiftesysteem |  |  |  |  | vloer/wand/plafond |  |  | vloer/wand/plafond |  |  | vloer/wand/plafond |  |  | vloer/wand/plafond |  |  | vloer/wand/plafond
Warmtapwater |  |  |  |  | individueel gas combitoestel met gaskeur HR/CW |  |  | individueel gas combitoestel met gaskeur HR/CW |  |  | individueel gas combitoestel met gaskeur HR/CW |  |  | individueel combi warmtepomp |  |  | individueel combi warmtepomp
type tapwaterinstallatie |  |  |  |  | individueel |  |  | individueel |  |  | individueel |  |  | individueel |  |  | individueel
type toestel individiueel |  |  |  |  | gas combitoestel met gaskeur HR/CW |  |  | gas combitoestel met gaskeur HR/CW |  |  | gas combitoestel met gaskeur HR/CW |  |  | combi warmtepomp |  |  | combi warmtepomp
CW-klasse |  |  |  |  | CW3 |  |  | CW3 |  |  | CW3 |  |  | CW3 |  |  | CW3
type toestel met extern vat
type indirect verwarmd vat
douche WTW aanwezig |  |  |  |  | nee |  |  | nee |  |  | nee |  |  | nee |  |  | nee
Zonnestroom |  |  |  |  | geen |  |  | geen |  |  | geen |  |  | geen |  |  | geen
PV cellen aanwezig |  |  |  |  | nee |  |  | nee |  |  | nee |  |  | nee |  |  | nee
PV type |  |  |  |  | - |  |  | - |  |  | - |  |  | - |  |  | -
PV oppervlakte (m2) |  |  |  |  | 0 |  |  | 0 |  |  | 0 |  |  | 0 |  |  | 0
hellingshoek PV (°) |  |  |  |  | - |  |  | - |  |  | - |  |  | - |  |  | -
orientatie PV (°) |  |  |  |  | - |  |  | - |  |  | - |  |  | - |  |  | -
STANDAARD VOOR WONINGISOLATIE
vormfactor (Averlies/Agebruik) (m2/m2) |  |  |  |  | 3.0186 |  |  | 3.0186 |  |  | 3.0186 |  |  | 3.0186 |  |  | 3.0186
standaardwaarde (kWh/m2) |  |  |  |  | 135.8384 |  |  | 135.8384 |  |  | 135.8384 |  |  | 135.8384 |  |  | 135.8384
warmtebehoefte woningen (Q,H,nd) (kWh/m2) |  |  |  |  | 99.2459 |  |  | 78.1 |  |  | 74.3917 |  |  | 74.3917 |  |  | 56.3298
* Voor de berekeningen is de validatietool 'Rekentool NTA 8800 MWA v220119.xlsm' gebruikt (NTA 8800 V2.0)
tbv tabel met gegevens per voorbeeldwoning in brochure
galerij 2015 - 2018 |  |  |  |  | oorspronkelijk |  |  | huidig |  |  | ISO, MECH AFVOER |  |  | ISO, MECH AFVOER, WPe |  |  | ISO, BALANSVENTILATIE, WPe
[8 empty] | op basis van WoON2018 |  |  | besparingspakket 1 |  |  | besparingspakket 2 |  |  | besparingspakket 3
ALGEMEEN
gebruiksoppervlakte (m2) |  | 65.75
gebouwtype |  | meergezinswoning
uitvoeringsvariant |  | hoek
gebouwhoogte (m) |  | 12
vormfactor (verliesoppervlakte/gebruiksoppervlakte) |  | 3.0186
BOUWKUNDIG
begane grondvloer |  | 65.75 |  | Rc [m2K/W] | 3.5 |  |  | 3.5 |  |  | 3.5 |  |  | 3.5 |  |  | 3.5
dichte gevel |  | 33.24 |  | Rc [m2K/W] | 4.5 |  |  | 4.5 |  |  | 4.5 |  |  | 4.5 |  |  | 4.5
hellend dak |  | 105.8 |  | Rc [m2K/W] | 6 |  |  | 6 |  |  | 6 |  |  | 6 |  |  | 6
plat dak |  | 0 |  | Rc [m2K/W] | - |  |  | - |  |  | - |  |  | - |  |  | -
raam |  | 9.43 |  | U [W/m2K] | 1.8 |  |  | 1.77 |  |  | 1.4 |  |  | 1.4 |  |  | 1.4
deur |  | 3.98 |  | U [W/m2K] | 3.4 |  |  | 3.4 |  |  | 1.4 |  |  | 1.4 |  |  | 1.4
kierdichting (q;v10) |  |  |  |  | forfaitair |  |  | forfaitair |  |  | 0,7 dm3/s.m2 |  |  | 0,7 dm3/s.m2 |  |  | 0,4 dm3/s.m2
INSTALLATIES
ventilatietype |  |  |  |  | natuurlijke toevoer, mechanische afvoer |  |  | volledig mechanisch |  |  | natuurlijke toevoer, mechanische afvoer |  |  | natuurlijke toevoer, mechanische afvoer |  |  | volledig mechanisch
ventilatievoorziening |  |  |  |  | C1 standaard |  |  | D1 standaard |  |  | C5a luchtdruk toevoer, CO2 afvoer, zonering |  |  | C5a luchtdruk toevoer, CO2 afvoer, zonering |  |  | decentrale WTW en CO2 sturing
type warmteterugwinning |  |  |  |  | geen warmteterugwinning |  |  | met warmteterugwinning |  |  | geen warmteterugwinning |  |  | geen warmteterugwinning |  |  | met warmteterugwinning
ruimteverwarming |  |  |  |  | individueel - HR107-ketel |  |  | individueel - HR107-ketel |  |  | individueel - HR107-ketel |  |  | individueel - elektrische warmtepomp |  |  | individueel - elektrische warmtepomp
afgiftesysteem |  |  |  |  | vloer/wand/plafond |  |  | vloer/wand/plafond |  |  | vloer/wand/plafond |  |  | vloer/wand/plafond |  |  | vloer/wand/plafond
warmtapwater |  |  |  |  | individueel - gas combitoestel met gaskeur HR/CW |  |  | individueel - gas combitoestel met gaskeur HR/CW |  |  | individueel - gas combitoestel met gaskeur HR/CW |  |  | individueel - combi warmtepomp |  |  | individueel - combi warmtepomp
PV-panelen (m2) |  |  |  |  | 0 |  |  | 0 |  |  | 0 |  |  | 0 |  |  | 0
ENERGIEPRESTATIES NTA 8800
Standaard (kWh/m2) |  |  |  |  | 135.8384 |  |  | 135.8384 |  |  | 135.8384 |  |  | 135.8384 |  |  | 135.8384
Warmtebehoefte verwarming - te toetsen aan standaard (kWh/m2) |  |  |  |  | 99.2459 |  |  | 78.1 |  |  | 74.3917 |  |  | 74.3917 |  |  | 56.3298

## (gem) gal 15-18 GEM (hidden)
Data voorbeeldwoningen 2022 en resultaten berekening met NTA8800*
2022-09-08
kies type data >> | gemiddelde | voor het pakket HUIDIG zijn uit WoON2018 per Voorbeeldwoning de gewogen gemiddelde afmetingen en isolatiewaarden, en het type meest voorkomende installaties meegenomen
TYPE VOORBEELDWONING |  |  |  |  | SELECTEER WONING
voorbeeldwoning |  |  |  |  | galerij |  |  | galerij |  |  | galerij |  |  | galerij |  |  | galerij
bouwperiode |  |  |  |  | 2015 - 2018 |  |  | 2015 - 2018 |  |  | 2015 - 2018 |  |  | 2015 - 2018 |  |  | 2015 - 2018
subtype |  |  |  |  | gemiddeld |  |  | gemiddeld |  |  | gemiddeld |  |  | gemiddeld |  |  | gemiddeld
ENERGETISCH NIVEAU
pakket maatregelen |  |  |  |  | oorspronkelijk |  | op basis van WoON2018 | huidig |  |  | ISO, MECH AFVOER |  |  | ISO, MECH AFVOER, WPe |  |  | ISO, BALANSVENTILATIE, WPe
code |  |  |  |  | 6851 2 |  |  | 6852 2 |  |  | 6853 2 |  |  | 6854 2 |  |  | 6855 2
ALGEMEEN
gebruiksoppervlakte (m2) |  |  |  |  | 65.75 |  |  | 65.75 |  |  | 65.75 |  |  | 65.75 |  |  | 65.75
aantal bouwlagen |  |  |  |  | 1 |  |  | 1 |  |  | 1 |  |  | 1 |  |  | 1
aantal bouwlagen hele gebouw |  |  |  |  | 5 |  |  | 5 |  |  | 5 |  |  | 5 |  |  | 5
aantal eenheden hele gebouw |  |  |  |  | 1 |  |  | 1 |  |  | 1 |  |  | 1 |  |  | 1
gebouwtype |  |  |  |  | meergezinswoning |  |  | meergezinswoning |  |  | meergezinswoning |  |  | meergezinswoning |  |  | meergezinswoning
uitvoeringsvariant |  |  |  |  | hele gebouw |  |  | hele gebouw |  |  | hele gebouw |  |  | hele gebouw |  |  | hele gebouw
gebouwhoogte (m) |  |  |  |  | 12 |  |  | 12 |  |  | 12 |  |  | 12 |  |  | 12
begrenzing beganegrondvloer |  |  |  |  | grond |  |  | grond |  |  | grond |  |  | grond |  |  | grond
BOUWKUNDIG | oriëntatie | begrenzing | oppervlakte | Rc-waarde | U-waarde | oppervlakte | Rc-waarde | U-waarde | oppervlakte | Rc-waarde | U-waarde | oppervlakte | Rc-waarde | U-waarde | oppervlakte | Rc-waarde | U-waarde
| - | - | [m2] | [m2K/W] | [W/m2K] | [m2] | [m2K/W] | [W/m2K] | [m2] | [m2K/W] | [W/m2K] | [m2] | [m2K/W] | [W/m2K] | [m2] | [m2K/W] | [W/m2K]
Begane grondvloer |  |  | 9.3929 | 3.5 | 0.26596 | 9.3929 | 3.5 | 0.26596 | 9.3929 | 3.5 | 0.26596 | 9.3929 | 3.5 | 0.26596 | 9.3929 | 3.5 | 0.26596
vloer 1 | - | grond | 9.3929 | 3.5 | 0.26596 | 9.3929 | 3.5 | 0.26596 | 9.3929 | 3.5 | 0.26596 | 9.3929 | 3.5 | 0.26596 | 9.3929 | 3.5 | 0.26596
vloer 2 | - | - | 0 | - | - | 0 | - | - | 0 | - | - | 0 | - | - | 0 | - | -
vloer 3 | - | - | 0 | - | - | 0 | - | - | 0 | - | - | 0 | - | - | 0 | - | -
vloer 4 | - | - | 0 | - | - | 0 | - | - | 0 | - | - | 0 | - | - | 0 | - | -
Dichte gevel |  |  | 18.9943 | 4.5 | 0.21413 | 18.9943 | 4.5 | 0.21413 | 18.9943 | 4.5 | 0.21413 | 18.9943 | 4.5 | 0.21413 | 18.9943 | 4.5 | 0.21413
gevel 1 (voor-/achtergevel) | Oost | buiten | 8.31 | 4.5 | 0.21413 | 8.31 | 4.5 | 0.21413 | 8.31 | 4.5 | 0.21413 | 8.31 | 4.5 | 0.21413 | 8.31 | 4.5 | 0.21413
gevel 2 (voor-/achtergevel) | West | buiten | 8.31 | 4.5 | 0.21413 | 8.31 | 4.5 | 0.21413 | 8.31 | 4.5 | 0.21413 | 8.31 | 4.5 | 0.21413 | 8.31 | 4.5 | 0.21413
gevel 3 (zijgevel) | Oost | buiten | 1.1871 | 4.5 | 0.21413 | 1.1871 | 4.5 | 0.21413 | 1.1871 | 4.5 | 0.21413 | 1.1871 | 4.5 | 0.21413 | 1.1871 | 4.5 | 0.21413
gevel 4 (zijgevel) | West | buiten | 1.1871 | 4.5 | 0.21413 | 1.1871 | 4.5 | 0.21413 | 1.1871 | 4.5 | 0.21413 | 1.1871 | 4.5 | 0.21413 | 1.1871 | 4.5 | 0.21413
Hellend / plat dak |  |  | 15.1143 | 6 | 0.16207 | 15.1143 | 6 | 0.16207 | 15.1143 | 6 | 0.16207 | 15.1143 | 6 | 0.16207 | 15.1143 | 6 | 0.16207
dak 1 (hellend) | West | buiten | 7.5571 | 6 | 0.16207 | 7.5571 | 6 | 0.16207 | 7.5571 | 6 | 0.16207 | 7.5571 | 6 | 0.16207 | 7.5571 | 6 | 0.16207
dak 2 (hellend) | Oost | buiten | 7.5571 | 6 | 0.16207 | 7.5571 | 6 | 0.16207 | 7.5571 | 6 | 0.16207 | 7.5571 | 6 | 0.16207 | 7.5571 | 6 | 0.16207
dak 3 (plat) | - | buiten | 0 | - | - | 0 | - | - | 0 | - | - | 0 | - | - | 0 | - | -
dak 4 (plat) | - | buiten | 0 | - | - | 0 | - | - | 0 | - | - | 0 | - | - | 0 | - | -
Ramen |  |  | 8.6243 |  | 1.8 | 8.6243 |  | 1.77 | 8.6243 |  | 1.4 | 8.6243 |  | 1.4 | 8.6243 |  | 1.4
raam 1 | Noord | buiten | 1.078 |  | 1.8 | 1.078 |  | 1.77 | 1.078 |  | 1.4 | 1.078 |  | 1.4 | 1.078 |  | 1.4
raam 2 | Oost | buiten | 1.078 |  | 1.8 | 1.078 |  | 1.77 | 1.078 |  | 1.4 | 1.078 |  | 1.4 | 1.078 |  | 1.4
raam 3 | Zuid | buiten | 1.078 |  | 1.8 | 1.078 |  | 1.77 | 1.078 |  | 1.4 | 1.078 |  | 1.4 | 1.078 |  | 1.4
raam 4 | West | buiten | 1.078 |  | 1.8 | 1.078 |  | 1.77 | 1.078 |  | 1.4 | 1.078 |  | 1.4 | 1.078 |  | 1.4
raam 5 | Noord | buiten | 1.078 |  | 1.8 | 1.078 |  | 1.77 | 1.078 |  | 1.4 | 1.078 |  | 1.4 | 1.078 |  | 1.4
raam 6 | Oost | buiten | 1.078 |  | 1.8 | 1.078 |  | 1.77 | 1.078 |  | 1.4 | 1.078 |  | 1.4 | 1.078 |  | 1.4
raam 7 | Zuid | buiten | 1.078 |  | 1.8 | 1.078 |  | 1.77 | 1.078 |  | 1.4 | 1.078 |  | 1.4 | 1.078 |  | 1.4
raam 8 | West | buiten | 1.078 |  | 1.8 | 1.078 |  | 1.77 | 1.078 |  | 1.4 | 1.078 |  | 1.4 | 1.078 |  | 1.4
Deuren |  |  | 3.98 |  | 3.4 | 3.98 |  | 3.4 | 3.98 |  | 1.4 | 3.98 |  | 1.4 | 3.98 |  | 1.4
deur 1 | Oost | buiten | 1.99 |  | 3.4 | 1.99 |  | 3.4 | 1.99 |  | 1.4 | 1.99 |  | 1.4 | 1.99 |  | 1.4
deur 2 | West | buiten | 1.99 |  | 3.4 | 1.99 |  | 3.4 | 1.99 |  | 1.4 | 1.99 |  | 1.4 | 1.99 |  | 1.4
INSTALLATIES
Ventilatie |  |  |  |  | natuurlijke toevoer, mechanische afvoer |  |  | volledig mechanisch |  |  | natuurlijke toevoer, mechanische afvoer |  |  | natuurlijke toevoer, mechanische afvoer |  |  | volledig mechanisch
ventilatietype |  |  |  |  | natuurlijke toevoer, mechanische afvoer |  |  | volledig mechanisch |  |  | natuurlijke toevoer, mechanische afvoer |  |  | natuurlijke toevoer, mechanische afvoer |  |  | volledig mechanisch
ventilatievoorziening |  |  |  |  | C1 standaard |  |  | D1 standaard |  |  | C5a luchtdruk toevoer, CO2 afvoer, zonering |  |  | C5a luchtdruk toevoer, CO2 afvoer, zonering |  |  | decentrale WTW en CO2 sturing
type warmteterugwinning |  |  |  |  | geen warmteterugwinning |  |  | met warmteterugwinning |  |  | geen warmteterugwinning |  |  | geen warmteterugwinning |  |  | met warmteterugwinning
kierdichting (q;v10) |  |  |  |  | forfaitair |  |  | forfaitair |  |  | 0,7 dm3/s.m2 |  |  | 0,7 dm3/s.m2 |  |  | 0,4 dm3/s.m2
Ruimteverwarming |  |  |  |  | ketel HR107-ketel |  |  | ketel HR107-ketel |  |  | ketel HR107-ketel |  |  | elektrische warmtepomp |  |  | elektrische warmtepomp
type ruimteverwarming |  |  |  |  | individueel |  |  | individueel |  |  | individueel |  |  | individueel |  |  | individueel
toestel ruimteverwarming |  |  |  |  | ketel |  |  | ketel |  |  | ketel |  |  | elektrische warmtepomp |  |  | elektrische warmtepomp
ketel/luchtverwarming |  |  |  |  | HR107-ketel |  |  | HR107-ketel |  |  | HR107-ketel
lokale verwarming
Afgiftesysteem |  |  |  |  | vloer/wand/plafond |  |  | vloer/wand/plafond |  |  | vloer/wand/plafond |  |  | vloer/wand/plafond |  |  | vloer/wand/plafond
temperatuurniveau |  |  |  |  | 45/40 |  |  | 45/40 |  |  | 45/40 |  |  | 45/40 |  |  | 45/40
type afgiftesysteem |  |  |  |  | vloer/wand/plafond |  |  | vloer/wand/plafond |  |  | vloer/wand/plafond |  |  | vloer/wand/plafond |  |  | vloer/wand/plafond
Warmtapwater |  |  |  |  | individueel gas combitoestel met gaskeur HR/CW |  |  | individueel gas combitoestel met gaskeur HR/CW |  |  | individueel gas combitoestel met gaskeur HR/CW |  |  | individueel combi warmtepomp |  |  | individueel combi warmtepomp
type tapwaterinstallatie |  |  |  |  | individueel |  |  | individueel |  |  | individueel |  |  | individueel |  |  | individueel
type toestel individiueel |  |  |  |  | gas combitoestel met gaskeur HR/CW |  |  | gas combitoestel met gaskeur HR/CW |  |  | gas combitoestel met gaskeur HR/CW |  |  | combi warmtepomp |  |  | combi warmtepomp
CW-klasse |  |  |  |  | CW3 |  |  | CW3 |  |  | CW3 |  |  | CW3 |  |  | CW3
type toestel met extern vat
type indirect verwarmd vat
douche WTW aanwezig |  |  |  |  | nee |  |  | nee |  |  | nee |  |  | nee |  |  | nee
Zonnestroom |  |  |  |  | geen |  |  | geen |  |  | geen |  |  | geen |  |  | geen
PV cellen aanwezig |  |  |  |  | nee |  |  | nee |  |  | nee |  |  | nee |  |  | nee
PV type |  |  |  |  | - |  |  | - |  |  | - |  |  | - |  |  | -
PV oppervlakte (m2) |  |  |  |  | 0 |  |  | 0 |  |  | 0 |  |  | 0 |  |  | 0
hellingshoek PV (°) |  |  |  |  | - |  |  | - |  |  | - |  |  | - |  |  | -
orientatie PV (°) |  |  |  |  | - |  |  | - |  |  | - |  |  | - |  |  | -
STANDAARD VOOR WONINGISOLATIE
vormfactor (Averlies/Agebruik) (m2/m2) |  |  |  |  | 0.81046 |  |  | 0.81046 |  |  | 0.81046 |  |  | 0.81046 |  |  | 0.81046
standaardwaarde (kWh/m2) |  |  |  |  | 45 |  |  | 45 |  |  | 45 |  |  | 45 |  |  | 45
warmtebehoefte woningen (Q,H,nd) (kWh/m2) |  |  |  |  | 59.8701 |  |  | 38.2262 |  |  | 37.5715 |  |  | 37.5715 |  |  | 19.6553
* Voor de berekeningen is de validatietool 'Rekentool NTA 8800 MWA v220119.xlsm' gebruikt (NTA 8800 V2.0)
tbv tabel met gegevens per voorbeeldwoning in brochure
galerij 2015 - 2018 |  |  |  |  | oorspronkelijk |  |  | huidig |  |  | ISO, MECH AFVOER |  |  | ISO, MECH AFVOER, WPe |  |  | ISO, BALANSVENTILATIE, WPe
[8 empty] | op basis van WoON2018 |  |  | besparingspakket 1 |  |  | besparingspakket 2 |  |  | besparingspakket 3
ALGEMEEN
gebruiksoppervlakte (m2) |  | 65.75
gebouwtype |  | meergezinswoning
uitvoeringsvariant |  | hele gebouw
gebouwhoogte (m) |  | 12
vormfactor (verliesoppervlakte/gebruiksoppervlakte) |  | 0.81046
BOUWKUNDIG | deze overnemen in brochure | deze niet
begane grondvloer | 65.75 | 9.3929 |  | Rc [m2K/W] | 3.5 |  |  | 3.5 |  |  | 3.5 |  |  | 3.5 |  |  | 3.5
dichte gevel | 33.24 | 18.9943 |  | Rc [m2K/W] | 4.5 |  |  | 4.5 |  |  | 4.5 |  |  | 4.5 |  |  | 4.5
hellend dak | 105.8 | 15.1143 |  | Rc [m2K/W] | 6 |  |  | 6 |  |  | 6 |  |  | 6 |  |  | 6
plat dak | 0 | 0 |  | Rc [m2K/W] | - |  |  | - |  |  | - |  |  | - |  |  | -
raam | 9.43 | 8.6243 |  | U [W/m2K] | 1.8 |  |  | 1.77 |  |  | 1.4 |  |  | 1.4 |  |  | 1.4
deur | 3.98 | 3.98 |  | U [W/m2K] | 3.4 |  |  | 3.4 |  |  | 1.4 |  |  | 1.4 |  |  | 1.4
kierdichting (q;v10) |  |  |  |  | forfaitair |  |  | forfaitair |  |  | 0,7 dm3/s.m2 |  |  | 0,7 dm3/s.m2 |  |  | 0,4 dm3/s.m2
INSTALLATIES
ventilatietype |  |  |  |  | natuurlijke toevoer, mechanische afvoer |  |  | volledig mechanisch |  |  | natuurlijke toevoer, mechanische afvoer |  |  | natuurlijke toevoer, mechanische afvoer |  |  | volledig mechanisch
ventilatievoorziening |  |  |  |  | C1 standaard |  |  | D1 standaard |  |  | C5a luchtdruk toevoer, CO2 afvoer, zonering |  |  | C5a luchtdruk toevoer, CO2 afvoer, zonering |  |  | decentrale WTW en CO2 sturing
type warmteterugwinning |  |  |  |  | geen warmteterugwinning |  |  | met warmteterugwinning |  |  | geen warmteterugwinning |  |  | geen warmteterugwinning |  |  | met warmteterugwinning
ruimteverwarming |  |  |  |  | individueel - HR107-ketel |  |  | individueel - HR107-ketel |  |  | individueel - HR107-ketel |  |  | individueel - elektrische warmtepomp |  |  | individueel - elektrische warmtepomp
afgiftesysteem |  |  |  |  | vloer/wand/plafond |  |  | vloer/wand/plafond |  |  | vloer/wand/plafond |  |  | vloer/wand/plafond |  |  | vloer/wand/plafond
warmtapwater |  |  |  |  | individueel - gas combitoestel met gaskeur HR/CW |  |  | individueel - gas combitoestel met gaskeur HR/CW |  |  | individueel - gas combitoestel met gaskeur HR/CW |  |  | individueel - combi warmtepomp |  |  | individueel - combi warmtepomp
PV-panelen (m2) |  |  |  |  | 0 |  |  | 0 |  |  | 0 |  |  | 0 |  |  | 0
ENERGIEPRESTATIES NTA 8800
Standaard (kWh/m2) |  |  |  |  | 45 |  |  | 45 |  |  | 45 |  |  | 45 |  |  | 45
Warmtebehoefte verwarming - te toetsen aan standaard (kWh/m2) |  |  |  |  | 59.8701 |  |  | 38.2262 |  |  | 37.5715 |  |  | 37.5715 |  |  | 19.6553

## (gem) port tot46 tus-mid (hidden)
Data voorbeeldwoningen 2022 en resultaten berekening met NTA8800*
2022-09-08
kies type data >> | gemiddelde | voor het pakket HUIDIG zijn uit WoON2018 per Voorbeeldwoning de gewogen gemiddelde afmetingen en isolatiewaarden, en het type meest voorkomende installaties meegenomen
TYPE VOORBEELDWONING |  |  |  |  | SELECTEER WONING
voorbeeldwoning |  |  |  |  | portiek |  |  | portiek |  |  | portiek |  |  | portiek |  |  | portiek
bouwperiode |  |  |  |  | < 1946 |  |  | < 1946 |  |  | < 1946 |  |  | < 1946 |  |  | < 1946
subtype |  |  |  |  | tussen midden |  |  | tussen midden |  |  | tussen midden |  |  | tussen midden |  |  | tussen midden
ENERGETISCH NIVEAU
pakket maatregelen |  |  |  |  | oorspronkelijk |  | op basis van WoON2018 | huidig |  |  | ISO, MECH AFVOER |  |  | ISO, MECH AFVOER, WPe |  |  | ISO, BALANSVENTILATIE, WPe
code |  |  |  |  | 7161 2 |  |  | 7162 2 |  |  | 7163 2 |  |  | 7164 2 |  |  | 7165 2
ALGEMEEN
gebruiksoppervlakte (m2) |  |  |  |  | 63.54 |  |  | 63.54 |  |  | 63.54 |  |  | 63.54 |  |  | 63.54
aantal bouwlagen |  |  |  |  | 1 |  |  | 1 |  |  | 1 |  |  | 1 |  |  | 1
aantal bouwlagen hele gebouw |  |  |  |  | 3 |  |  | 3 |  |  | 3 |  |  | 3 |  |  | 3
aantal eenheden hele gebouw |  |  |  |  | 1 |  |  | 1 |  |  | 1 |  |  | 1 |  |  | 1
gebouwtype |  |  |  |  | meergezinswoning |  |  | meergezinswoning |  |  | meergezinswoning |  |  | meergezinswoning |  |  | meergezinswoning
uitvoeringsvariant |  |  |  |  | tussen op onderste of tussenverdieping |  |  | tussen op onderste of tussenverdieping |  |  | tussen op onderste of tussenverdieping |  |  | tussen op onderste of tussenverdieping |  |  | tussen op onderste of tussenverdieping
gebouwhoogte (m) |  |  |  |  | 11 |  |  | 11 |  |  | 11 |  |  | 11 |  |  | 11
begrenzing beganegrondvloer |  |  |  |  | nvt |  |  | nvt |  |  | nvt |  |  | nvt |  |  | nvt
BOUWKUNDIG | oriëntatie | begrenzing | oppervlakte | Rc-waarde | U-waarde | oppervlakte | Rc-waarde | U-waarde | oppervlakte | Rc-waarde | U-waarde | oppervlakte | Rc-waarde | U-waarde | oppervlakte | Rc-waarde | U-waarde
| - | - | [m2] | [m2K/W] | [W/m2K] | [m2] | [m2K/W] | [W/m2K] | [m2] | [m2K/W] | [W/m2K] | [m2] | [m2K/W] | [W/m2K] | [m2] | [m2K/W] | [W/m2K]
Begane grondvloer |  |  | 0 | - | - | 0 | - | - | 0 | - | - | 0 | - | - | 0 | - | -
vloer 1 | - | - | 0 | - | - | 0 | 0.22 | 2.0833 | 0 | - | - | 0 | - | - | 0 | - | -
vloer 2 | - | - | 0 | - | - | 0 | - | - | 0 | - | - | 0 | - | - | 0 | - | -
vloer 3 | - | - | 0 | - | - | 0 | - | - | 0 | - | - | 0 | - | - | 0 | - | -
vloer 4 | - | - | 0 | - | - | 0 | - | - | 0 | - | - | 0 | - | - | 0 | - | -
Dichte gevel |  |  | 17.7 | 0.19 | 2.7778 | 17.7 | 0.26 | 2.3256 | 17.7 | 1.7 | 0.53476 | 17.7 | 1.7 | 0.53476 | 17.7 | 1.7 | 0.53476
gevel 1 (voor-/achtergevel) | Oost | buiten | 8.85 | 0.19 | 2.7778 | 8.85 | 0.26 | 2.3256 | 8.85 | 1.7 | 0.53476 | 8.85 | 1.7 | 0.53476 | 8.85 | 1.7 | 0.53476
gevel 2 (voor-/achtergevel) | West | buiten | 8.85 | 0.19 | 2.7778 | 8.85 | 0.26 | 2.3256 | 8.85 | 1.7 | 0.53476 | 8.85 | 1.7 | 0.53476 | 8.85 | 1.7 | 0.53476
gevel 3 (zijgevel) | Oost | buiten | 0 | - | - | 0 | - | - | 0 | - | - | 0 | - | - | 0 | - | -
gevel 4 (zijgevel) | West | buiten | 0 | - | - | 0 | - | - | 0 | - | - | 0 | - | - | 0 | - | -
Hellend / plat dak |  |  | 0 | - | - | 0 | - | - | 0 | - | - | 0 | - | - | 0 | - | -
dak 1 (hellend) | West | buiten | 0 | - | - | 0 | - | - | 0 | - | - | 0 | - | - | 0 | - | -
dak 2 (hellend) | Oost | buiten | 0 | - | - | 0 | - | - | 0 | - | - | 0 | - | - | 0 | - | -
dak 3 (plat) | - | buiten | 0 | - | - | 0 | - | - | 0 | - | - | 0 | - | - | 0 | - | -
dak 4 (plat) | - | buiten | 0 | - | - | 0 | - | - | 0 | - | - | 0 | - | - | 0 | - | -
Ramen |  |  | 10.86 |  | 5.1 | 10.86 |  | 3.3 | 10.86 |  | 1.4 | 10.86 |  | 1.4 | 10.86 |  | 1.4
raam 1 | Noord | buiten | 1.3575 |  | 5.1 | 1.3575 |  | 3.3 | 1.3575 |  | 1.4 | 1.3575 |  | 1.4 | 1.3575 |  | 1.4
raam 2 | Oost | buiten | 1.3575 |  | 5.1 | 1.3575 |  | 3.3 | 1.3575 |  | 1.4 | 1.3575 |  | 1.4 | 1.3575 |  | 1.4
raam 3 | Zuid | buiten | 1.3575 |  | 5.1 | 1.3575 |  | 3.3 | 1.3575 |  | 1.4 | 1.3575 |  | 1.4 | 1.3575 |  | 1.4
raam 4 | West | buiten | 1.3575 |  | 5.1 | 1.3575 |  | 3.3 | 1.3575 |  | 1.4 | 1.3575 |  | 1.4 | 1.3575 |  | 1.4
raam 5 | Noord | buiten | 1.3575 |  | 5.1 | 1.3575 |  | 3.3 | 1.3575 |  | 1.4 | 1.3575 |  | 1.4 | 1.3575 |  | 1.4
raam 6 | Oost | buiten | 1.3575 |  | 5.1 | 1.3575 |  | 3.3 | 1.3575 |  | 1.4 | 1.3575 |  | 1.4 | 1.3575 |  | 1.4
raam 7 | Zuid | buiten | 1.3575 |  | 5.1 | 1.3575 |  | 3.3 | 1.3575 |  | 1.4 | 1.3575 |  | 1.4 | 1.3575 |  | 1.4
raam 8 | West | buiten | 1.3575 |  | 5.1 | 1.3575 |  | 3.3 | 1.3575 |  | 1.4 | 1.3575 |  | 1.4 | 1.3575 |  | 1.4
Deuren |  |  | 5.65 |  | 3.4 | 5.65 |  | 3.32 | 5.65 |  | 1.4 | 5.65 |  | 1.4 | 5.65 |  | 1.4
deur 1 | Oost | buiten | 2.825 |  | 3.4 | 2.825 |  | 3.32 | 2.825 |  | 1.4 | 2.825 |  | 1.4 | 2.825 |  | 1.4
deur 2 | West | buiten | 2.825 |  | 3.4 | 2.825 |  | 3.32 | 2.825 |  | 1.4 | 2.825 |  | 1.4 | 2.825 |  | 1.4
INSTALLATIES
Ventilatie |  |  |  |  | volledig natuurlijk |  |  | volledig natuurlijk |  |  | natuurlijke toevoer, mechanische afvoer |  |  | natuurlijke toevoer, mechanische afvoer |  |  | volledig mechanisch
ventilatietype |  |  |  |  | volledig natuurlijk |  |  | volledig natuurlijk |  |  | natuurlijke toevoer, mechanische afvoer |  |  | natuurlijke toevoer, mechanische afvoer |  |  | volledig mechanisch
ventilatievoorziening |  |  |  |  | A1 standaard |  |  | A1 standaard |  |  | C5a luchtdruk toevoer, CO2 afvoer, zonering |  |  | C5a luchtdruk toevoer, CO2 afvoer, zonering |  |  | decentrale WTW en CO2 sturing
type warmteterugwinning |  |  |  |  | geen warmteterugwinning |  |  | geen warmteterugwinning |  |  | geen warmteterugwinning |  |  | geen warmteterugwinning |  |  | met warmteterugwinning
kierdichting (q;v10) |  |  |  |  | forfaitair |  |  | forfaitair |  |  | 0,7 dm3/s.m2 |  |  | 0,7 dm3/s.m2 |  |  | 0,4 dm3/s.m2
Ruimteverwarming |  |  |  |  | lokale verwarming |  |  | ketel HR107-ketel |  |  | ketel HR107-ketel |  |  | elektrische warmtepomp |  |  | elektrische warmtepomp
type ruimteverwarming |  |  |  |  | individueel |  |  | individueel |  |  | individueel |  |  | individueel |  |  | individueel
toestel ruimteverwarming |  |  |  |  | lokale verwarming |  |  | ketel |  |  | ketel |  |  | elektrische warmtepomp |  |  | elektrische warmtepomp
ketel/luchtverwarming | [7 empty] | HR107-ketel |  |  | HR107-ketel
lokale verwarming |  |  |  |  | met afvoer
Afgiftesysteem |  |  |  |  | radiatoren |  |  | radiatoren |  |  | radiatoren |  |  | radiatoren |  |  | radiatoren
temperatuurniveau |  |  |  |  | 90/70 |  |  | 90/70 |  |  | 55/47 |  |  | 55/47 |  |  | 55/47
type afgiftesysteem |  |  |  |  | radiatoren |  |  | radiatoren |  |  | radiatoren |  |  | radiatoren |  |  | radiatoren
Warmtapwater |  |  |  |  | individueel gas keukengeiser |  |  | individueel gas combitoestel met gaskeur HR/CW |  |  | individueel gas combitoestel met gaskeur HR/CW |  |  | individueel combi warmtepomp |  |  | individueel combi warmtepomp
type tapwaterinstallatie |  |  |  |  | individueel |  |  | individueel |  |  | individueel |  |  | individueel |  |  | individueel
type toestel individiueel |  |  |  |  | gas keukengeiser |  |  | gas combitoestel met gaskeur HR/CW |  |  | gas combitoestel met gaskeur HR/CW |  |  | combi warmtepomp |  |  | combi warmtepomp
CW-klasse |  |  |  |  | CW1 |  |  | CW3 |  |  | CW3 |  |  | CW3 |  |  | CW3
type toestel met extern vat
type indirect verwarmd vat
douche WTW aanwezig |  |  |  |  | nee |  |  | nee |  |  | nee |  |  | nee |  |  | nee
Zonnestroom |  |  |  |  | geen |  |  | geen |  |  | geen |  |  | geen |  |  | geen
PV cellen aanwezig |  |  |  |  | nee |  |  | nee |  |  | nee |  |  | nee |  |  | nee
PV type |  |  |  |  | - |  |  | - |  |  | - |  |  | - |  |  | -
PV oppervlakte (m2) |  |  |  |  | 0 |  |  | 0 |  |  | 0 |  |  | 0 |  |  | 0
hellingshoek PV (°) |  |  |  |  | - |  |  | - |  |  | - |  |  | - |  |  | -
orientatie PV (°) |  |  |  |  | - |  |  | - |  |  | - |  |  | - |  |  | -
STANDAARD VOOR WONINGISOLATIE
vormfactor (Averlies/Agebruik) (m2/m2) |  |  |  |  | 0.5384 |  |  | 0.5384 |  |  | 0.5384 |  |  | 0.5384 |  |  | 0.5384
standaardwaarde (kWh/m2) |  |  |  |  | 95 |  |  | 95 |  |  | 95 |  |  | 95 |  |  | 95
warmtebehoefte woningen (Q,H,nd) (kWh/m2) |  |  |  |  | 143.9203 |  |  | 122.1137 |  |  | 38.3041 |  |  | 38.3041 |  |  | 20.4951
* Voor de berekeningen is de validatietool 'Rekentool NTA 8800 MWA v220119.xlsm' gebruikt (NTA 8800 V2.0)
tbv tabel met gegevens per voorbeeldwoning in brochure
portiek < 1946 |  |  |  |  | oorspronkelijk |  |  | huidig |  |  | ISO, MECH AFVOER |  |  | ISO, MECH AFVOER, WPe |  |  | ISO, BALANSVENTILATIE, WPe
[8 empty] | op basis van WoON2018 |  |  | besparingspakket 1 |  |  | besparingspakket 2 |  |  | besparingspakket 3
ALGEMEEN
gebruiksoppervlakte (m2) |  | 63.54
gebouwtype |  | meergezinswoning
uitvoeringsvariant |  | tussen op onderste of tussenverdieping
gebouwhoogte (m) |  | 11
vormfactor (verliesoppervlakte/gebruiksoppervlakte) |  | 0.5384
BOUWKUNDIG
begane grondvloer |  | 0 |  | Rc [m2K/W] | - |  |  | - |  |  | - |  |  | - |  |  | -
dichte gevel |  | 17.7 |  | Rc [m2K/W] | 0.19 |  |  | 0.26 |  |  | 1.7 |  |  | 1.7 |  |  | 1.7
hellend dak |  | 0 |  | Rc [m2K/W] | - |  |  | - |  |  | - |  |  | - |  |  | -
plat dak |  | 0 |  | Rc [m2K/W] | - |  |  | - |  |  | - |  |  | - |  |  | -
raam |  | 10.86 |  | U [W/m2K] | 5.1 |  |  | 3.3 |  |  | 1.4 |  |  | 1.4 |  |  | 1.4
deur |  | 5.65 |  | U [W/m2K] | 3.4 |  |  | 3.32 |  |  | 1.4 |  |  | 1.4 |  |  | 1.4
kierdichting (q;v10) |  |  |  |  | forfaitair |  |  | forfaitair |  |  | 0,7 dm3/s.m2 |  |  | 0,7 dm3/s.m2 |  |  | 0,4 dm3/s.m2
INSTALLATIES
ventilatietype |  |  |  |  | volledig natuurlijk |  |  | volledig natuurlijk |  |  | natuurlijke toevoer, mechanische afvoer |  |  | natuurlijke toevoer, mechanische afvoer |  |  | volledig mechanisch
ventilatievoorziening |  |  |  |  | A1 standaard |  |  | A1 standaard |  |  | C5a luchtdruk toevoer, CO2 afvoer, zonering |  |  | C5a luchtdruk toevoer, CO2 afvoer, zonering |  |  | decentrale WTW en CO2 sturing
type warmteterugwinning |  |  |  |  | geen warmteterugwinning |  |  | geen warmteterugwinning |  |  | geen warmteterugwinning |  |  | geen warmteterugwinning |  |  | met warmteterugwinning
ruimteverwarming |  |  |  |  | individueel - lokale verwarming |  |  | individueel - HR107-ketel |  |  | individueel - HR107-ketel |  |  | individueel - elektrische warmtepomp |  |  | individueel - elektrische warmtepomp
afgiftesysteem |  |  |  |  | radiatoren |  |  | radiatoren |  |  | radiatoren |  |  | radiatoren |  |  | radiatoren
warmtapwater |  |  |  |  | individueel - gas keukengeiser |  |  | individueel - gas combitoestel met gaskeur HR/CW |  |  | individueel - gas combitoestel met gaskeur HR/CW |  |  | individueel - combi warmtepomp |  |  | individueel - combi warmtepomp
PV-panelen (m2) |  |  |  |  | 0 |  |  | 0 |  |  | 0 |  |  | 0 |  |  | 0
ENERGIEPRESTATIES NTA 8800
Standaard (kWh/m2) |  |  |  |  | 95 |  |  | 95 |  |  | 95 |  |  | 95 |  |  | 95
Warmtebehoefte verwarming - te toetsen aan standaard (kWh/m2) |  |  |  |  | 143.9203 |  |  | 122.1137 |  |  | 38.3041 |  |  | 38.3041 |  |  | 20.4951

## (gem) port tot46 tus-vlo (hidden)
Data voorbeeldwoningen 2022 en resultaten berekening met NTA8800*
2022-09-08
kies type data >> | gemiddelde | voor het pakket HUIDIG zijn uit WoON2018 per Voorbeeldwoning de gewogen gemiddelde afmetingen en isolatiewaarden, en het type meest voorkomende installaties meegenomen
TYPE VOORBEELDWONING |  |  |  |  | SELECTEER WONING
voorbeeldwoning |  |  |  |  | portiek |  |  | portiek |  |  | portiek |  |  | portiek |  |  | portiek
bouwperiode |  |  |  |  | < 1946 |  |  | < 1946 |  |  | < 1946 |  |  | < 1946 |  |  | < 1946
subtype |  |  |  |  | tussen vloer |  |  | tussen vloer |  |  | tussen vloer |  |  | tussen vloer |  |  | tussen vloer
ENERGETISCH NIVEAU
pakket maatregelen |  |  |  |  | oorspronkelijk |  | op basis van WoON2018 | huidig |  |  | ISO, MECH AFVOER |  |  | ISO, MECH AFVOER, WPe |  |  | ISO, BALANSVENTILATIE, WPe
code |  |  |  |  | 7171 2 |  |  | 7172 2 |  |  | 7173 2 |  |  | 7174 2 |  |  | 7175 2
ALGEMEEN
gebruiksoppervlakte (m2) |  |  |  |  | 63.54 |  |  | 63.54 |  |  | 63.54 |  |  | 63.54 |  |  | 63.54
aantal bouwlagen |  |  |  |  | 1 |  |  | 1 |  |  | 1 |  |  | 1 |  |  | 1
aantal bouwlagen hele gebouw |  |  |  |  | 3 |  |  | 3 |  |  | 3 |  |  | 3 |  |  | 3
aantal eenheden hele gebouw |  |  |  |  | 1 |  |  | 1 |  |  | 1 |  |  | 1 |  |  | 1
gebouwtype |  |  |  |  | meergezinswoning |  |  | meergezinswoning |  |  | meergezinswoning |  |  | meergezinswoning |  |  | meergezinswoning
uitvoeringsvariant |  |  |  |  | tussen op onderste of tussenverdieping |  |  | tussen op onderste of tussenverdieping |  |  | tussen op onderste of tussenverdieping |  |  | tussen op onderste of tussenverdieping |  |  | tussen op onderste of tussenverdieping
gebouwhoogte (m) |  |  |  |  | 11 |  |  | 11 |  |  | 11 |  |  | 11 |  |  | 11
begrenzing beganegrondvloer |  |  |  |  | kruipruimte |  |  | kruipruimte |  |  | kruipruimte |  |  | kruipruimte |  |  | kruipruimte
BOUWKUNDIG | oriëntatie | begrenzing | oppervlakte | Rc-waarde | U-waarde | oppervlakte | Rc-waarde | U-waarde | oppervlakte | Rc-waarde | U-waarde | oppervlakte | Rc-waarde | U-waarde | oppervlakte | Rc-waarde | U-waarde
| - | - | [m2] | [m2K/W] | [W/m2K] | [m2] | [m2K/W] | [W/m2K] | [m2] | [m2K/W] | [W/m2K] | [m2] | [m2K/W] | [W/m2K] | [m2] | [m2K/W] | [W/m2K]
Begane grondvloer |  |  | 63.54 | 0.15 | 2.439 | 63.54 | 0.22 | 2.0833 | 63.54 | 3.5 | 0.26596 | 63.54 | 3.5 | 0.26596 | 63.54 | 3.5 | 0.26596
vloer 1 | - | kruipruimte | 63.54 | 0.15 | 2.439 | 63.54 | 0.22 | 2.0833 | 63.54 | 3.5 | 0.26596 | 63.54 | 3.5 | 0.26596 | 63.54 | 3.5 | 0.26596
vloer 2 | - | - | 0 | - | - | 0 | - | - | 0 | - | - | 0 | - | - | 0 | - | -
vloer 3 | - | - | 0 | - | - | 0 | - | - | 0 | - | - | 0 | - | - | 0 | - | -
vloer 4 | - | - | 0 | - | - | 0 | - | - | 0 | - | - | 0 | - | - | 0 | - | -
Dichte gevel |  |  | 17.7 | 0.19 | 2.7778 | 17.7 | 0.26 | 2.3256 | 17.7 | 1.7 | 0.53476 | 17.7 | 1.7 | 0.53476 | 17.7 | 1.7 | 0.53476
gevel 1 (voor-/achtergevel) | Oost | buiten | 8.85 | 0.19 | 2.7778 | 8.85 | 0.26 | 2.3256 | 8.85 | 1.7 | 0.53476 | 8.85 | 1.7 | 0.53476 | 8.85 | 1.7 | 0.53476
gevel 2 (voor-/achtergevel) | West | buiten | 8.85 | 0.19 | 2.7778 | 8.85 | 0.26 | 2.3256 | 8.85 | 1.7 | 0.53476 | 8.85 | 1.7 | 0.53476 | 8.85 | 1.7 | 0.53476
gevel 3 (zijgevel) | Oost | buiten | 0 | - | - | 0 | - | - | 0 | - | - | 0 | - | - | 0 | - | -
gevel 4 (zijgevel) | West | buiten | 0 | - | - | 0 | - | - | 0 | - | - | 0 | - | - | 0 | - | -
Hellend / plat dak |  |  | 0 | - | - | 0 | - | - | 0 | - | - | 0 | - | - | 0 | - | -
dak 1 (hellend) | West | buiten | 0 | - | - | 0 | - | - | 0 | - | - | 0 | - | - | 0 | - | -
dak 2 (hellend) | Oost | buiten | 0 | - | - | 0 | - | - | 0 | - | - | 0 | - | - | 0 | - | -
dak 3 (plat) | - | buiten | 0 | - | - | 0 | - | - | 0 | - | - | 0 | - | - | 0 | - | -
dak 4 (plat) | - | buiten | 0 | - | - | 0 | - | - | 0 | - | - | 0 | - | - | 0 | - | -
Ramen |  |  | 10.86 |  | 5.1 | 10.86 |  | 3.3 | 10.86 |  | 1.4 | 10.86 |  | 1.4 | 10.86 |  | 1.4
raam 1 | Noord | buiten | 1.3575 |  | 5.1 | 1.3575 |  | 3.3 | 1.3575 |  | 1.4 | 1.3575 |  | 1.4 | 1.3575 |  | 1.4
raam 2 | Oost | buiten | 1.3575 |  | 5.1 | 1.3575 |  | 3.3 | 1.3575 |  | 1.4 | 1.3575 |  | 1.4 | 1.3575 |  | 1.4
raam 3 | Zuid | buiten | 1.3575 |  | 5.1 | 1.3575 |  | 3.3 | 1.3575 |  | 1.4 | 1.3575 |  | 1.4 | 1.3575 |  | 1.4
raam 4 | West | buiten | 1.3575 |  | 5.1 | 1.3575 |  | 3.3 | 1.3575 |  | 1.4 | 1.3575 |  | 1.4 | 1.3575 |  | 1.4
raam 5 | Noord | buiten | 1.3575 |  | 5.1 | 1.3575 |  | 3.3 | 1.3575 |  | 1.4 | 1.3575 |  | 1.4 | 1.3575 |  | 1.4
raam 6 | Oost | buiten | 1.3575 |  | 5.1 | 1.3575 |  | 3.3 | 1.3575 |  | 1.4 | 1.3575 |  | 1.4 | 1.3575 |  | 1.4
raam 7 | Zuid | buiten | 1.3575 |  | 5.1 | 1.3575 |  | 3.3 | 1.3575 |  | 1.4 | 1.3575 |  | 1.4 | 1.3575 |  | 1.4
raam 8 | West | buiten | 1.3575 |  | 5.1 | 1.3575 |  | 3.3 | 1.3575 |  | 1.4 | 1.3575 |  | 1.4 | 1.3575 |  | 1.4
Deuren |  |  | 5.65 |  | 3.4 | 5.65 |  | 3.32 | 5.65 |  | 1.4 | 5.65 |  | 1.4 | 5.65 |  | 1.4
deur 1 | Oost | buiten | 2.825 |  | 3.4 | 2.825 |  | 3.32 | 2.825 |  | 1.4 | 2.825 |  | 1.4 | 2.825 |  | 1.4
deur 2 | West | buiten | 2.825 |  | 3.4 | 2.825 |  | 3.32 | 2.825 |  | 1.4 | 2.825 |  | 1.4 | 2.825 |  | 1.4
INSTALLATIES
Ventilatie |  |  |  |  | volledig natuurlijk |  |  | volledig natuurlijk |  |  | natuurlijke toevoer, mechanische afvoer |  |  | natuurlijke toevoer, mechanische afvoer |  |  | volledig mechanisch
ventilatietype |  |  |  |  | volledig natuurlijk |  |  | volledig natuurlijk |  |  | natuurlijke toevoer, mechanische afvoer |  |  | natuurlijke toevoer, mechanische afvoer |  |  | volledig mechanisch
ventilatievoorziening |  |  |  |  | A1 standaard |  |  | A1 standaard |  |  | C5a luchtdruk toevoer, CO2 afvoer, zonering |  |  | C5a luchtdruk toevoer, CO2 afvoer, zonering |  |  | decentrale WTW en CO2 sturing
type warmteterugwinning |  |  |  |  | geen warmteterugwinning |  |  | geen warmteterugwinning |  |  | geen warmteterugwinning |  |  | geen warmteterugwinning |  |  | met warmteterugwinning
kierdichting (q;v10) |  |  |  |  | forfaitair |  |  | forfaitair |  |  | 0,7 dm3/s.m2 |  |  | 0,7 dm3/s.m2 |  |  | 0,4 dm3/s.m2
Ruimteverwarming |  |  |  |  | lokale verwarming |  |  | ketel HR107-ketel |  |  | ketel HR107-ketel |  |  | elektrische warmtepomp |  |  | elektrische warmtepomp
type ruimteverwarming |  |  |  |  | individueel |  |  | individueel |  |  | individueel |  |  | individueel |  |  | individueel
toestel ruimteverwarming |  |  |  |  | lokale verwarming |  |  | ketel |  |  | ketel |  |  | elektrische warmtepomp |  |  | elektrische warmtepomp
ketel/luchtverwarming | [7 empty] | HR107-ketel |  |  | HR107-ketel
lokale verwarming |  |  |  |  | met afvoer
Afgiftesysteem |  |  |  |  | radiatoren |  |  | radiatoren |  |  | radiatoren |  |  | radiatoren |  |  | radiatoren
temperatuurniveau |  |  |  |  | 90/70 |  |  | 90/70 |  |  | 55/47 |  |  | 55/47 |  |  | 55/47
type afgiftesysteem |  |  |  |  | radiatoren |  |  | radiatoren |  |  | radiatoren |  |  | radiatoren |  |  | radiatoren
Warmtapwater |  |  |  |  | individueel gas keukengeiser |  |  | individueel gas combitoestel met gaskeur HR/CW |  |  | individueel gas combitoestel met gaskeur HR/CW |  |  | individueel combi warmtepomp |  |  | individueel combi warmtepomp
type tapwaterinstallatie |  |  |  |  | individueel |  |  | individueel |  |  | individueel |  |  | individueel |  |  | individueel
type toestel individiueel |  |  |  |  | gas keukengeiser |  |  | gas combitoestel met gaskeur HR/CW |  |  | gas combitoestel met gaskeur HR/CW |  |  | combi warmtepomp |  |  | combi warmtepomp
CW-klasse |  |  |  |  | CW1 |  |  | CW3 |  |  | CW3 |  |  | CW3 |  |  | CW3
type toestel met extern vat
type indirect verwarmd vat
douche WTW aanwezig |  |  |  |  | nee |  |  | nee |  |  | nee |  |  | nee |  |  | nee
Zonnestroom |  |  |  |  | geen |  |  | geen |  |  | geen |  |  | geen |  |  | geen
PV cellen aanwezig |  |  |  |  | nee |  |  | nee |  |  | nee |  |  | nee |  |  | nee
PV type |  |  |  |  | - |  |  | - |  |  | - |  |  | - |  |  | -
PV oppervlakte (m2) |  |  |  |  | 0 |  |  | 0 |  |  | 0 |  |  | 0 |  |  | 0
hellingshoek PV (°) |  |  |  |  | - |  |  | - |  |  | - |  |  | - |  |  | -
orientatie PV (°) |  |  |  |  | - |  |  | - |  |  | - |  |  | - |  |  | -
STANDAARD VOOR WONINGISOLATIE
vormfactor (Averlies/Agebruik) (m2/m2) |  |  |  |  | 1.2384 |  |  | 1.2384 |  |  | 1.2384 |  |  | 1.2384 |  |  | 1.2384
standaardwaarde (kWh/m2) |  |  |  |  | 111.6881 |  |  | 111.6881 |  |  | 111.6881 |  |  | 111.6881 |  |  | 111.6881
warmtebehoefte woningen (Q,H,nd) (kWh/m2) |  |  |  |  | 167.5191 |  |  | 144.7667 |  |  | 49.2986 |  |  | 49.2986 |  |  | 30.0728
* Voor de berekeningen is de validatietool 'Rekentool NTA 8800 MWA v220119.xlsm' gebruikt (NTA 8800 V2.0)
tbv tabel met gegevens per voorbeeldwoning in brochure
portiek < 1946 |  |  |  |  | oorspronkelijk |  |  | huidig |  |  | ISO, MECH AFVOER |  |  | ISO, MECH AFVOER, WPe |  |  | ISO, BALANSVENTILATIE, WPe
[8 empty] | op basis van WoON2018 |  |  | besparingspakket 1 |  |  | besparingspakket 2 |  |  | besparingspakket 3
ALGEMEEN
gebruiksoppervlakte (m2) |  | 63.54
gebouwtype |  | meergezinswoning
uitvoeringsvariant |  | tussen op onderste of tussenverdieping
gebouwhoogte (m) |  | 11
vormfactor (verliesoppervlakte/gebruiksoppervlakte) |  | 1.2384
BOUWKUNDIG
begane grondvloer |  | 63.54 |  | Rc [m2K/W] | 0.15 |  |  | 0.22 |  |  | 3.5 |  |  | 3.5 |  |  | 3.5
dichte gevel |  | 17.7 |  | Rc [m2K/W] | 0.19 |  |  | 0.26 |  |  | 1.7 |  |  | 1.7 |  |  | 1.7
hellend dak |  | 0 |  | Rc [m2K/W] | - |  |  | - |  |  | - |  |  | - |  |  | -
plat dak |  | 0 |  | Rc [m2K/W] | - |  |  | - |  |  | - |  |  | - |  |  | -
raam |  | 10.86 |  | U [W/m2K] | 5.1 |  |  | 3.3 |  |  | 1.4 |  |  | 1.4 |  |  | 1.4
deur |  | 5.65 |  | U [W/m2K] | 3.4 |  |  | 3.32 |  |  | 1.4 |  |  | 1.4 |  |  | 1.4
kierdichting (q;v10) |  |  |  |  | forfaitair |  |  | forfaitair |  |  | 0,7 dm3/s.m2 |  |  | 0,7 dm3/s.m2 |  |  | 0,4 dm3/s.m2
INSTALLATIES
ventilatietype |  |  |  |  | volledig natuurlijk |  |  | volledig natuurlijk |  |  | natuurlijke toevoer, mechanische afvoer |  |  | natuurlijke toevoer, mechanische afvoer |  |  | volledig mechanisch
ventilatievoorziening |  |  |  |  | A1 standaard |  |  | A1 standaard |  |  | C5a luchtdruk toevoer, CO2 afvoer, zonering |  |  | C5a luchtdruk toevoer, CO2 afvoer, zonering |  |  | decentrale WTW en CO2 sturing
type warmteterugwinning |  |  |  |  | geen warmteterugwinning |  |  | geen warmteterugwinning |  |  | geen warmteterugwinning |  |  | geen warmteterugwinning |  |  | met warmteterugwinning
ruimteverwarming |  |  |  |  | individueel - lokale verwarming |  |  | individueel - HR107-ketel |  |  | individueel - HR107-ketel |  |  | individueel - elektrische warmtepomp |  |  | individueel - elektrische warmtepomp
afgiftesysteem |  |  |  |  | radiatoren |  |  | radiatoren |  |  | radiatoren |  |  | radiatoren |  |  | radiatoren
warmtapwater |  |  |  |  | individueel - gas keukengeiser |  |  | individueel - gas combitoestel met gaskeur HR/CW |  |  | individueel - gas combitoestel met gaskeur HR/CW |  |  | individueel - combi warmtepomp |  |  | individueel - combi warmtepomp
PV-panelen (m2) |  |  |  |  | 0 |  |  | 0 |  |  | 0 |  |  | 0 |  |  | 0
ENERGIEPRESTATIES NTA 8800
Standaard (kWh/m2) |  |  |  |  | 111.6881 |  |  | 111.6881 |  |  | 111.6881 |  |  | 111.6881 |  |  | 111.6881
Warmtebehoefte verwarming - te toetsen aan standaard (kWh/m2) |  |  |  |  | 167.5191 |  |  | 144.7667 |  |  | 49.2986 |  |  | 49.2986 |  |  | 30.0728

## (gem) port tot46 tus-dak (hidden)
Data voorbeeldwoningen 2022 en resultaten berekening met NTA8800*
2022-09-08
kies type data >> | gemiddelde | voor het pakket HUIDIG zijn uit WoON2018 per Voorbeeldwoning de gewogen gemiddelde afmetingen en isolatiewaarden, en het type meest voorkomende installaties meegenomen
TYPE VOORBEELDWONING |  |  |  |  | SELECTEER WONING
voorbeeldwoning |  |  |  |  | portiek |  |  | portiek |  |  | portiek |  |  | portiek |  |  | portiek
bouwperiode |  |  |  |  | < 1946 |  |  | < 1946 |  |  | < 1946 |  |  | < 1946 |  |  | < 1946
subtype |  |  |  |  | tussen dak |  |  | tussen dak |  |  | tussen dak |  |  | tussen dak |  |  | tussen dak
ENERGETISCH NIVEAU
pakket maatregelen |  |  |  |  | oorspronkelijk |  | op basis van WoON2018 | huidig |  |  | ISO, MECH AFVOER |  |  | ISO, MECH AFVOER, WPe |  |  | ISO, BALANSVENTILATIE, WPe
code |  |  |  |  | 7181 2 |  |  | 7182 2 |  |  | 7183 2 |  |  | 7184 2 |  |  | 7185 2
ALGEMEEN
gebruiksoppervlakte (m2) |  |  |  |  | 63.54 |  |  | 63.54 |  |  | 63.54 |  |  | 63.54 |  |  | 63.54
aantal bouwlagen |  |  |  |  | 1 |  |  | 1 |  |  | 1 |  |  | 1 |  |  | 1
aantal bouwlagen hele gebouw |  |  |  |  | 3 |  |  | 3 |  |  | 3 |  |  | 3 |  |  | 3
aantal eenheden hele gebouw |  |  |  |  | 1 |  |  | 1 |  |  | 1 |  |  | 1 |  |  | 1
gebouwtype |  |  |  |  | meergezinswoning |  |  | meergezinswoning |  |  | meergezinswoning |  |  | meergezinswoning |  |  | meergezinswoning
uitvoeringsvariant |  |  |  |  | tussen op bovenste verdieping |  |  | tussen op bovenste verdieping |  |  | tussen op bovenste verdieping |  |  | tussen op bovenste verdieping |  |  | tussen op bovenste verdieping
gebouwhoogte (m) |  |  |  |  | 11 |  |  | 11 |  |  | 11 |  |  | 11 |  |  | 11
begrenzing beganegrondvloer |  |  |  |  | nvt |  |  | nvt |  |  | nvt |  |  | nvt |  |  | nvt
BOUWKUNDIG | oriëntatie | begrenzing | oppervlakte | Rc-waarde | U-waarde | oppervlakte | Rc-waarde | U-waarde | oppervlakte | Rc-waarde | U-waarde | oppervlakte | Rc-waarde | U-waarde | oppervlakte | Rc-waarde | U-waarde
| - | - | [m2] | [m2K/W] | [W/m2K] | [m2] | [m2K/W] | [W/m2K] | [m2] | [m2K/W] | [W/m2K] | [m2] | [m2K/W] | [W/m2K] | [m2] | [m2K/W] | [W/m2K]
Begane grondvloer |  |  | 0 | - | - | 0 | - | - | 0 | - | - | 0 | - | - | 0 | - | -
vloer 1 | - | - | 0 | - | - | 0 | 0.22 | 2.0833 | 0 | - | - | 0 | - | - | 0 | - | -
vloer 2 | - | - | 0 | - | - | 0 | - | - | 0 | - | - | 0 | - | - | 0 | - | -
vloer 3 | - | - | 0 | - | - | 0 | - | - | 0 | - | - | 0 | - | - | 0 | - | -
vloer 4 | - | - | 0 | - | - | 0 | - | - | 0 | - | - | 0 | - | - | 0 | - | -
Dichte gevel |  |  | 17.7 | 0.19 | 2.7778 | 17.7 | 0.26 | 2.3256 | 17.7 | 1.7 | 0.53476 | 17.7 | 1.7 | 0.53476 | 17.7 | 1.7 | 0.53476
gevel 1 (voor-/achtergevel) | Oost | buiten | 8.85 | 0.19 | 2.7778 | 8.85 | 0.26 | 2.3256 | 8.85 | 1.7 | 0.53476 | 8.85 | 1.7 | 0.53476 | 8.85 | 1.7 | 0.53476
gevel 2 (voor-/achtergevel) | West | buiten | 8.85 | 0.19 | 2.7778 | 8.85 | 0.26 | 2.3256 | 8.85 | 1.7 | 0.53476 | 8.85 | 1.7 | 0.53476 | 8.85 | 1.7 | 0.53476
gevel 3 (zijgevel) | Oost | buiten | 0 | - | - | 0 | - | - | 0 | - | - | 0 | - | - | 0 | - | -
gevel 4 (zijgevel) | West | buiten | 0 | - | - | 0 | - | - | 0 | - | - | 0 | - | - | 0 | - | -
Hellend / plat dak |  |  | 63.54 | 0.22 | 2.5641 | 63.54 | 0.42 | 1.6949 | 63.54 | 3.5 | 0.27248 | 63.54 | 3.5 | 0.27248 | 63.54 | 3.5 | 0.27248
dak 1 (hellend) | West | buiten | 0 | - | - | 0 | - | - | 0 | - | - | 0 | - | - | 0 | - | -
dak 2 (hellend) | Oost | buiten | 0 | - | - | 0 | - | - | 0 | - | - | 0 | - | - | 0 | - | -
dak 3 (plat) | - | buiten | 31.77 | 0.22 | 2.5641 | 31.77 | 0.42 | 1.6949 | 31.77 | 3.5 | 0.27248 | 31.77 | 3.5 | 0.27248 | 31.77 | 3.5 | 0.27248
dak 4 (plat) | - | buiten | 31.77 | 0.22 | 2.5641 | 31.77 | 0.42 | 1.6949 | 31.77 | 3.5 | 0.27248 | 31.77 | 3.5 | 0.27248 | 31.77 | 3.5 | 0.27248
Ramen |  |  | 10.86 |  | 5.1 | 10.86 |  | 3.3 | 10.86 |  | 1.4 | 10.86 |  | 1.4 | 10.86 |  | 1.4
raam 1 | Noord | buiten | 1.3575 |  | 5.1 | 1.3575 |  | 3.3 | 1.3575 |  | 1.4 | 1.3575 |  | 1.4 | 1.3575 |  | 1.4
raam 2 | Oost | buiten | 1.3575 |  | 5.1 | 1.3575 |  | 3.3 | 1.3575 |  | 1.4 | 1.3575 |  | 1.4 | 1.3575 |  | 1.4
raam 3 | Zuid | buiten | 1.3575 |  | 5.1 | 1.3575 |  | 3.3 | 1.3575 |  | 1.4 | 1.3575 |  | 1.4 | 1.3575 |  | 1.4
raam 4 | West | buiten | 1.3575 |  | 5.1 | 1.3575 |  | 3.3 | 1.3575 |  | 1.4 | 1.3575 |  | 1.4 | 1.3575 |  | 1.4
raam 5 | Noord | buiten | 1.3575 |  | 5.1 | 1.3575 |  | 3.3 | 1.3575 |  | 1.4 | 1.3575 |  | 1.4 | 1.3575 |  | 1.4
raam 6 | Oost | buiten | 1.3575 |  | 5.1 | 1.3575 |  | 3.3 | 1.3575 |  | 1.4 | 1.3575 |  | 1.4 | 1.3575 |  | 1.4
raam 7 | Zuid | buiten | 1.3575 |  | 5.1 | 1.3575 |  | 3.3 | 1.3575 |  | 1.4 | 1.3575 |  | 1.4 | 1.3575 |  | 1.4
raam 8 | West | buiten | 1.3575 |  | 5.1 | 1.3575 |  | 3.3 | 1.3575 |  | 1.4 | 1.3575 |  | 1.4 | 1.3575 |  | 1.4
Deuren |  |  | 5.65 |  | 3.4 | 5.65 |  | 3.32 | 5.65 |  | 1.4 | 5.65 |  | 1.4 | 5.65 |  | 1.4
deur 1 | Oost | buiten | 2.825 |  | 3.4 | 2.825 |  | 3.32 | 2.825 |  | 1.4 | 2.825 |  | 1.4 | 2.825 |  | 1.4
deur 2 | West | buiten | 2.825 |  | 3.4 | 2.825 |  | 3.32 | 2.825 |  | 1.4 | 2.825 |  | 1.4 | 2.825 |  | 1.4
INSTALLATIES
Ventilatie |  |  |  |  | volledig natuurlijk |  |  | volledig natuurlijk |  |  | natuurlijke toevoer, mechanische afvoer |  |  | natuurlijke toevoer, mechanische afvoer |  |  | volledig mechanisch
ventilatietype |  |  |  |  | volledig natuurlijk |  |  | volledig natuurlijk |  |  | natuurlijke toevoer, mechanische afvoer |  |  | natuurlijke toevoer, mechanische afvoer |  |  | volledig mechanisch
ventilatievoorziening |  |  |  |  | A1 standaard |  |  | A1 standaard |  |  | C5a luchtdruk toevoer, CO2 afvoer, zonering |  |  | C5a luchtdruk toevoer, CO2 afvoer, zonering |  |  | decentrale WTW en CO2 sturing
type warmteterugwinning |  |  |  |  | geen warmteterugwinning |  |  | geen warmteterugwinning |  |  | geen warmteterugwinning |  |  | geen warmteterugwinning |  |  | met warmteterugwinning
kierdichting (q;v10) |  |  |  |  | forfaitair |  |  | forfaitair |  |  | 0,7 dm3/s.m2 |  |  | 0,7 dm3/s.m2 |  |  | 0,4 dm3/s.m2
Ruimteverwarming |  |  |  |  | lokale verwarming |  |  | ketel HR107-ketel |  |  | ketel HR107-ketel |  |  | elektrische warmtepomp |  |  | elektrische warmtepomp
type ruimteverwarming |  |  |  |  | individueel |  |  | individueel |  |  | individueel |  |  | individueel |  |  | individueel
toestel ruimteverwarming |  |  |  |  | lokale verwarming |  |  | ketel |  |  | ketel |  |  | elektrische warmtepomp |  |  | elektrische warmtepomp
ketel/luchtverwarming | [7 empty] | HR107-ketel |  |  | HR107-ketel
lokale verwarming |  |  |  |  | met afvoer
Afgiftesysteem |  |  |  |  | radiatoren |  |  | radiatoren |  |  | radiatoren |  |  | radiatoren |  |  | radiatoren
temperatuurniveau |  |  |  |  | 90/70 |  |  | 90/70 |  |  | 55/47 |  |  | 55/47 |  |  | 55/47
type afgiftesysteem |  |  |  |  | radiatoren |  |  | radiatoren |  |  | radiatoren |  |  | radiatoren |  |  | radiatoren
Warmtapwater |  |  |  |  | individueel gas keukengeiser |  |  | individueel gas combitoestel met gaskeur HR/CW |  |  | individueel gas combitoestel met gaskeur HR/CW |  |  | individueel combi warmtepomp |  |  | individueel combi warmtepomp
type tapwaterinstallatie |  |  |  |  | individueel |  |  | individueel |  |  | individueel |  |  | individueel |  |  | individueel
type toestel individiueel |  |  |  |  | gas keukengeiser |  |  | gas combitoestel met gaskeur HR/CW |  |  | gas combitoestel met gaskeur HR/CW |  |  | combi warmtepomp |  |  | combi warmtepomp
CW-klasse |  |  |  |  | CW1 |  |  | CW3 |  |  | CW3 |  |  | CW3 |  |  | CW3
type toestel met extern vat
type indirect verwarmd vat
douche WTW aanwezig |  |  |  |  | nee |  |  | nee |  |  | nee |  |  | nee |  |  | nee
Zonnestroom |  |  |  |  | geen |  |  | geen |  |  | geen |  |  | geen |  |  | geen
PV cellen aanwezig |  |  |  |  | nee |  |  | nee |  |  | nee |  |  | nee |  |  | nee
PV type |  |  |  |  | - |  |  | - |  |  | - |  |  | - |  |  | -
PV oppervlakte (m2) |  |  |  |  | 0 |  |  | 0 |  |  | 0 |  |  | 0 |  |  | 0
hellingshoek PV (°) |  |  |  |  | - |  |  | - |  |  | - |  |  | - |  |  | -
orientatie PV (°) |  |  |  |  | - |  |  | - |  |  | - |  |  | - |  |  | -
STANDAARD VOOR WONINGISOLATIE
vormfactor (Averlies/Agebruik) (m2/m2) |  |  |  |  | 1.5384 |  |  | 1.5384 |  |  | 1.5384 |  |  | 1.5384 |  |  | 1.5384
standaardwaarde (kWh/m2) |  |  |  |  | 132.6881 |  |  | 132.6881 |  |  | 132.6881 |  |  | 132.6881 |  |  | 132.6881
warmtebehoefte woningen (Q,H,nd) (kWh/m2) |  |  |  |  | 291.5433 |  |  | 219.785 |  |  | 60.8845 |  |  | 60.8845 |  |  | 42.7493
* Voor de berekeningen is de validatietool 'Rekentool NTA 8800 MWA v220119.xlsm' gebruikt (NTA 8800 V2.0)
tbv tabel met gegevens per voorbeeldwoning in brochure
portiek < 1946 |  |  |  |  | oorspronkelijk |  |  | huidig |  |  | ISO, MECH AFVOER |  |  | ISO, MECH AFVOER, WPe |  |  | ISO, BALANSVENTILATIE, WPe
[8 empty] | op basis van WoON2018 |  |  | besparingspakket 1 |  |  | besparingspakket 2 |  |  | besparingspakket 3
ALGEMEEN
gebruiksoppervlakte (m2) |  | 63.54
gebouwtype |  | meergezinswoning
uitvoeringsvariant |  | tussen op bovenste verdieping
gebouwhoogte (m) |  | 11
vormfactor (verliesoppervlakte/gebruiksoppervlakte) |  | 1.5384
BOUWKUNDIG
begane grondvloer |  | 0 |  | Rc [m2K/W] | - |  |  | - |  |  | - |  |  | - |  |  | -
dichte gevel |  | 17.7 |  | Rc [m2K/W] | 0.19 |  |  | 0.26 |  |  | 1.7 |  |  | 1.7 |  |  | 1.7
hellend dak |  | 0 |  | Rc [m2K/W] | - |  |  | - |  |  | - |  |  | - |  |  | -
plat dak |  | 63.54 |  | Rc [m2K/W] | 0.22 |  |  | 0.42 |  |  | 3.5 |  |  | 3.5 |  |  | 3.5
raam |  | 10.86 |  | U [W/m2K] | 5.1 |  |  | 3.3 |  |  | 1.4 |  |  | 1.4 |  |  | 1.4
deur |  | 5.65 |  | U [W/m2K] | 3.4 |  |  | 3.32 |  |  | 1.4 |  |  | 1.4 |  |  | 1.4
kierdichting (q;v10) |  |  |  |  | forfaitair |  |  | forfaitair |  |  | 0,7 dm3/s.m2 |  |  | 0,7 dm3/s.m2 |  |  | 0,4 dm3/s.m2
INSTALLATIES
ventilatietype |  |  |  |  | volledig natuurlijk |  |  | volledig natuurlijk |  |  | natuurlijke toevoer, mechanische afvoer |  |  | natuurlijke toevoer, mechanische afvoer |  |  | volledig mechanisch
ventilatievoorziening |  |  |  |  | A1 standaard |  |  | A1 standaard |  |  | C5a luchtdruk toevoer, CO2 afvoer, zonering |  |  | C5a luchtdruk toevoer, CO2 afvoer, zonering |  |  | decentrale WTW en CO2 sturing
type warmteterugwinning |  |  |  |  | geen warmteterugwinning |  |  | geen warmteterugwinning |  |  | geen warmteterugwinning |  |  | geen warmteterugwinning |  |  | met warmteterugwinning
ruimteverwarming |  |  |  |  | individueel - lokale verwarming |  |  | individueel - HR107-ketel |  |  | individueel - HR107-ketel |  |  | individueel - elektrische warmtepomp |  |  | individueel - elektrische warmtepomp
afgiftesysteem |  |  |  |  | radiatoren |  |  | radiatoren |  |  | radiatoren |  |  | radiatoren |  |  | radiatoren
warmtapwater |  |  |  |  | individueel - gas keukengeiser |  |  | individueel - gas combitoestel met gaskeur HR/CW |  |  | individueel - gas combitoestel met gaskeur HR/CW |  |  | individueel - combi warmtepomp |  |  | individueel - combi warmtepomp
PV-panelen (m2) |  |  |  |  | 0 |  |  | 0 |  |  | 0 |  |  | 0 |  |  | 0
ENERGIEPRESTATIES NTA 8800
Standaard (kWh/m2) |  |  |  |  | 132.6881 |  |  | 132.6881 |  |  | 132.6881 |  |  | 132.6881 |  |  | 132.6881
Warmtebehoefte verwarming - te toetsen aan standaard (kWh/m2) |  |  |  |  | 291.5433 |  |  | 219.785 |  |  | 60.8845 |  |  | 60.8845 |  |  | 42.7493

## (gem) port tot46 tus-dak-vlo (hidden)
Data voorbeeldwoningen 2022 en resultaten berekening met NTA8800*
2022-09-08
kies type data >> | gemiddelde | voor het pakket HUIDIG zijn uit WoON2018 per Voorbeeldwoning de gewogen gemiddelde afmetingen en isolatiewaarden, en het type meest voorkomende installaties meegenomen
TYPE VOORBEELDWONING |  |  |  |  | SELECTEER WONING
voorbeeldwoning |  |  |  |  | portiek |  |  | portiek |  |  | portiek |  |  | portiek |  |  | portiek
bouwperiode |  |  |  |  | < 1946 |  |  | < 1946 |  |  | < 1946 |  |  | < 1946 |  |  | < 1946
subtype |  |  |  |  | tussen dak vloer |  |  | tussen dak vloer |  |  | tussen dak vloer |  |  | tussen dak vloer |  |  | tussen dak vloer
ENERGETISCH NIVEAU
pakket maatregelen |  |  |  |  | oorspronkelijk |  | op basis van WoON2018 | huidig |  |  | ISO, MECH AFVOER |  |  | ISO, MECH AFVOER, WPe |  |  | ISO, BALANSVENTILATIE, WPe
code |  |  |  |  | 7191 2 |  |  | 7192 2 |  |  | 7193 2 |  |  | 7194 2 |  |  | 7195 2
ALGEMEEN
gebruiksoppervlakte (m2) |  |  |  |  | 63.54 |  |  | 63.54 |  |  | 63.54 |  |  | 63.54 |  |  | 63.54
aantal bouwlagen |  |  |  |  | 1 |  |  | 1 |  |  | 1 |  |  | 1 |  |  | 1
aantal bouwlagen hele gebouw |  |  |  |  | 3 |  |  | 3 |  |  | 3 |  |  | 3 |  |  | 3
aantal eenheden hele gebouw |  |  |  |  | 1 |  |  | 1 |  |  | 1 |  |  | 1 |  |  | 1
gebouwtype |  |  |  |  | meergezinswoning |  |  | meergezinswoning |  |  | meergezinswoning |  |  | meergezinswoning |  |  | meergezinswoning
uitvoeringsvariant |  |  |  |  | tussen |  |  | tussen |  |  | tussen |  |  | tussen |  |  | tussen
gebouwhoogte (m) |  |  |  |  | 11 |  |  | 11 |  |  | 11 |  |  | 11 |  |  | 11
begrenzing beganegrondvloer |  |  |  |  | kruipruimte |  |  | kruipruimte |  |  | kruipruimte |  |  | kruipruimte |  |  | kruipruimte
BOUWKUNDIG | oriëntatie | begrenzing | oppervlakte | Rc-waarde | U-waarde | oppervlakte | Rc-waarde | U-waarde | oppervlakte | Rc-waarde | U-waarde | oppervlakte | Rc-waarde | U-waarde | oppervlakte | Rc-waarde | U-waarde
| - | - | [m2] | [m2K/W] | [W/m2K] | [m2] | [m2K/W] | [W/m2K] | [m2] | [m2K/W] | [W/m2K] | [m2] | [m2K/W] | [W/m2K] | [m2] | [m2K/W] | [W/m2K]
Begane grondvloer |  |  | 63.54 | 0.15 | 2.439 | 63.54 | 0.22 | 2.0833 | 63.54 | 3.5 | 0.26596 | 63.54 | 3.5 | 0.26596 | 63.54 | 3.5 | 0.26596
vloer 1 | - | kruipruimte | 63.54 | 0.15 | 2.439 | 63.54 | 0.22 | 2.0833 | 63.54 | 3.5 | 0.26596 | 63.54 | 3.5 | 0.26596 | 63.54 | 3.5 | 0.26596
vloer 2 | - | - | 0 | - | - | 0 | - | - | 0 | - | - | 0 | - | - | 0 | - | -
vloer 3 | - | - | 0 | - | - | 0 | - | - | 0 | - | - | 0 | - | - | 0 | - | -
vloer 4 | - | - | 0 | - | - | 0 | - | - | 0 | - | - | 0 | - | - | 0 | - | -
Dichte gevel |  |  | 17.7 | 0.19 | 2.7778 | 17.7 | 0.26 | 2.3256 | 17.7 | 1.7 | 0.53476 | 17.7 | 1.7 | 0.53476 | 17.7 | 1.7 | 0.53476
gevel 1 (voor-/achtergevel) | Oost | buiten | 8.85 | 0.19 | 2.7778 | 8.85 | 0.26 | 2.3256 | 8.85 | 1.7 | 0.53476 | 8.85 | 1.7 | 0.53476 | 8.85 | 1.7 | 0.53476
gevel 2 (voor-/achtergevel) | West | buiten | 8.85 | 0.19 | 2.7778 | 8.85 | 0.26 | 2.3256 | 8.85 | 1.7 | 0.53476 | 8.85 | 1.7 | 0.53476 | 8.85 | 1.7 | 0.53476
gevel 3 (zijgevel) | Oost | buiten | 0 | - | - | 0 | - | - | 0 | - | - | 0 | - | - | 0 | - | -
gevel 4 (zijgevel) | West | buiten | 0 | - | - | 0 | - | - | 0 | - | - | 0 | - | - | 0 | - | -
Hellend / plat dak |  |  | 63.54 | 0.22 | 2.5641 | 63.54 | 0.42 | 1.6949 | 63.54 | 3.5 | 0.27248 | 63.54 | 3.5 | 0.27248 | 63.54 | 3.5 | 0.27248
dak 1 (hellend) | West | buiten | 0 | - | - | 0 | - | - | 0 | - | - | 0 | - | - | 0 | - | -
dak 2 (hellend) | Oost | buiten | 0 | - | - | 0 | - | - | 0 | - | - | 0 | - | - | 0 | - | -
dak 3 (plat) | - | buiten | 31.77 | 0.22 | 2.5641 | 31.77 | 0.42 | 1.6949 | 31.77 | 3.5 | 0.27248 | 31.77 | 3.5 | 0.27248 | 31.77 | 3.5 | 0.27248
dak 4 (plat) | - | buiten | 31.77 | 0.22 | 2.5641 | 31.77 | 0.42 | 1.6949 | 31.77 | 3.5 | 0.27248 | 31.77 | 3.5 | 0.27248 | 31.77 | 3.5 | 0.27248
Ramen |  |  | 10.86 |  | 5.1 | 10.86 |  | 3.3 | 10.86 |  | 1.4 | 10.86 |  | 1.4 | 10.86 |  | 1.4
raam 1 | Noord | buiten | 1.3575 |  | 5.1 | 1.3575 |  | 3.3 | 1.3575 |  | 1.4 | 1.3575 |  | 1.4 | 1.3575 |  | 1.4
raam 2 | Oost | buiten | 1.3575 |  | 5.1 | 1.3575 |  | 3.3 | 1.3575 |  | 1.4 | 1.3575 |  | 1.4 | 1.3575 |  | 1.4
raam 3 | Zuid | buiten | 1.3575 |  | 5.1 | 1.3575 |  | 3.3 | 1.3575 |  | 1.4 | 1.3575 |  | 1.4 | 1.3575 |  | 1.4
raam 4 | West | buiten | 1.3575 |  | 5.1 | 1.3575 |  | 3.3 | 1.3575 |  | 1.4 | 1.3575 |  | 1.4 | 1.3575 |  | 1.4
raam 5 | Noord | buiten | 1.3575 |  | 5.1 | 1.3575 |  | 3.3 | 1.3575 |  | 1.4 | 1.3575 |  | 1.4 | 1.3575 |  | 1.4
raam 6 | Oost | buiten | 1.3575 |  | 5.1 | 1.3575 |  | 3.3 | 1.3575 |  | 1.4 | 1.3575 |  | 1.4 | 1.3575 |  | 1.4
raam 7 | Zuid | buiten | 1.3575 |  | 5.1 | 1.3575 |  | 3.3 | 1.3575 |  | 1.4 | 1.3575 |  | 1.4 | 1.3575 |  | 1.4
raam 8 | West | buiten | 1.3575 |  | 5.1 | 1.3575 |  | 3.3 | 1.3575 |  | 1.4 | 1.3575 |  | 1.4 | 1.3575 |  | 1.4
Deuren |  |  | 5.65 |  | 3.4 | 5.65 |  | 3.32 | 5.65 |  | 1.4 | 5.65 |  | 1.4 | 5.65 |  | 1.4
deur 1 | Oost | buiten | 2.825 |  | 3.4 | 2.825 |  | 3.32 | 2.825 |  | 1.4 | 2.825 |  | 1.4 | 2.825 |  | 1.4
deur 2 | West | buiten | 2.825 |  | 3.4 | 2.825 |  | 3.32 | 2.825 |  | 1.4 | 2.825 |  | 1.4 | 2.825 |  | 1.4
INSTALLATIES
Ventilatie |  |  |  |  | volledig natuurlijk |  |  | volledig natuurlijk |  |  | natuurlijke toevoer, mechanische afvoer |  |  | natuurlijke toevoer, mechanische afvoer |  |  | volledig mechanisch
ventilatietype |  |  |  |  | volledig natuurlijk |  |  | volledig natuurlijk |  |  | natuurlijke toevoer, mechanische afvoer |  |  | natuurlijke toevoer, mechanische afvoer |  |  | volledig mechanisch
ventilatievoorziening |  |  |  |  | A1 standaard |  |  | A1 standaard |  |  | C5a luchtdruk toevoer, CO2 afvoer, zonering |  |  | C5a luchtdruk toevoer, CO2 afvoer, zonering |  |  | decentrale WTW en CO2 sturing
type warmteterugwinning |  |  |  |  | geen warmteterugwinning |  |  | geen warmteterugwinning |  |  | geen warmteterugwinning |  |  | geen warmteterugwinning |  |  | met warmteterugwinning
kierdichting (q;v10) |  |  |  |  | forfaitair |  |  | forfaitair |  |  | 0,7 dm3/s.m2 |  |  | 0,7 dm3/s.m2 |  |  | 0,4 dm3/s.m2
Ruimteverwarming |  |  |  |  | lokale verwarming |  |  | ketel HR107-ketel |  |  | ketel HR107-ketel |  |  | elektrische warmtepomp |  |  | elektrische warmtepomp
type ruimteverwarming |  |  |  |  | individueel |  |  | individueel |  |  | individueel |  |  | individueel |  |  | individueel
toestel ruimteverwarming |  |  |  |  | lokale verwarming |  |  | ketel |  |  | ketel |  |  | elektrische warmtepomp |  |  | elektrische warmtepomp
ketel/luchtverwarming | [7 empty] | HR107-ketel |  |  | HR107-ketel
lokale verwarming |  |  |  |  | met afvoer
Afgiftesysteem |  |  |  |  | radiatoren |  |  | radiatoren |  |  | radiatoren |  |  | radiatoren |  |  | radiatoren
temperatuurniveau |  |  |  |  | 90/70 |  |  | 90/70 |  |  | 55/47 |  |  | 55/47 |  |  | 55/47
type afgiftesysteem |  |  |  |  | radiatoren |  |  | radiatoren |  |  | radiatoren |  |  | radiatoren |  |  | radiatoren
Warmtapwater |  |  |  |  | individueel gas keukengeiser |  |  | individueel gas combitoestel met gaskeur HR/CW |  |  | individueel gas combitoestel met gaskeur HR/CW |  |  | individueel combi warmtepomp |  |  | individueel combi warmtepomp
type tapwaterinstallatie |  |  |  |  | individueel |  |  | individueel |  |  | individueel |  |  | individueel |  |  | individueel
type toestel individiueel |  |  |  |  | gas keukengeiser |  |  | gas combitoestel met gaskeur HR/CW |  |  | gas combitoestel met gaskeur HR/CW |  |  | combi warmtepomp |  |  | combi warmtepomp
CW-klasse |  |  |  |  | CW1 |  |  | CW3 |  |  | CW3 |  |  | CW3 |  |  | CW3
type toestel met extern vat
type indirect verwarmd vat
douche WTW aanwezig |  |  |  |  | nee |  |  | nee |  |  | nee |  |  | nee |  |  | nee
Zonnestroom |  |  |  |  | geen |  |  | geen |  |  | geen |  |  | geen |  |  | geen
PV cellen aanwezig |  |  |  |  | nee |  |  | nee |  |  | nee |  |  | nee |  |  | nee
PV type |  |  |  |  | - |  |  | - |  |  | - |  |  | - |  |  | -
PV oppervlakte (m2) |  |  |  |  | 0 |  |  | 0 |  |  | 0 |  |  | 0 |  |  | 0
hellingshoek PV (°) |  |  |  |  | - |  |  | - |  |  | - |  |  | - |  |  | -
orientatie PV (°) |  |  |  |  | - |  |  | - |  |  | - |  |  | - |  |  | -
STANDAARD VOOR WONINGISOLATIE
vormfactor (Averlies/Agebruik) (m2/m2) |  |  |  |  | 2.2384 |  |  | 2.2384 |  |  | 2.2384 |  |  | 2.2384 |  |  | 2.2384
standaardwaarde (kWh/m2) |  |  |  |  | 181.6881 |  |  | 181.6881 |  |  | 181.6881 |  |  | 181.6881 |  |  | 181.6881
warmtebehoefte woningen (Q,H,nd) (kWh/m2) |  |  |  |  | 319.3783 |  |  | 246.9368 |  |  | 71.9046 |  |  | 71.9046 |  |  | 52.6529
* Voor de berekeningen is de validatietool 'Rekentool NTA 8800 MWA v220119.xlsm' gebruikt (NTA 8800 V2.0)
tbv tabel met gegevens per voorbeeldwoning in brochure
portiek < 1946 |  |  |  |  | oorspronkelijk |  |  | huidig |  |  | ISO, MECH AFVOER |  |  | ISO, MECH AFVOER, WPe |  |  | ISO, BALANSVENTILATIE, WPe
[8 empty] | op basis van WoON2018 |  |  | besparingspakket 1 |  |  | besparingspakket 2 |  |  | besparingspakket 3
ALGEMEEN
gebruiksoppervlakte (m2) |  | 63.54
gebouwtype |  | meergezinswoning
uitvoeringsvariant |  | tussen
gebouwhoogte (m) |  | 11
vormfactor (verliesoppervlakte/gebruiksoppervlakte) |  | 2.2384
BOUWKUNDIG
begane grondvloer |  | 63.54 |  | Rc [m2K/W] | 0.15 |  |  | 0.22 |  |  | 3.5 |  |  | 3.5 |  |  | 3.5
dichte gevel |  | 17.7 |  | Rc [m2K/W] | 0.19 |  |  | 0.26 |  |  | 1.7 |  |  | 1.7 |  |  | 1.7
hellend dak |  | 0 |  | Rc [m2K/W] | - |  |  | - |  |  | - |  |  | - |  |  | -
plat dak |  | 63.54 |  | Rc [m2K/W] | 0.22 |  |  | 0.42 |  |  | 3.5 |  |  | 3.5 |  |  | 3.5
raam |  | 10.86 |  | U [W/m2K] | 5.1 |  |  | 3.3 |  |  | 1.4 |  |  | 1.4 |  |  | 1.4
deur |  | 5.65 |  | U [W/m2K] | 3.4 |  |  | 3.32 |  |  | 1.4 |  |  | 1.4 |  |  | 1.4
kierdichting (q;v10) |  |  |  |  | forfaitair |  |  | forfaitair |  |  | 0,7 dm3/s.m2 |  |  | 0,7 dm3/s.m2 |  |  | 0,4 dm3/s.m2
INSTALLATIES
ventilatietype |  |  |  |  | volledig natuurlijk |  |  | volledig natuurlijk |  |  | natuurlijke toevoer, mechanische afvoer |  |  | natuurlijke toevoer, mechanische afvoer |  |  | volledig mechanisch
ventilatievoorziening |  |  |  |  | A1 standaard |  |  | A1 standaard |  |  | C5a luchtdruk toevoer, CO2 afvoer, zonering |  |  | C5a luchtdruk toevoer, CO2 afvoer, zonering |  |  | decentrale WTW en CO2 sturing
type warmteterugwinning |  |  |  |  | geen warmteterugwinning |  |  | geen warmteterugwinning |  |  | geen warmteterugwinning |  |  | geen warmteterugwinning |  |  | met warmteterugwinning
ruimteverwarming |  |  |  |  | individueel - lokale verwarming |  |  | individueel - HR107-ketel |  |  | individueel - HR107-ketel |  |  | individueel - elektrische warmtepomp |  |  | individueel - elektrische warmtepomp
afgiftesysteem |  |  |  |  | radiatoren |  |  | radiatoren |  |  | radiatoren |  |  | radiatoren |  |  | radiatoren
warmtapwater |  |  |  |  | individueel - gas keukengeiser |  |  | individueel - gas combitoestel met gaskeur HR/CW |  |  | individueel - gas combitoestel met gaskeur HR/CW |  |  | individueel - combi warmtepomp |  |  | individueel - combi warmtepomp
PV-panelen (m2) |  |  |  |  | 0 |  |  | 0 |  |  | 0 |  |  | 0 |  |  | 0
ENERGIEPRESTATIES NTA 8800
Standaard (kWh/m2) |  |  |  |  | 181.6881 |  |  | 181.6881 |  |  | 181.6881 |  |  | 181.6881 |  |  | 181.6881
Warmtebehoefte verwarming - te toetsen aan standaard (kWh/m2) |  |  |  |  | 319.3783 |  |  | 246.9368 |  |  | 71.9046 |  |  | 71.9046 |  |  | 52.6529

## (gem) port tot46 hoek-mid (hidden)
Data voorbeeldwoningen 2022 en resultaten berekening met NTA8800*
2022-09-08
kies type data >> | gemiddelde | voor het pakket HUIDIG zijn uit WoON2018 per Voorbeeldwoning de gewogen gemiddelde afmetingen en isolatiewaarden, en het type meest voorkomende installaties meegenomen
TYPE VOORBEELDWONING |  |  |  |  | SELECTEER WONING
voorbeeldwoning |  |  |  |  | portiek |  |  | portiek |  |  | portiek |  |  | portiek |  |  | portiek
bouwperiode |  |  |  |  | < 1946 |  |  | < 1946 |  |  | < 1946 |  |  | < 1946 |  |  | < 1946
subtype |  |  |  |  | hoek midden |  |  | hoek midden |  |  | hoek midden |  |  | hoek midden |  |  | hoek midden
ENERGETISCH NIVEAU
pakket maatregelen |  |  |  |  | oorspronkelijk |  | op basis van WoON2018 | huidig |  |  | ISO, MECH AFVOER |  |  | ISO, MECH AFVOER, WPe |  |  | ISO, BALANSVENTILATIE, WPe
code |  |  |  |  | 71101 2 |  |  | 71102 2 |  |  | 71103 2 |  |  | 71104 2 |  |  | 71105 2
ALGEMEEN
gebruiksoppervlakte (m2) |  |  |  |  | 63.54 |  |  | 63.54 |  |  | 63.54 |  |  | 63.54 |  |  | 63.54
aantal bouwlagen |  |  |  |  | 1 |  |  | 1 |  |  | 1 |  |  | 1 |  |  | 1
aantal bouwlagen hele gebouw |  |  |  |  | 3 |  |  | 3 |  |  | 3 |  |  | 3 |  |  | 3
aantal eenheden hele gebouw |  |  |  |  | 1 |  |  | 1 |  |  | 1 |  |  | 1 |  |  | 1
gebouwtype |  |  |  |  | meergezinswoning |  |  | meergezinswoning |  |  | meergezinswoning |  |  | meergezinswoning |  |  | meergezinswoning
uitvoeringsvariant |  |  |  |  | hoek op onderste of tussenverdieping |  |  | hoek op onderste of tussenverdieping |  |  | hoek op onderste of tussenverdieping |  |  | hoek op onderste of tussenverdieping |  |  | hoek op onderste of tussenverdieping
gebouwhoogte (m) |  |  |  |  | 11 |  |  | 11 |  |  | 11 |  |  | 11 |  |  | 11
begrenzing beganegrondvloer |  |  |  |  | nvt |  |  | nvt |  |  | nvt |  |  | nvt |  |  | nvt
BOUWKUNDIG | oriëntatie | begrenzing | oppervlakte | Rc-waarde | U-waarde | oppervlakte | Rc-waarde | U-waarde | oppervlakte | Rc-waarde | U-waarde | oppervlakte | Rc-waarde | U-waarde | oppervlakte | Rc-waarde | U-waarde
| - | - | [m2] | [m2K/W] | [W/m2K] | [m2] | [m2K/W] | [W/m2K] | [m2] | [m2K/W] | [W/m2K] | [m2] | [m2K/W] | [W/m2K] | [m2] | [m2K/W] | [W/m2K]
Begane grondvloer |  |  | 0 | - | - | 0 | - | - | 0 | - | - | 0 | - | - | 0 | - | -
vloer 1 | - | - | 0 | - | - | 0 | 0.22 | 2.0833 | 0 | - | - | 0 | - | - | 0 | - | -
vloer 2 | - | - | 0 | - | - | 0 | - | - | 0 | - | - | 0 | - | - | 0 | - | -
vloer 3 | - | - | 0 | - | - | 0 | - | - | 0 | - | - | 0 | - | - | 0 | - | -
vloer 4 | - | - | 0 | - | - | 0 | - | - | 0 | - | - | 0 | - | - | 0 | - | -
Dichte gevel |  |  | 35.4 | 0.19 | 2.7778 | 35.4 | 0.26 | 2.3256 | 35.4 | 1.7 | 0.53476 | 35.4 | 1.7 | 0.53476 | 35.4 | 1.7 | 0.53476
gevel 1 (voor-/achtergevel) | Oost | buiten | 8.85 | 0.19 | 2.7778 | 8.85 | 0.26 | 2.3256 | 8.85 | 1.7 | 0.53476 | 8.85 | 1.7 | 0.53476 | 8.85 | 1.7 | 0.53476
gevel 2 (voor-/achtergevel) | West | buiten | 8.85 | 0.19 | 2.7778 | 8.85 | 0.26 | 2.3256 | 8.85 | 1.7 | 0.53476 | 8.85 | 1.7 | 0.53476 | 8.85 | 1.7 | 0.53476
gevel 3 (zijgevel) | Oost | buiten | 8.85 | 0.19 | 2.7778 | 8.85 | 0.26 | 2.3256 | 8.85 | 1.7 | 0.53476 | 8.85 | 1.7 | 0.53476 | 8.85 | 1.7 | 0.53476
gevel 4 (zijgevel) | West | buiten | 8.85 | 0.19 | 2.7778 | 8.85 | 0.26 | 2.3256 | 8.85 | 1.7 | 0.53476 | 8.85 | 1.7 | 0.53476 | 8.85 | 1.7 | 0.53476
Hellend / plat dak |  |  | 0 | - | - | 0 | - | - | 0 | - | - | 0 | - | - | 0 | - | -
dak 1 (hellend) | West | buiten | 0 | - | - | 0 | - | - | 0 | - | - | 0 | - | - | 0 | - | -
dak 2 (hellend) | Oost | buiten | 0 | - | - | 0 | - | - | 0 | - | - | 0 | - | - | 0 | - | -
dak 3 (plat) | - | buiten | 0 | - | - | 0 | - | - | 0 | - | - | 0 | - | - | 0 | - | -
dak 4 (plat) | - | buiten | 0 | - | - | 0 | - | - | 0 | - | - | 0 | - | - | 0 | - | -
Ramen |  |  | 12.07 |  | 5.1 | 12.07 |  | 3.3 | 12.07 |  | 1.4 | 12.07 |  | 1.4 | 12.07 |  | 1.4
raam 1 | Noord | buiten | 1.5088 |  | 5.1 | 1.5088 |  | 3.3 | 1.5088 |  | 1.4 | 1.5088 |  | 1.4 | 1.5088 |  | 1.4
raam 2 | Oost | buiten | 1.5088 |  | 5.1 | 1.5088 |  | 3.3 | 1.5088 |  | 1.4 | 1.5088 |  | 1.4 | 1.5088 |  | 1.4
raam 3 | Zuid | buiten | 1.5088 |  | 5.1 | 1.5088 |  | 3.3 | 1.5088 |  | 1.4 | 1.5088 |  | 1.4 | 1.5088 |  | 1.4
raam 4 | West | buiten | 1.5088 |  | 5.1 | 1.5088 |  | 3.3 | 1.5088 |  | 1.4 | 1.5088 |  | 1.4 | 1.5088 |  | 1.4
raam 5 | Noord | buiten | 1.5088 |  | 5.1 | 1.5088 |  | 3.3 | 1.5088 |  | 1.4 | 1.5088 |  | 1.4 | 1.5088 |  | 1.4
raam 6 | Oost | buiten | 1.5088 |  | 5.1 | 1.5088 |  | 3.3 | 1.5088 |  | 1.4 | 1.5088 |  | 1.4 | 1.5088 |  | 1.4
raam 7 | Zuid | buiten | 1.5088 |  | 5.1 | 1.5088 |  | 3.3 | 1.5088 |  | 1.4 | 1.5088 |  | 1.4 | 1.5088 |  | 1.4
raam 8 | West | buiten | 1.5088 |  | 5.1 | 1.5088 |  | 3.3 | 1.5088 |  | 1.4 | 1.5088 |  | 1.4 | 1.5088 |  | 1.4
Deuren |  |  | 5.65 |  | 3.4 | 5.65 |  | 3.32 | 5.65 |  | 1.4 | 5.65 |  | 1.4 | 5.65 |  | 1.4
deur 1 | Oost | buiten | 2.825 |  | 3.4 | 2.825 |  | 3.32 | 2.825 |  | 1.4 | 2.825 |  | 1.4 | 2.825 |  | 1.4
deur 2 | West | buiten | 2.825 |  | 3.4 | 2.825 |  | 3.32 | 2.825 |  | 1.4 | 2.825 |  | 1.4 | 2.825 |  | 1.4
INSTALLATIES
Ventilatie |  |  |  |  | volledig natuurlijk |  |  | volledig natuurlijk |  |  | natuurlijke toevoer, mechanische afvoer |  |  | natuurlijke toevoer, mechanische afvoer |  |  | volledig mechanisch
ventilatietype |  |  |  |  | volledig natuurlijk |  |  | volledig natuurlijk |  |  | natuurlijke toevoer, mechanische afvoer |  |  | natuurlijke toevoer, mechanische afvoer |  |  | volledig mechanisch
ventilatievoorziening |  |  |  |  | A1 standaard |  |  | A1 standaard |  |  | C5a luchtdruk toevoer, CO2 afvoer, zonering |  |  | C5a luchtdruk toevoer, CO2 afvoer, zonering |  |  | decentrale WTW en CO2 sturing
type warmteterugwinning |  |  |  |  | geen warmteterugwinning |  |  | geen warmteterugwinning |  |  | geen warmteterugwinning |  |  | geen warmteterugwinning |  |  | met warmteterugwinning
kierdichting (q;v10) |  |  |  |  | forfaitair |  |  | forfaitair |  |  | 0,7 dm3/s.m2 |  |  | 0,7 dm3/s.m2 |  |  | 0,4 dm3/s.m2
Ruimteverwarming |  |  |  |  | lokale verwarming |  |  | ketel HR107-ketel |  |  | ketel HR107-ketel |  |  | elektrische warmtepomp |  |  | elektrische warmtepomp
type ruimteverwarming |  |  |  |  | individueel |  |  | individueel |  |  | individueel |  |  | individueel |  |  | individueel
toestel ruimteverwarming |  |  |  |  | lokale verwarming |  |  | ketel |  |  | ketel |  |  | elektrische warmtepomp |  |  | elektrische warmtepomp
ketel/luchtverwarming | [7 empty] | HR107-ketel |  |  | HR107-ketel
lokale verwarming |  |  |  |  | met afvoer
Afgiftesysteem |  |  |  |  | radiatoren |  |  | radiatoren |  |  | radiatoren |  |  | radiatoren |  |  | radiatoren
temperatuurniveau |  |  |  |  | 90/70 |  |  | 90/70 |  |  | 55/47 |  |  | 55/47 |  |  | 55/47
type afgiftesysteem |  |  |  |  | radiatoren |  |  | radiatoren |  |  | radiatoren |  |  | radiatoren |  |  | radiatoren
Warmtapwater |  |  |  |  | individueel gas keukengeiser |  |  | individueel gas combitoestel met gaskeur HR/CW |  |  | individueel gas combitoestel met gaskeur HR/CW |  |  | individueel combi warmtepomp |  |  | individueel combi warmtepomp
type tapwaterinstallatie |  |  |  |  | individueel |  |  | individueel |  |  | individueel |  |  | individueel |  |  | individueel
type toestel individiueel |  |  |  |  | gas keukengeiser |  |  | gas combitoestel met gaskeur HR/CW |  |  | gas combitoestel met gaskeur HR/CW |  |  | combi warmtepomp |  |  | combi warmtepomp
CW-klasse |  |  |  |  | CW1 |  |  | CW3 |  |  | CW3 |  |  | CW3 |  |  | CW3
type toestel met extern vat
type indirect verwarmd vat
douche WTW aanwezig |  |  |  |  | nee |  |  | nee |  |  | nee |  |  | nee |  |  | nee
Zonnestroom |  |  |  |  | geen |  |  | geen |  |  | geen |  |  | geen |  |  | geen
PV cellen aanwezig |  |  |  |  | nee |  |  | nee |  |  | nee |  |  | nee |  |  | nee
PV type |  |  |  |  | - |  |  | - |  |  | - |  |  | - |  |  | -
PV oppervlakte (m2) |  |  |  |  | 0 |  |  | 0 |  |  | 0 |  |  | 0 |  |  | 0
hellingshoek PV (°) |  |  |  |  | - |  |  | - |  |  | - |  |  | - |  |  | -
orientatie PV (°) |  |  |  |  | - |  |  | - |  |  | - |  |  | - |  |  | -
STANDAARD VOOR WONINGISOLATIE
vormfactor (Averlies/Agebruik) (m2/m2) |  |  |  |  | 0.83601 |  |  | 0.83601 |  |  | 0.83601 |  |  | 0.83601 |  |  | 0.83601
standaardwaarde (kWh/m2) |  |  |  |  | 95 |  |  | 95 |  |  | 95 |  |  | 95 |  |  | 95
warmtebehoefte woningen (Q,H,nd) (kWh/m2) |  |  |  |  | 192.1579 |  |  | 162.6213 |  |  | 47.4621 |  |  | 47.4621 |  |  | 29.5643
* Voor de berekeningen is de validatietool 'Rekentool NTA 8800 MWA v220119.xlsm' gebruikt (NTA 8800 V2.0)
tbv tabel met gegevens per voorbeeldwoning in brochure
portiek < 1946 |  |  |  |  | oorspronkelijk |  |  | huidig |  |  | ISO, MECH AFVOER |  |  | ISO, MECH AFVOER, WPe |  |  | ISO, BALANSVENTILATIE, WPe
[8 empty] | op basis van WoON2018 |  |  | besparingspakket 1 |  |  | besparingspakket 2 |  |  | besparingspakket 3
ALGEMEEN
gebruiksoppervlakte (m2) |  | 63.54
gebouwtype |  | meergezinswoning
uitvoeringsvariant |  | hoek op onderste of tussenverdieping
gebouwhoogte (m) |  | 11
vormfactor (verliesoppervlakte/gebruiksoppervlakte) |  | 0.83601
BOUWKUNDIG
begane grondvloer |  | 0 |  | Rc [m2K/W] | - |  |  | - |  |  | - |  |  | - |  |  | -
dichte gevel |  | 35.4 |  | Rc [m2K/W] | 0.19 |  |  | 0.26 |  |  | 1.7 |  |  | 1.7 |  |  | 1.7
hellend dak |  | 0 |  | Rc [m2K/W] | - |  |  | - |  |  | - |  |  | - |  |  | -
plat dak |  | 0 |  | Rc [m2K/W] | - |  |  | - |  |  | - |  |  | - |  |  | -
raam |  | 12.07 |  | U [W/m2K] | 5.1 |  |  | 3.3 |  |  | 1.4 |  |  | 1.4 |  |  | 1.4
deur |  | 5.65 |  | U [W/m2K] | 3.4 |  |  | 3.32 |  |  | 1.4 |  |  | 1.4 |  |  | 1.4
kierdichting (q;v10) |  |  |  |  | forfaitair |  |  | forfaitair |  |  | 0,7 dm3/s.m2 |  |  | 0,7 dm3/s.m2 |  |  | 0,4 dm3/s.m2
INSTALLATIES
ventilatietype |  |  |  |  | volledig natuurlijk |  |  | volledig natuurlijk |  |  | natuurlijke toevoer, mechanische afvoer |  |  | natuurlijke toevoer, mechanische afvoer |  |  | volledig mechanisch
ventilatievoorziening |  |  |  |  | A1 standaard |  |  | A1 standaard |  |  | C5a luchtdruk toevoer, CO2 afvoer, zonering |  |  | C5a luchtdruk toevoer, CO2 afvoer, zonering |  |  | decentrale WTW en CO2 sturing
type warmteterugwinning |  |  |  |  | geen warmteterugwinning |  |  | geen warmteterugwinning |  |  | geen warmteterugwinning |  |  | geen warmteterugwinning |  |  | met warmteterugwinning
ruimteverwarming |  |  |  |  | individueel - lokale verwarming |  |  | individueel - HR107-ketel |  |  | individueel - HR107-ketel |  |  | individueel - elektrische warmtepomp |  |  | individueel - elektrische warmtepomp
afgiftesysteem |  |  |  |  | radiatoren |  |  | radiatoren |  |  | radiatoren |  |  | radiatoren |  |  | radiatoren
warmtapwater |  |  |  |  | individueel - gas keukengeiser |  |  | individueel - gas combitoestel met gaskeur HR/CW |  |  | individueel - gas combitoestel met gaskeur HR/CW |  |  | individueel - combi warmtepomp |  |  | individueel - combi warmtepomp
PV-panelen (m2) |  |  |  |  | 0 |  |  | 0 |  |  | 0 |  |  | 0 |  |  | 0
ENERGIEPRESTATIES NTA 8800
Standaard (kWh/m2) |  |  |  |  | 95 |  |  | 95 |  |  | 95 |  |  | 95 |  |  | 95
Warmtebehoefte verwarming - te toetsen aan standaard (kWh/m2) |  |  |  |  | 192.1579 |  |  | 162.6213 |  |  | 47.4621 |  |  | 47.4621 |  |  | 29.5643

## (gem) port tot46 hoek-vlo (hidden)
Data voorbeeldwoningen 2022 en resultaten berekening met NTA8800*
2022-09-08
kies type data >> | gemiddelde | voor het pakket HUIDIG zijn uit WoON2018 per Voorbeeldwoning de gewogen gemiddelde afmetingen en isolatiewaarden, en het type meest voorkomende installaties meegenomen
TYPE VOORBEELDWONING |  |  |  |  | SELECTEER WONING
voorbeeldwoning |  |  |  |  | portiek |  |  | portiek |  |  | portiek |  |  | portiek |  |  | portiek
bouwperiode |  |  |  |  | < 1946 |  |  | < 1946 |  |  | < 1946 |  |  | < 1946 |  |  | < 1946
subtype |  |  |  |  | hoek vloer |  |  | hoek vloer |  |  | hoek vloer |  |  | hoek vloer |  |  | hoek vloer
ENERGETISCH NIVEAU
pakket maatregelen |  |  |  |  | oorspronkelijk |  | op basis van WoON2018 | huidig |  |  | ISO, MECH AFVOER |  |  | ISO, MECH AFVOER, WPe |  |  | ISO, BALANSVENTILATIE, WPe
code |  |  |  |  | 71111 2 |  |  | 71112 2 |  |  | 71113 2 |  |  | 71114 2 |  |  | 71115 2
ALGEMEEN
gebruiksoppervlakte (m2) |  |  |  |  | 63.54 |  |  | 63.54 |  |  | 63.54 |  |  | 63.54 |  |  | 63.54
aantal bouwlagen |  |  |  |  | 1 |  |  | 1 |  |  | 1 |  |  | 1 |  |  | 1
aantal bouwlagen hele gebouw |  |  |  |  | 3 |  |  | 3 |  |  | 3 |  |  | 3 |  |  | 3
aantal eenheden hele gebouw |  |  |  |  | 1 |  |  | 1 |  |  | 1 |  |  | 1 |  |  | 1
gebouwtype |  |  |  |  | meergezinswoning |  |  | meergezinswoning |  |  | meergezinswoning |  |  | meergezinswoning |  |  | meergezinswoning
uitvoeringsvariant |  |  |  |  | hoek op onderste of tussenverdieping |  |  | hoek op onderste of tussenverdieping |  |  | hoek op onderste of tussenverdieping |  |  | hoek op onderste of tussenverdieping |  |  | hoek op onderste of tussenverdieping
gebouwhoogte (m) |  |  |  |  | 11 |  |  | 11 |  |  | 11 |  |  | 11 |  |  | 11
begrenzing beganegrondvloer |  |  |  |  | kruipruimte |  |  | kruipruimte |  |  | kruipruimte |  |  | kruipruimte |  |  | kruipruimte
BOUWKUNDIG | oriëntatie | begrenzing | oppervlakte | Rc-waarde | U-waarde | oppervlakte | Rc-waarde | U-waarde | oppervlakte | Rc-waarde | U-waarde | oppervlakte | Rc-waarde | U-waarde | oppervlakte | Rc-waarde | U-waarde
| - | - | [m2] | [m2K/W] | [W/m2K] | [m2] | [m2K/W] | [W/m2K] | [m2] | [m2K/W] | [W/m2K] | [m2] | [m2K/W] | [W/m2K] | [m2] | [m2K/W] | [W/m2K]
Begane grondvloer |  |  | 63.54 | 0.15 | 2.439 | 63.54 | 0.22 | 2.0833 | 63.54 | 3.5 | 0.26596 | 63.54 | 3.5 | 0.26596 | 63.54 | 3.5 | 0.26596
vloer 1 | - | kruipruimte | 63.54 | 0.15 | 2.439 | 63.54 | 0.22 | 2.0833 | 63.54 | 3.5 | 0.26596 | 63.54 | 3.5 | 0.26596 | 63.54 | 3.5 | 0.26596
vloer 2 | - | - | 0 | - | - | 0 | - | - | 0 | - | - | 0 | - | - | 0 | - | -
vloer 3 | - | - | 0 | - | - | 0 | - | - | 0 | - | - | 0 | - | - | 0 | - | -
vloer 4 | - | - | 0 | - | - | 0 | - | - | 0 | - | - | 0 | - | - | 0 | - | -
Dichte gevel |  |  | 35.4 | 0.19 | 2.7778 | 35.4 | 0.26 | 2.3256 | 35.4 | 1.7 | 0.53476 | 35.4 | 1.7 | 0.53476 | 35.4 | 1.7 | 0.53476
gevel 1 (voor-/achtergevel) | Oost | buiten | 8.85 | 0.19 | 2.7778 | 8.85 | 0.26 | 2.3256 | 8.85 | 1.7 | 0.53476 | 8.85 | 1.7 | 0.53476 | 8.85 | 1.7 | 0.53476
gevel 2 (voor-/achtergevel) | West | buiten | 8.85 | 0.19 | 2.7778 | 8.85 | 0.26 | 2.3256 | 8.85 | 1.7 | 0.53476 | 8.85 | 1.7 | 0.53476 | 8.85 | 1.7 | 0.53476
gevel 3 (zijgevel) | Oost | buiten | 8.85 | 0.19 | 2.7778 | 8.85 | 0.26 | 2.3256 | 8.85 | 1.7 | 0.53476 | 8.85 | 1.7 | 0.53476 | 8.85 | 1.7 | 0.53476
gevel 4 (zijgevel) | West | buiten | 8.85 | 0.19 | 2.7778 | 8.85 | 0.26 | 2.3256 | 8.85 | 1.7 | 0.53476 | 8.85 | 1.7 | 0.53476 | 8.85 | 1.7 | 0.53476
Hellend / plat dak |  |  | 0 | - | - | 0 | - | - | 0 | - | - | 0 | - | - | 0 | - | -
dak 1 (hellend) | West | buiten | 0 | - | - | 0 | - | - | 0 | - | - | 0 | - | - | 0 | - | -
dak 2 (hellend) | Oost | buiten | 0 | - | - | 0 | - | - | 0 | - | - | 0 | - | - | 0 | - | -
dak 3 (plat) | - | buiten | 0 | - | - | 0 | - | - | 0 | - | - | 0 | - | - | 0 | - | -
dak 4 (plat) | - | buiten | 0 | - | - | 0 | - | - | 0 | - | - | 0 | - | - | 0 | - | -
Ramen |  |  | 12.07 |  | 5.1 | 12.07 |  | 3.3 | 12.07 |  | 1.4 | 12.07 |  | 1.4 | 12.07 |  | 1.4
raam 1 | Noord | buiten | 1.5088 |  | 5.1 | 1.5088 |  | 3.3 | 1.5088 |  | 1.4 | 1.5088 |  | 1.4 | 1.5088 |  | 1.4
raam 2 | Oost | buiten | 1.5088 |  | 5.1 | 1.5088 |  | 3.3 | 1.5088 |  | 1.4 | 1.5088 |  | 1.4 | 1.5088 |  | 1.4
raam 3 | Zuid | buiten | 1.5088 |  | 5.1 | 1.5088 |  | 3.3 | 1.5088 |  | 1.4 | 1.5088 |  | 1.4 | 1.5088 |  | 1.4
raam 4 | West | buiten | 1.5088 |  | 5.1 | 1.5088 |  | 3.3 | 1.5088 |  | 1.4 | 1.5088 |  | 1.4 | 1.5088 |  | 1.4
raam 5 | Noord | buiten | 1.5088 |  | 5.1 | 1.5088 |  | 3.3 | 1.5088 |  | 1.4 | 1.5088 |  | 1.4 | 1.5088 |  | 1.4
raam 6 | Oost | buiten | 1.5088 |  | 5.1 | 1.5088 |  | 3.3 | 1.5088 |  | 1.4 | 1.5088 |  | 1.4 | 1.5088 |  | 1.4
raam 7 | Zuid | buiten | 1.5088 |  | 5.1 | 1.5088 |  | 3.3 | 1.5088 |  | 1.4 | 1.5088 |  | 1.4 | 1.5088 |  | 1.4
raam 8 | West | buiten | 1.5088 |  | 5.1 | 1.5088 |  | 3.3 | 1.5088 |  | 1.4 | 1.5088 |  | 1.4 | 1.5088 |  | 1.4
Deuren |  |  | 5.65 |  | 3.4 | 5.65 |  | 3.32 | 5.65 |  | 1.4 | 5.65 |  | 1.4 | 5.65 |  | 1.4
deur 1 | Oost | buiten | 2.825 |  | 3.4 | 2.825 |  | 3.32 | 2.825 |  | 1.4 | 2.825 |  | 1.4 | 2.825 |  | 1.4
deur 2 | West | buiten | 2.825 |  | 3.4 | 2.825 |  | 3.32 | 2.825 |  | 1.4 | 2.825 |  | 1.4 | 2.825 |  | 1.4
INSTALLATIES
Ventilatie |  |  |  |  | volledig natuurlijk |  |  | volledig natuurlijk |  |  | natuurlijke toevoer, mechanische afvoer |  |  | natuurlijke toevoer, mechanische afvoer |  |  | volledig mechanisch
ventilatietype |  |  |  |  | volledig natuurlijk |  |  | volledig natuurlijk |  |  | natuurlijke toevoer, mechanische afvoer |  |  | natuurlijke toevoer, mechanische afvoer |  |  | volledig mechanisch
ventilatievoorziening |  |  |  |  | A1 standaard |  |  | A1 standaard |  |  | C5a luchtdruk toevoer, CO2 afvoer, zonering |  |  | C5a luchtdruk toevoer, CO2 afvoer, zonering |  |  | decentrale WTW en CO2 sturing
type warmteterugwinning |  |  |  |  | geen warmteterugwinning |  |  | geen warmteterugwinning |  |  | geen warmteterugwinning |  |  | geen warmteterugwinning |  |  | met warmteterugwinning
kierdichting (q;v10) |  |  |  |  | forfaitair |  |  | forfaitair |  |  | 0,7 dm3/s.m2 |  |  | 0,7 dm3/s.m2 |  |  | 0,4 dm3/s.m2
Ruimteverwarming |  |  |  |  | lokale verwarming |  |  | ketel HR107-ketel |  |  | ketel HR107-ketel |  |  | elektrische warmtepomp |  |  | elektrische warmtepomp
type ruimteverwarming |  |  |  |  | individueel |  |  | individueel |  |  | individueel |  |  | individueel |  |  | individueel
toestel ruimteverwarming |  |  |  |  | lokale verwarming |  |  | ketel |  |  | ketel |  |  | elektrische warmtepomp |  |  | elektrische warmtepomp
ketel/luchtverwarming | [7 empty] | HR107-ketel |  |  | HR107-ketel
lokale verwarming |  |  |  |  | met afvoer
Afgiftesysteem |  |  |  |  | radiatoren |  |  | radiatoren |  |  | radiatoren |  |  | radiatoren |  |  | radiatoren
temperatuurniveau |  |  |  |  | 90/70 |  |  | 90/70 |  |  | 55/47 |  |  | 55/47 |  |  | 55/47
type afgiftesysteem |  |  |  |  | radiatoren |  |  | radiatoren |  |  | radiatoren |  |  | radiatoren |  |  | radiatoren
Warmtapwater |  |  |  |  | individueel gas keukengeiser |  |  | individueel gas combitoestel met gaskeur HR/CW |  |  | individueel gas combitoestel met gaskeur HR/CW |  |  | individueel combi warmtepomp |  |  | individueel combi warmtepomp
type tapwaterinstallatie |  |  |  |  | individueel |  |  | individueel |  |  | individueel |  |  | individueel |  |  | individueel
type toestel individiueel |  |  |  |  | gas keukengeiser |  |  | gas combitoestel met gaskeur HR/CW |  |  | gas combitoestel met gaskeur HR/CW |  |  | combi warmtepomp |  |  | combi warmtepomp
CW-klasse |  |  |  |  | CW1 |  |  | CW3 |  |  | CW3 |  |  | CW3 |  |  | CW3
type toestel met extern vat
type indirect verwarmd vat
douche WTW aanwezig |  |  |  |  | nee |  |  | nee |  |  | nee |  |  | nee |  |  | nee
Zonnestroom |  |  |  |  | geen |  |  | geen |  |  | geen |  |  | geen |  |  | geen
PV cellen aanwezig |  |  |  |  | nee |  |  | nee |  |  | nee |  |  | nee |  |  | nee
PV type |  |  |  |  | - |  |  | - |  |  | - |  |  | - |  |  | -
PV oppervlakte (m2) |  |  |  |  | 0 |  |  | 0 |  |  | 0 |  |  | 0 |  |  | 0
hellingshoek PV (°) |  |  |  |  | - |  |  | - |  |  | - |  |  | - |  |  | -
orientatie PV (°) |  |  |  |  | - |  |  | - |  |  | - |  |  | - |  |  | -
STANDAARD VOOR WONINGISOLATIE
vormfactor (Averlies/Agebruik) (m2/m2) |  |  |  |  | 1.536 |  |  | 1.536 |  |  | 1.536 |  |  | 1.536 |  |  | 1.536
standaardwaarde (kWh/m2) |  |  |  |  | 132.5206 |  |  | 132.5206 |  |  | 132.5206 |  |  | 132.5206 |  |  | 132.5206
warmtebehoefte woningen (Q,H,nd) (kWh/m2) |  |  |  |  | 216.0779 |  |  | 185.6017 |  |  | 58.2834 |  |  | 58.2834 |  |  | 39.1887
* Voor de berekeningen is de validatietool 'Rekentool NTA 8800 MWA v220119.xlsm' gebruikt (NTA 8800 V2.0)
tbv tabel met gegevens per voorbeeldwoning in brochure
portiek < 1946 |  |  |  |  | oorspronkelijk |  |  | huidig |  |  | ISO, MECH AFVOER |  |  | ISO, MECH AFVOER, WPe |  |  | ISO, BALANSVENTILATIE, WPe
[8 empty] | op basis van WoON2018 |  |  | besparingspakket 1 |  |  | besparingspakket 2 |  |  | besparingspakket 3
ALGEMEEN
gebruiksoppervlakte (m2) |  | 63.54
gebouwtype |  | meergezinswoning
uitvoeringsvariant |  | hoek op onderste of tussenverdieping
gebouwhoogte (m) |  | 11
vormfactor (verliesoppervlakte/gebruiksoppervlakte) |  | 1.536
BOUWKUNDIG
begane grondvloer |  | 63.54 |  | Rc [m2K/W] | 0.15 |  |  | 0.22 |  |  | 3.5 |  |  | 3.5 |  |  | 3.5
dichte gevel |  | 35.4 |  | Rc [m2K/W] | 0.19 |  |  | 0.26 |  |  | 1.7 |  |  | 1.7 |  |  | 1.7
hellend dak |  | 0 |  | Rc [m2K/W] | - |  |  | - |  |  | - |  |  | - |  |  | -
plat dak |  | 0 |  | Rc [m2K/W] | - |  |  | - |  |  | - |  |  | - |  |  | -
raam |  | 12.07 |  | U [W/m2K] | 5.1 |  |  | 3.3 |  |  | 1.4 |  |  | 1.4 |  |  | 1.4
deur |  | 5.65 |  | U [W/m2K] | 3.4 |  |  | 3.32 |  |  | 1.4 |  |  | 1.4 |  |  | 1.4
kierdichting (q;v10) |  |  |  |  | forfaitair |  |  | forfaitair |  |  | 0,7 dm3/s.m2 |  |  | 0,7 dm3/s.m2 |  |  | 0,4 dm3/s.m2
INSTALLATIES
ventilatietype |  |  |  |  | volledig natuurlijk |  |  | volledig natuurlijk |  |  | natuurlijke toevoer, mechanische afvoer |  |  | natuurlijke toevoer, mechanische afvoer |  |  | volledig mechanisch
ventilatievoorziening |  |  |  |  | A1 standaard |  |  | A1 standaard |  |  | C5a luchtdruk toevoer, CO2 afvoer, zonering |  |  | C5a luchtdruk toevoer, CO2 afvoer, zonering |  |  | decentrale WTW en CO2 sturing
type warmteterugwinning |  |  |  |  | geen warmteterugwinning |  |  | geen warmteterugwinning |  |  | geen warmteterugwinning |  |  | geen warmteterugwinning |  |  | met warmteterugwinning
ruimteverwarming |  |  |  |  | individueel - lokale verwarming |  |  | individueel - HR107-ketel |  |  | individueel - HR107-ketel |  |  | individueel - elektrische warmtepomp |  |  | individueel - elektrische warmtepomp
afgiftesysteem |  |  |  |  | radiatoren |  |  | radiatoren |  |  | radiatoren |  |  | radiatoren |  |  | radiatoren
warmtapwater |  |  |  |  | individueel - gas keukengeiser |  |  | individueel - gas combitoestel met gaskeur HR/CW |  |  | individueel - gas combitoestel met gaskeur HR/CW |  |  | individueel - combi warmtepomp |  |  | individueel - combi warmtepomp
PV-panelen (m2) |  |  |  |  | 0 |  |  | 0 |  |  | 0 |  |  | 0 |  |  | 0
ENERGIEPRESTATIES NTA 8800
Standaard (kWh/m2) |  |  |  |  | 132.5206 |  |  | 132.5206 |  |  | 132.5206 |  |  | 132.5206 |  |  | 132.5206
Warmtebehoefte verwarming - te toetsen aan standaard (kWh/m2) |  |  |  |  | 216.0779 |  |  | 185.6017 |  |  | 58.2834 |  |  | 58.2834 |  |  | 39.1887

## (gem) port tot46 hoek-dak (hidden)
Data voorbeeldwoningen 2022 en resultaten berekening met NTA8800*
2022-09-08
kies type data >> | gemiddelde | voor het pakket HUIDIG zijn uit WoON2018 per Voorbeeldwoning de gewogen gemiddelde afmetingen en isolatiewaarden, en het type meest voorkomende installaties meegenomen
TYPE VOORBEELDWONING |  |  |  |  | SELECTEER WONING
voorbeeldwoning |  |  |  |  | portiek |  |  | portiek |  |  | portiek |  |  | portiek |  |  | portiek
bouwperiode |  |  |  |  | < 1946 |  |  | < 1946 |  |  | < 1946 |  |  | < 1946 |  |  | < 1946
subtype |  |  |  |  | hoek dak |  |  | hoek dak |  |  | hoek dak |  |  | hoek dak |  |  | hoek dak
ENERGETISCH NIVEAU
pakket maatregelen |  |  |  |  | oorspronkelijk |  | op basis van WoON2018 | huidig |  |  | ISO, MECH AFVOER |  |  | ISO, MECH AFVOER, WPe |  |  | ISO, BALANSVENTILATIE, WPe
code |  |  |  |  | 71121 2 |  |  | 71122 2 |  |  | 71123 2 |  |  | 71124 2 |  |  | 71125 2
ALGEMEEN
gebruiksoppervlakte (m2) |  |  |  |  | 63.54 |  |  | 63.54 |  |  | 63.54 |  |  | 63.54 |  |  | 63.54
aantal bouwlagen |  |  |  |  | 1 |  |  | 1 |  |  | 1 |  |  | 1 |  |  | 1
aantal bouwlagen hele gebouw |  |  |  |  | 3 |  |  | 3 |  |  | 3 |  |  | 3 |  |  | 3
aantal eenheden hele gebouw |  |  |  |  | 1 |  |  | 1 |  |  | 1 |  |  | 1 |  |  | 1
gebouwtype |  |  |  |  | meergezinswoning |  |  | meergezinswoning |  |  | meergezinswoning |  |  | meergezinswoning |  |  | meergezinswoning
uitvoeringsvariant |  |  |  |  | hoek op bovenste verdieping |  |  | hoek op bovenste verdieping |  |  | hoek op bovenste verdieping |  |  | hoek op bovenste verdieping |  |  | hoek op bovenste verdieping
gebouwhoogte (m) |  |  |  |  | 11 |  |  | 11 |  |  | 11 |  |  | 11 |  |  | 11
begrenzing beganegrondvloer |  |  |  |  | nvt |  |  | nvt |  |  | nvt |  |  | nvt |  |  | nvt
BOUWKUNDIG | oriëntatie | begrenzing | oppervlakte | Rc-waarde | U-waarde | oppervlakte | Rc-waarde | U-waarde | oppervlakte | Rc-waarde | U-waarde | oppervlakte | Rc-waarde | U-waarde | oppervlakte | Rc-waarde | U-waarde
| - | - | [m2] | [m2K/W] | [W/m2K] | [m2] | [m2K/W] | [W/m2K] | [m2] | [m2K/W] | [W/m2K] | [m2] | [m2K/W] | [W/m2K] | [m2] | [m2K/W] | [W/m2K]
Begane grondvloer |  |  | 0 | - | - | 0 | - | - | 0 | - | - | 0 | - | - | 0 | - | -
vloer 1 | - | - | 0 | - | - | 0 | 0.22 | 2.0833 | 0 | - | - | 0 | - | - | 0 | - | -
vloer 2 | - | - | 0 | - | - | 0 | - | - | 0 | - | - | 0 | - | - | 0 | - | -
vloer 3 | - | - | 0 | - | - | 0 | - | - | 0 | - | - | 0 | - | - | 0 | - | -
vloer 4 | - | - | 0 | - | - | 0 | - | - | 0 | - | - | 0 | - | - | 0 | - | -
Dichte gevel |  |  | 35.4 | 0.19 | 2.7778 | 35.4 | 0.26 | 2.3256 | 35.4 | 1.7 | 0.53476 | 35.4 | 1.7 | 0.53476 | 35.4 | 1.7 | 0.53476
gevel 1 (voor-/achtergevel) | Oost | buiten | 8.85 | 0.19 | 2.7778 | 8.85 | 0.26 | 2.3256 | 8.85 | 1.7 | 0.53476 | 8.85 | 1.7 | 0.53476 | 8.85 | 1.7 | 0.53476
gevel 2 (voor-/achtergevel) | West | buiten | 8.85 | 0.19 | 2.7778 | 8.85 | 0.26 | 2.3256 | 8.85 | 1.7 | 0.53476 | 8.85 | 1.7 | 0.53476 | 8.85 | 1.7 | 0.53476
gevel 3 (zijgevel) | Oost | buiten | 8.85 | 0.19 | 2.7778 | 8.85 | 0.26 | 2.3256 | 8.85 | 1.7 | 0.53476 | 8.85 | 1.7 | 0.53476 | 8.85 | 1.7 | 0.53476
gevel 4 (zijgevel) | West | buiten | 8.85 | 0.19 | 2.7778 | 8.85 | 0.26 | 2.3256 | 8.85 | 1.7 | 0.53476 | 8.85 | 1.7 | 0.53476 | 8.85 | 1.7 | 0.53476
Hellend / plat dak |  |  | 63.54 | 0.22 | 2.5641 | 63.54 | 0.42 | 1.6949 | 63.54 | 3.5 | 0.27248 | 63.54 | 3.5 | 0.27248 | 63.54 | 3.5 | 0.27248
dak 1 (hellend) | West | buiten | 0 | - | - | 0 | - | - | 0 | - | - | 0 | - | - | 0 | - | -
dak 2 (hellend) | Oost | buiten | 0 | - | - | 0 | - | - | 0 | - | - | 0 | - | - | 0 | - | -
dak 3 (plat) | - | buiten | 31.77 | 0.22 | 2.5641 | 31.77 | 0.42 | 1.6949 | 31.77 | 3.5 | 0.27248 | 31.77 | 3.5 | 0.27248 | 31.77 | 3.5 | 0.27248
dak 4 (plat) | - | buiten | 31.77 | 0.22 | 2.5641 | 31.77 | 0.42 | 1.6949 | 31.77 | 3.5 | 0.27248 | 31.77 | 3.5 | 0.27248 | 31.77 | 3.5 | 0.27248
Ramen |  |  | 12.07 |  | 5.1 | 12.07 |  | 3.3 | 12.07 |  | 1.4 | 12.07 |  | 1.4 | 12.07 |  | 1.4
raam 1 | Noord | buiten | 1.5088 |  | 5.1 | 1.5088 |  | 3.3 | 1.5088 |  | 1.4 | 1.5088 |  | 1.4 | 1.5088 |  | 1.4
raam 2 | Oost | buiten | 1.5088 |  | 5.1 | 1.5088 |  | 3.3 | 1.5088 |  | 1.4 | 1.5088 |  | 1.4 | 1.5088 |  | 1.4
raam 3 | Zuid | buiten | 1.5088 |  | 5.1 | 1.5088 |  | 3.3 | 1.5088 |  | 1.4 | 1.5088 |  | 1.4 | 1.5088 |  | 1.4
raam 4 | West | buiten | 1.5088 |  | 5.1 | 1.5088 |  | 3.3 | 1.5088 |  | 1.4 | 1.5088 |  | 1.4 | 1.5088 |  | 1.4
raam 5 | Noord | buiten | 1.5088 |  | 5.1 | 1.5088 |  | 3.3 | 1.5088 |  | 1.4 | 1.5088 |  | 1.4 | 1.5088 |  | 1.4
raam 6 | Oost | buiten | 1.5088 |  | 5.1 | 1.5088 |  | 3.3 | 1.5088 |  | 1.4 | 1.5088 |  | 1.4 | 1.5088 |  | 1.4
raam 7 | Zuid | buiten | 1.5088 |  | 5.1 | 1.5088 |  | 3.3 | 1.5088 |  | 1.4 | 1.5088 |  | 1.4 | 1.5088 |  | 1.4
raam 8 | West | buiten | 1.5088 |  | 5.1 | 1.5088 |  | 3.3 | 1.5088 |  | 1.4 | 1.5088 |  | 1.4 | 1.5088 |  | 1.4
Deuren |  |  | 5.65 |  | 3.4 | 5.65 |  | 3.32 | 5.65 |  | 1.4 | 5.65 |  | 1.4 | 5.65 |  | 1.4
deur 1 | Oost | buiten | 2.825 |  | 3.4 | 2.825 |  | 3.32 | 2.825 |  | 1.4 | 2.825 |  | 1.4 | 2.825 |  | 1.4
deur 2 | West | buiten | 2.825 |  | 3.4 | 2.825 |  | 3.32 | 2.825 |  | 1.4 | 2.825 |  | 1.4 | 2.825 |  | 1.4
INSTALLATIES
Ventilatie |  |  |  |  | volledig natuurlijk |  |  | volledig natuurlijk |  |  | natuurlijke toevoer, mechanische afvoer |  |  | natuurlijke toevoer, mechanische afvoer |  |  | volledig mechanisch
ventilatietype |  |  |  |  | volledig natuurlijk |  |  | volledig natuurlijk |  |  | natuurlijke toevoer, mechanische afvoer |  |  | natuurlijke toevoer, mechanische afvoer |  |  | volledig mechanisch
ventilatievoorziening |  |  |  |  | A1 standaard |  |  | A1 standaard |  |  | C5a luchtdruk toevoer, CO2 afvoer, zonering |  |  | C5a luchtdruk toevoer, CO2 afvoer, zonering |  |  | decentrale WTW en CO2 sturing
type warmteterugwinning |  |  |  |  | geen warmteterugwinning |  |  | geen warmteterugwinning |  |  | geen warmteterugwinning |  |  | geen warmteterugwinning |  |  | met warmteterugwinning
kierdichting (q;v10) |  |  |  |  | forfaitair |  |  | forfaitair |  |  | 0,7 dm3/s.m2 |  |  | 0,7 dm3/s.m2 |  |  | 0,4 dm3/s.m2
Ruimteverwarming |  |  |  |  | lokale verwarming |  |  | ketel HR107-ketel |  |  | ketel HR107-ketel |  |  | elektrische warmtepomp |  |  | elektrische warmtepomp
type ruimteverwarming |  |  |  |  | individueel |  |  | individueel |  |  | individueel |  |  | individueel |  |  | individueel
toestel ruimteverwarming |  |  |  |  | lokale verwarming |  |  | ketel |  |  | ketel |  |  | elektrische warmtepomp |  |  | elektrische warmtepomp
ketel/luchtverwarming | [7 empty] | HR107-ketel |  |  | HR107-ketel
lokale verwarming |  |  |  |  | met afvoer
Afgiftesysteem |  |  |  |  | radiatoren |  |  | radiatoren |  |  | radiatoren |  |  | radiatoren |  |  | radiatoren
temperatuurniveau |  |  |  |  | 90/70 |  |  | 90/70 |  |  | 55/47 |  |  | 55/47 |  |  | 55/47
type afgiftesysteem |  |  |  |  | radiatoren |  |  | radiatoren |  |  | radiatoren |  |  | radiatoren |  |  | radiatoren
Warmtapwater |  |  |  |  | individueel gas keukengeiser |  |  | individueel gas combitoestel met gaskeur HR/CW |  |  | individueel gas combitoestel met gaskeur HR/CW |  |  | individueel combi warmtepomp |  |  | individueel combi warmtepomp
type tapwaterinstallatie |  |  |  |  | individueel |  |  | individueel |  |  | individueel |  |  | individueel |  |  | individueel
type toestel individiueel |  |  |  |  | gas keukengeiser |  |  | gas combitoestel met gaskeur HR/CW |  |  | gas combitoestel met gaskeur HR/CW |  |  | combi warmtepomp |  |  | combi warmtepomp
CW-klasse |  |  |  |  | CW1 |  |  | CW3 |  |  | CW3 |  |  | CW3 |  |  | CW3
type toestel met extern vat
type indirect verwarmd vat
douche WTW aanwezig |  |  |  |  | nee |  |  | nee |  |  | nee |  |  | nee |  |  | nee
Zonnestroom |  |  |  |  | geen |  |  | geen |  |  | geen |  |  | geen |  |  | geen
PV cellen aanwezig |  |  |  |  | nee |  |  | nee |  |  | nee |  |  | nee |  |  | nee
PV type |  |  |  |  | - |  |  | - |  |  | - |  |  | - |  |  | -
PV oppervlakte (m2) |  |  |  |  | 0 |  |  | 0 |  |  | 0 |  |  | 0 |  |  | 0
hellingshoek PV (°) |  |  |  |  | - |  |  | - |  |  | - |  |  | - |  |  | -
orientatie PV (°) |  |  |  |  | - |  |  | - |  |  | - |  |  | - |  |  | -
STANDAARD VOOR WONINGISOLATIE
vormfactor (Averlies/Agebruik) (m2/m2) |  |  |  |  | 1.836 |  |  | 1.836 |  |  | 1.836 |  |  | 1.836 |  |  | 1.836
standaardwaarde (kWh/m2) |  |  |  |  | 153.5206 |  |  | 153.5206 |  |  | 153.5206 |  |  | 153.5206 |  |  | 153.5206
warmtebehoefte woningen (Q,H,nd) (kWh/m2) |  |  |  |  | 335.7898 |  |  | 257.2778 |  |  | 69.6507 |  |  | 69.6507 |  |  | 51.817
* Voor de berekeningen is de validatietool 'Rekentool NTA 8800 MWA v220119.xlsm' gebruikt (NTA 8800 V2.0)
tbv tabel met gegevens per voorbeeldwoning in brochure
portiek < 1946 |  |  |  |  | oorspronkelijk |  |  | huidig |  |  | ISO, MECH AFVOER |  |  | ISO, MECH AFVOER, WPe |  |  | ISO, BALANSVENTILATIE, WPe
[8 empty] | op basis van WoON2018 |  |  | besparingspakket 1 |  |  | besparingspakket 2 |  |  | besparingspakket 3
ALGEMEEN
gebruiksoppervlakte (m2) |  | 63.54
gebouwtype |  | meergezinswoning
uitvoeringsvariant |  | hoek op bovenste verdieping
gebouwhoogte (m) |  | 11
vormfactor (verliesoppervlakte/gebruiksoppervlakte) |  | 1.836
BOUWKUNDIG
begane grondvloer |  | 0 |  | Rc [m2K/W] | - |  |  | - |  |  | - |  |  | - |  |  | -
dichte gevel |  | 35.4 |  | Rc [m2K/W] | 0.19 |  |  | 0.26 |  |  | 1.7 |  |  | 1.7 |  |  | 1.7
hellend dak |  | 0 |  | Rc [m2K/W] | - |  |  | - |  |  | - |  |  | - |  |  | -
plat dak |  | 63.54 |  | Rc [m2K/W] | 0.22 |  |  | 0.42 |  |  | 3.5 |  |  | 3.5 |  |  | 3.5
raam |  | 12.07 |  | U [W/m2K] | 5.1 |  |  | 3.3 |  |  | 1.4 |  |  | 1.4 |  |  | 1.4
deur |  | 5.65 |  | U [W/m2K] | 3.4 |  |  | 3.32 |  |  | 1.4 |  |  | 1.4 |  |  | 1.4
kierdichting (q;v10) |  |  |  |  | forfaitair |  |  | forfaitair |  |  | 0,7 dm3/s.m2 |  |  | 0,7 dm3/s.m2 |  |  | 0,4 dm3/s.m2
INSTALLATIES
ventilatietype |  |  |  |  | volledig natuurlijk |  |  | volledig natuurlijk |  |  | natuurlijke toevoer, mechanische afvoer |  |  | natuurlijke toevoer, mechanische afvoer |  |  | volledig mechanisch
ventilatievoorziening |  |  |  |  | A1 standaard |  |  | A1 standaard |  |  | C5a luchtdruk toevoer, CO2 afvoer, zonering |  |  | C5a luchtdruk toevoer, CO2 afvoer, zonering |  |  | decentrale WTW en CO2 sturing
type warmteterugwinning |  |  |  |  | geen warmteterugwinning |  |  | geen warmteterugwinning |  |  | geen warmteterugwinning |  |  | geen warmteterugwinning |  |  | met warmteterugwinning
ruimteverwarming |  |  |  |  | individueel - lokale verwarming |  |  | individueel - HR107-ketel |  |  | individueel - HR107-ketel |  |  | individueel - elektrische warmtepomp |  |  | individueel - elektrische warmtepomp
afgiftesysteem |  |  |  |  | radiatoren |  |  | radiatoren |  |  | radiatoren |  |  | radiatoren |  |  | radiatoren
warmtapwater |  |  |  |  | individueel - gas keukengeiser |  |  | individueel - gas combitoestel met gaskeur HR/CW |  |  | individueel - gas combitoestel met gaskeur HR/CW |  |  | individueel - combi warmtepomp |  |  | individueel - combi warmtepomp
PV-panelen (m2) |  |  |  |  | 0 |  |  | 0 |  |  | 0 |  |  | 0 |  |  | 0
ENERGIEPRESTATIES NTA 8800
Standaard (kWh/m2) |  |  |  |  | 153.5206 |  |  | 153.5206 |  |  | 153.5206 |  |  | 153.5206 |  |  | 153.5206
Warmtebehoefte verwarming - te toetsen aan standaard (kWh/m2) |  |  |  |  | 335.7898 |  |  | 257.2778 |  |  | 69.6507 |  |  | 69.6507 |  |  | 51.817

## (gem) port tot46 hoek-dak-vlo (hidden)
Data voorbeeldwoningen 2022 en resultaten berekening met NTA8800*
2022-09-08
kies type data >> | gemiddelde | voor het pakket HUIDIG zijn uit WoON2018 per Voorbeeldwoning de gewogen gemiddelde afmetingen en isolatiewaarden, en het type meest voorkomende installaties meegenomen
TYPE VOORBEELDWONING |  |  |  |  | SELECTEER WONING
voorbeeldwoning |  |  |  |  | portiek |  |  | portiek |  |  | portiek |  |  | portiek |  |  | portiek
bouwperiode |  |  |  |  | < 1946 |  |  | < 1946 |  |  | < 1946 |  |  | < 1946 |  |  | < 1946
subtype |  |  |  |  | hoek dak vloer |  |  | hoek dak vloer |  |  | hoek dak vloer |  |  | hoek dak vloer |  |  | hoek dak vloer
ENERGETISCH NIVEAU
pakket maatregelen |  |  |  |  | oorspronkelijk |  | op basis van WoON2018 | huidig |  |  | ISO, MECH AFVOER |  |  | ISO, MECH AFVOER, WPe |  |  | ISO, BALANSVENTILATIE, WPe
code |  |  |  |  | 71131 2 |  |  | 71132 2 |  |  | 71133 2 |  |  | 71134 2 |  |  | 71135 2
ALGEMEEN
gebruiksoppervlakte (m2) |  |  |  |  | 63.54 |  |  | 63.54 |  |  | 63.54 |  |  | 63.54 |  |  | 63.54
aantal bouwlagen |  |  |  |  | 1 |  |  | 1 |  |  | 1 |  |  | 1 |  |  | 1
aantal bouwlagen hele gebouw |  |  |  |  | 3 |  |  | 3 |  |  | 3 |  |  | 3 |  |  | 3
aantal eenheden hele gebouw |  |  |  |  | 1 |  |  | 1 |  |  | 1 |  |  | 1 |  |  | 1
gebouwtype |  |  |  |  | meergezinswoning |  |  | meergezinswoning |  |  | meergezinswoning |  |  | meergezinswoning |  |  | meergezinswoning
uitvoeringsvariant |  |  |  |  | hoek |  |  | hoek |  |  | hoek |  |  | hoek |  |  | hoek
gebouwhoogte (m) |  |  |  |  | 11 |  |  | 11 |  |  | 11 |  |  | 11 |  |  | 11
begrenzing beganegrondvloer |  |  |  |  | kruipruimte |  |  | kruipruimte |  |  | kruipruimte |  |  | kruipruimte |  |  | kruipruimte
BOUWKUNDIG | oriëntatie | begrenzing | oppervlakte | Rc-waarde | U-waarde | oppervlakte | Rc-waarde | U-waarde | oppervlakte | Rc-waarde | U-waarde | oppervlakte | Rc-waarde | U-waarde | oppervlakte | Rc-waarde | U-waarde
| - | - | [m2] | [m2K/W] | [W/m2K] | [m2] | [m2K/W] | [W/m2K] | [m2] | [m2K/W] | [W/m2K] | [m2] | [m2K/W] | [W/m2K] | [m2] | [m2K/W] | [W/m2K]
Begane grondvloer |  |  | 63.54 | 0.15 | 2.439 | 63.54 | 0.22 | 2.0833 | 63.54 | 3.5 | 0.26596 | 63.54 | 3.5 | 0.26596 | 63.54 | 3.5 | 0.26596
vloer 1 | - | kruipruimte | 63.54 | 0.15 | 2.439 | 63.54 | 0.22 | 2.0833 | 63.54 | 3.5 | 0.26596 | 63.54 | 3.5 | 0.26596 | 63.54 | 3.5 | 0.26596
vloer 2 | - | - | 0 | - | - | 0 | - | - | 0 | - | - | 0 | - | - | 0 | - | -
vloer 3 | - | - | 0 | - | - | 0 | - | - | 0 | - | - | 0 | - | - | 0 | - | -
vloer 4 | - | - | 0 | - | - | 0 | - | - | 0 | - | - | 0 | - | - | 0 | - | -
Dichte gevel |  |  | 35.4 | 0.19 | 2.7778 | 35.4 | 0.26 | 2.3256 | 35.4 | 1.7 | 0.53476 | 35.4 | 1.7 | 0.53476 | 35.4 | 1.7 | 0.53476
gevel 1 (voor-/achtergevel) | Oost | buiten | 8.85 | 0.19 | 2.7778 | 8.85 | 0.26 | 2.3256 | 8.85 | 1.7 | 0.53476 | 8.85 | 1.7 | 0.53476 | 8.85 | 1.7 | 0.53476
gevel 2 (voor-/achtergevel) | West | buiten | 8.85 | 0.19 | 2.7778 | 8.85 | 0.26 | 2.3256 | 8.85 | 1.7 | 0.53476 | 8.85 | 1.7 | 0.53476 | 8.85 | 1.7 | 0.53476
gevel 3 (zijgevel) | Oost | buiten | 8.85 | 0.19 | 2.7778 | 8.85 | 0.26 | 2.3256 | 8.85 | 1.7 | 0.53476 | 8.85 | 1.7 | 0.53476 | 8.85 | 1.7 | 0.53476
gevel 4 (zijgevel) | West | buiten | 8.85 | 0.19 | 2.7778 | 8.85 | 0.26 | 2.3256 | 8.85 | 1.7 | 0.53476 | 8.85 | 1.7 | 0.53476 | 8.85 | 1.7 | 0.53476
Hellend / plat dak |  |  | 63.54 | 0.22 | 2.5641 | 63.54 | 0.42 | 1.6949 | 63.54 | 3.5 | 0.27248 | 63.54 | 3.5 | 0.27248 | 63.54 | 3.5 | 0.27248
dak 1 (hellend) | West | buiten | 0 | - | - | 0 | - | - | 0 | - | - | 0 | - | - | 0 | - | -
dak 2 (hellend) | Oost | buiten | 0 | - | - | 0 | - | - | 0 | - | - | 0 | - | - | 0 | - | -
dak 3 (plat) | - | buiten | 31.77 | 0.22 | 2.5641 | 31.77 | 0.42 | 1.6949 | 31.77 | 3.5 | 0.27248 | 31.77 | 3.5 | 0.27248 | 31.77 | 3.5 | 0.27248
dak 4 (plat) | - | buiten | 31.77 | 0.22 | 2.5641 | 31.77 | 0.42 | 1.6949 | 31.77 | 3.5 | 0.27248 | 31.77 | 3.5 | 0.27248 | 31.77 | 3.5 | 0.27248
Ramen |  |  | 12.07 |  | 5.1 | 12.07 |  | 3.3 | 12.07 |  | 1.4 | 12.07 |  | 1.4 | 12.07 |  | 1.4
raam 1 | Noord | buiten | 1.5088 |  | 5.1 | 1.5088 |  | 3.3 | 1.5088 |  | 1.4 | 1.5088 |  | 1.4 | 1.5088 |  | 1.4
raam 2 | Oost | buiten | 1.5088 |  | 5.1 | 1.5088 |  | 3.3 | 1.5088 |  | 1.4 | 1.5088 |  | 1.4 | 1.5088 |  | 1.4
raam 3 | Zuid | buiten | 1.5088 |  | 5.1 | 1.5088 |  | 3.3 | 1.5088 |  | 1.4 | 1.5088 |  | 1.4 | 1.5088 |  | 1.4
raam 4 | West | buiten | 1.5088 |  | 5.1 | 1.5088 |  | 3.3 | 1.5088 |  | 1.4 | 1.5088 |  | 1.4 | 1.5088 |  | 1.4
raam 5 | Noord | buiten | 1.5088 |  | 5.1 | 1.5088 |  | 3.3 | 1.5088 |  | 1.4 | 1.5088 |  | 1.4 | 1.5088 |  | 1.4
raam 6 | Oost | buiten | 1.5088 |  | 5.1 | 1.5088 |  | 3.3 | 1.5088 |  | 1.4 | 1.5088 |  | 1.4 | 1.5088 |  | 1.4
raam 7 | Zuid | buiten | 1.5088 |  | 5.1 | 1.5088 |  | 3.3 | 1.5088 |  | 1.4 | 1.5088 |  | 1.4 | 1.5088 |  | 1.4
raam 8 | West | buiten | 1.5088 |  | 5.1 | 1.5088 |  | 3.3 | 1.5088 |  | 1.4 | 1.5088 |  | 1.4 | 1.5088 |  | 1.4
Deuren |  |  | 5.65 |  | 3.4 | 5.65 |  | 3.32 | 5.65 |  | 1.4 | 5.65 |  | 1.4 | 5.65 |  | 1.4
deur 1 | Oost | buiten | 2.825 |  | 3.4 | 2.825 |  | 3.32 | 2.825 |  | 1.4 | 2.825 |  | 1.4 | 2.825 |  | 1.4
deur 2 | West | buiten | 2.825 |  | 3.4 | 2.825 |  | 3.32 | 2.825 |  | 1.4 | 2.825 |  | 1.4 | 2.825 |  | 1.4
INSTALLATIES
Ventilatie |  |  |  |  | volledig natuurlijk |  |  | volledig natuurlijk |  |  | natuurlijke toevoer, mechanische afvoer |  |  | natuurlijke toevoer, mechanische afvoer |  |  | volledig mechanisch
ventilatietype |  |  |  |  | volledig natuurlijk |  |  | volledig natuurlijk |  |  | natuurlijke toevoer, mechanische afvoer |  |  | natuurlijke toevoer, mechanische afvoer |  |  | volledig mechanisch
ventilatievoorziening |  |  |  |  | A1 standaard |  |  | A1 standaard |  |  | C5a luchtdruk toevoer, CO2 afvoer, zonering |  |  | C5a luchtdruk toevoer, CO2 afvoer, zonering |  |  | decentrale WTW en CO2 sturing
type warmteterugwinning |  |  |  |  | geen warmteterugwinning |  |  | geen warmteterugwinning |  |  | geen warmteterugwinning |  |  | geen warmteterugwinning |  |  | met warmteterugwinning
kierdichting (q;v10) |  |  |  |  | forfaitair |  |  | forfaitair |  |  | 0,7 dm3/s.m2 |  |  | 0,7 dm3/s.m2 |  |  | 0,4 dm3/s.m2
Ruimteverwarming |  |  |  |  | lokale verwarming |  |  | ketel HR107-ketel |  |  | ketel HR107-ketel |  |  | elektrische warmtepomp |  |  | elektrische warmtepomp
type ruimteverwarming |  |  |  |  | individueel |  |  | individueel |  |  | individueel |  |  | individueel |  |  | individueel
toestel ruimteverwarming |  |  |  |  | lokale verwarming |  |  | ketel |  |  | ketel |  |  | elektrische warmtepomp |  |  | elektrische warmtepomp
ketel/luchtverwarming | [7 empty] | HR107-ketel |  |  | HR107-ketel
lokale verwarming |  |  |  |  | met afvoer
Afgiftesysteem |  |  |  |  | radiatoren |  |  | radiatoren |  |  | radiatoren |  |  | radiatoren |  |  | radiatoren
temperatuurniveau |  |  |  |  | 90/70 |  |  | 90/70 |  |  | 55/47 |  |  | 55/47 |  |  | 55/47
type afgiftesysteem |  |  |  |  | radiatoren |  |  | radiatoren |  |  | radiatoren |  |  | radiatoren |  |  | radiatoren
Warmtapwater |  |  |  |  | individueel gas keukengeiser |  |  | individueel gas combitoestel met gaskeur HR/CW |  |  | individueel gas combitoestel met gaskeur HR/CW |  |  | individueel combi warmtepomp |  |  | individueel combi warmtepomp
type tapwaterinstallatie |  |  |  |  | individueel |  |  | individueel |  |  | individueel |  |  | individueel |  |  | individueel
type toestel individiueel |  |  |  |  | gas keukengeiser |  |  | gas combitoestel met gaskeur HR/CW |  |  | gas combitoestel met gaskeur HR/CW |  |  | combi warmtepomp |  |  | combi warmtepomp
CW-klasse |  |  |  |  | CW1 |  |  | CW3 |  |  | CW3 |  |  | CW3 |  |  | CW3
type toestel met extern vat
type indirect verwarmd vat
douche WTW aanwezig |  |  |  |  | nee |  |  | nee |  |  | nee |  |  | nee |  |  | nee
Zonnestroom |  |  |  |  | geen |  |  | geen |  |  | geen |  |  | geen |  |  | geen
PV cellen aanwezig |  |  |  |  | nee |  |  | nee |  |  | nee |  |  | nee |  |  | nee
PV type |  |  |  |  | - |  |  | - |  |  | - |  |  | - |  |  | -
PV oppervlakte (m2) |  |  |  |  | 0 |  |  | 0 |  |  | 0 |  |  | 0 |  |  | 0
hellingshoek PV (°) |  |  |  |  | - |  |  | - |  |  | - |  |  | - |  |  | -
orientatie PV (°) |  |  |  |  | - |  |  | - |  |  | - |  |  | - |  |  | -
STANDAARD VOOR WONINGISOLATIE
vormfactor (Averlies/Agebruik) (m2/m2) |  |  |  |  | 2.536 |  |  | 2.536 |  |  | 2.536 |  |  | 2.536 |  |  | 2.536
standaardwaarde (kWh/m2) |  |  |  |  | 202.5206 |  |  | 202.5206 |  |  | 202.5206 |  |  | 202.5206 |  |  | 202.5206
warmtebehoefte woningen (Q,H,nd) (kWh/m2) |  |  |  |  | 364.8575 |  |  | 286.0029 |  |  | 80.6201 |  |  | 80.6201 |  |  | 61.5224
* Voor de berekeningen is de validatietool 'Rekentool NTA 8800 MWA v220119.xlsm' gebruikt (NTA 8800 V2.0)
tbv tabel met gegevens per voorbeeldwoning in brochure
portiek < 1946 |  |  |  |  | oorspronkelijk |  |  | huidig |  |  | ISO, MECH AFVOER |  |  | ISO, MECH AFVOER, WPe |  |  | ISO, BALANSVENTILATIE, WPe
[8 empty] | op basis van WoON2018 |  |  | besparingspakket 1 |  |  | besparingspakket 2 |  |  | besparingspakket 3
ALGEMEEN
gebruiksoppervlakte (m2) |  | 63.54
gebouwtype |  | meergezinswoning
uitvoeringsvariant |  | hoek
gebouwhoogte (m) |  | 11
vormfactor (verliesoppervlakte/gebruiksoppervlakte) |  | 2.536
BOUWKUNDIG
begane grondvloer |  | 63.54 |  | Rc [m2K/W] | 0.15 |  |  | 0.22 |  |  | 3.5 |  |  | 3.5 |  |  | 3.5
dichte gevel |  | 35.4 |  | Rc [m2K/W] | 0.19 |  |  | 0.26 |  |  | 1.7 |  |  | 1.7 |  |  | 1.7
hellend dak |  | 0 |  | Rc [m2K/W] | - |  |  | - |  |  | - |  |  | - |  |  | -
plat dak |  | 63.54 |  | Rc [m2K/W] | 0.22 |  |  | 0.42 |  |  | 3.5 |  |  | 3.5 |  |  | 3.5
raam |  | 12.07 |  | U [W/m2K] | 5.1 |  |  | 3.3 |  |  | 1.4 |  |  | 1.4 |  |  | 1.4
deur |  | 5.65 |  | U [W/m2K] | 3.4 |  |  | 3.32 |  |  | 1.4 |  |  | 1.4 |  |  | 1.4
kierdichting (q;v10) |  |  |  |  | forfaitair |  |  | forfaitair |  |  | 0,7 dm3/s.m2 |  |  | 0,7 dm3/s.m2 |  |  | 0,4 dm3/s.m2
INSTALLATIES
ventilatietype |  |  |  |  | volledig natuurlijk |  |  | volledig natuurlijk |  |  | natuurlijke toevoer, mechanische afvoer |  |  | natuurlijke toevoer, mechanische afvoer |  |  | volledig mechanisch
ventilatievoorziening |  |  |  |  | A1 standaard |  |  | A1 standaard |  |  | C5a luchtdruk toevoer, CO2 afvoer, zonering |  |  | C5a luchtdruk toevoer, CO2 afvoer, zonering |  |  | decentrale WTW en CO2 sturing
type warmteterugwinning |  |  |  |  | geen warmteterugwinning |  |  | geen warmteterugwinning |  |  | geen warmteterugwinning |  |  | geen warmteterugwinning |  |  | met warmteterugwinning
ruimteverwarming |  |  |  |  | individueel - lokale verwarming |  |  | individueel - HR107-ketel |  |  | individueel - HR107-ketel |  |  | individueel - elektrische warmtepomp |  |  | individueel - elektrische warmtepomp
afgiftesysteem |  |  |  |  | radiatoren |  |  | radiatoren |  |  | radiatoren |  |  | radiatoren |  |  | radiatoren
warmtapwater |  |  |  |  | individueel - gas keukengeiser |  |  | individueel - gas combitoestel met gaskeur HR/CW |  |  | individueel - gas combitoestel met gaskeur HR/CW |  |  | individueel - combi warmtepomp |  |  | individueel - combi warmtepomp
PV-panelen (m2) |  |  |  |  | 0 |  |  | 0 |  |  | 0 |  |  | 0 |  |  | 0
ENERGIEPRESTATIES NTA 8800
Standaard (kWh/m2) |  |  |  |  | 202.5206 |  |  | 202.5206 |  |  | 202.5206 |  |  | 202.5206 |  |  | 202.5206
Warmtebehoefte verwarming - te toetsen aan standaard (kWh/m2) |  |  |  |  | 364.8575 |  |  | 286.0029 |  |  | 80.6201 |  |  | 80.6201 |  |  | 61.5224

## (gem) port tot46 GEM (hidden)
Data voorbeeldwoningen 2022 en resultaten berekening met NTA8800*
2022-09-08
kies type data >> | gemiddelde | voor het pakket HUIDIG zijn uit WoON2018 per Voorbeeldwoning de gewogen gemiddelde afmetingen en isolatiewaarden, en het type meest voorkomende installaties meegenomen
TYPE VOORBEELDWONING |  |  |  |  | SELECTEER WONING
voorbeeldwoning |  |  |  |  | portiek |  |  | portiek |  |  | portiek |  |  | portiek |  |  | portiek
bouwperiode |  |  |  |  | < 1946 |  |  | < 1946 |  |  | < 1946 |  |  | < 1946 |  |  | < 1946
subtype |  |  |  |  | gemiddeld |  |  | gemiddeld |  |  | gemiddeld |  |  | gemiddeld |  |  | gemiddeld
ENERGETISCH NIVEAU
pakket maatregelen |  |  |  |  | oorspronkelijk |  | op basis van WoON2018 | huidig |  |  | ISO, MECH AFVOER |  |  | ISO, MECH AFVOER, WPe |  |  | ISO, BALANSVENTILATIE, WPe
code |  |  |  |  | 7151 2 |  |  | 7152 2 |  |  | 7153 2 |  |  | 7154 2 |  |  | 7155 2
ALGEMEEN
gebruiksoppervlakte (m2) |  |  |  |  | 63.54 |  |  | 63.54 |  |  | 63.54 |  |  | 63.54 |  |  | 63.54
aantal bouwlagen |  |  |  |  | 1 |  |  | 1 |  |  | 1 |  |  | 1 |  |  | 1
aantal bouwlagen hele gebouw |  |  |  |  | 3 |  |  | 3 |  |  | 3 |  |  | 3 |  |  | 3
aantal eenheden hele gebouw |  |  |  |  | 1 |  |  | 1 |  |  | 1 |  |  | 1 |  |  | 1
gebouwtype |  |  |  |  | meergezinswoning |  |  | meergezinswoning |  |  | meergezinswoning |  |  | meergezinswoning |  |  | meergezinswoning
uitvoeringsvariant |  |  |  |  | hele gebouw |  |  | hele gebouw |  |  | hele gebouw |  |  | hele gebouw |  |  | hele gebouw
gebouwhoogte (m) |  |  |  |  | 11 |  |  | 11 |  |  | 11 |  |  | 11 |  |  | 11
begrenzing beganegrondvloer |  |  |  |  | kruipruimte |  |  | kruipruimte |  |  | kruipruimte |  |  | kruipruimte |  |  | kruipruimte
BOUWKUNDIG | oriëntatie | begrenzing | oppervlakte | Rc-waarde | U-waarde | oppervlakte | Rc-waarde | U-waarde | oppervlakte | Rc-waarde | U-waarde | oppervlakte | Rc-waarde | U-waarde | oppervlakte | Rc-waarde | U-waarde
| - | - | [m2] | [m2K/W] | [W/m2K] | [m2] | [m2K/W] | [W/m2K] | [m2] | [m2K/W] | [W/m2K] | [m2] | [m2K/W] | [W/m2K] | [m2] | [m2K/W] | [W/m2K]
Begane grondvloer |  |  | 21.18 | 0.15 | 2.439 | 21.18 | 0.22 | 2.0833 | 21.18 | 3.5 | 0.26596 | 21.18 | 3.5 | 0.26596 | 21.18 | 3.5 | 0.26596
vloer 1 | - | kruipruimte | 21.18 | 0.15 | 2.439 | 21.18 | 0.22 | 2.0833 | 21.18 | 3.5 | 0.26596 | 21.18 | 3.5 | 0.26596 | 21.18 | 3.5 | 0.26596
vloer 2 | - | - | 0 | - | - | 0 | - | - | 0 | - | - | 0 | - | - | 0 | - | -
vloer 3 | - | - | 0 | - | - | 0 | - | - | 0 | - | - | 0 | - | - | 0 | - | -
vloer 4 | - | - | 0 | - | - | 0 | - | - | 0 | - | - | 0 | - | - | 0 | - | -
Dichte gevel |  |  | 23.6 | 0.19 | 2.7778 | 23.6 | 0.26 | 2.3256 | 23.6 | 1.7 | 0.53476 | 23.6 | 1.7 | 0.53476 | 23.6 | 1.7 | 0.53476
gevel 1 (voor-/achtergevel) | Oost | buiten | 8.85 | 0.19 | 2.7778 | 8.85 | 0.26 | 2.3256 | 8.85 | 1.7 | 0.53476 | 8.85 | 1.7 | 0.53476 | 8.85 | 1.7 | 0.53476
gevel 2 (voor-/achtergevel) | West | buiten | 8.85 | 0.19 | 2.7778 | 8.85 | 0.26 | 2.3256 | 8.85 | 1.7 | 0.53476 | 8.85 | 1.7 | 0.53476 | 8.85 | 1.7 | 0.53476
gevel 3 (zijgevel) | Oost | buiten | 2.95 | 0.19 | 2.7778 | 2.95 | 0.26 | 2.3256 | 2.95 | 1.7 | 0.53476 | 2.95 | 1.7 | 0.53476 | 2.95 | 1.7 | 0.53476
gevel 4 (zijgevel) | West | buiten | 2.95 | 0.19 | 2.7778 | 2.95 | 0.26 | 2.3256 | 2.95 | 1.7 | 0.53476 | 2.95 | 1.7 | 0.53476 | 2.95 | 1.7 | 0.53476
Hellend / plat dak |  |  | 21.18 | 0.22 | 2.5641 | 21.18 | 0.42 | 1.6949 | 21.18 | 3.5 | 0.27248 | 21.18 | 3.5 | 0.27248 | 21.18 | 3.5 | 0.27248
dak 1 (hellend) | West | buiten | 0 | - | - | 0 | - | - | 0 | - | - | 0 | - | - | 0 | - | -
dak 2 (hellend) | Oost | buiten | 0 | - | - | 0 | - | - | 0 | - | - | 0 | - | - | 0 | - | -
dak 3 (plat) | - | buiten | 10.59 | 0.22 | 2.5641 | 10.59 | 0.42 | 1.6949 | 10.59 | 3.5 | 0.27248 | 10.59 | 3.5 | 0.27248 | 10.59 | 3.5 | 0.27248
dak 4 (plat) | - | buiten | 10.59 | 0.22 | 2.5641 | 10.59 | 0.42 | 1.6949 | 10.59 | 3.5 | 0.27248 | 10.59 | 3.5 | 0.27248 | 10.59 | 3.5 | 0.27248
Ramen |  |  | 11.2633 |  | 5.1 | 11.2633 |  | 3.3 | 11.2633 |  | 1.4 | 11.2633 |  | 1.4 | 11.2633 |  | 1.4
raam 1 | Noord | buiten | 1.4079 |  | 5.1 | 1.4079 |  | 3.3 | 1.4079 |  | 1.4 | 1.4079 |  | 1.4 | 1.4079 |  | 1.4
raam 2 | Oost | buiten | 1.4079 |  | 5.1 | 1.4079 |  | 3.3 | 1.4079 |  | 1.4 | 1.4079 |  | 1.4 | 1.4079 |  | 1.4
raam 3 | Zuid | buiten | 1.4079 |  | 5.1 | 1.4079 |  | 3.3 | 1.4079 |  | 1.4 | 1.4079 |  | 1.4 | 1.4079 |  | 1.4
raam 4 | West | buiten | 1.4079 |  | 5.1 | 1.4079 |  | 3.3 | 1.4079 |  | 1.4 | 1.4079 |  | 1.4 | 1.4079 |  | 1.4
raam 5 | Noord | buiten | 1.4079 |  | 5.1 | 1.4079 |  | 3.3 | 1.4079 |  | 1.4 | 1.4079 |  | 1.4 | 1.4079 |  | 1.4
raam 6 | Oost | buiten | 1.4079 |  | 5.1 | 1.4079 |  | 3.3 | 1.4079 |  | 1.4 | 1.4079 |  | 1.4 | 1.4079 |  | 1.4
raam 7 | Zuid | buiten | 1.4079 |  | 5.1 | 1.4079 |  | 3.3 | 1.4079 |  | 1.4 | 1.4079 |  | 1.4 | 1.4079 |  | 1.4
raam 8 | West | buiten | 1.4079 |  | 5.1 | 1.4079 |  | 3.3 | 1.4079 |  | 1.4 | 1.4079 |  | 1.4 | 1.4079 |  | 1.4
Deuren |  |  | 5.65 |  | 3.4 | 5.65 |  | 3.32 | 5.65 |  | 1.4 | 5.65 |  | 1.4 | 5.65 |  | 1.4
deur 1 | Oost | buiten | 2.825 |  | 3.4 | 2.825 |  | 3.32 | 2.825 |  | 1.4 | 2.825 |  | 1.4 | 2.825 |  | 1.4
deur 2 | West | buiten | 2.825 |  | 3.4 | 2.825 |  | 3.32 | 2.825 |  | 1.4 | 2.825 |  | 1.4 | 2.825 |  | 1.4
INSTALLATIES
Ventilatie |  |  |  |  | volledig natuurlijk |  |  | volledig natuurlijk |  |  | natuurlijke toevoer, mechanische afvoer |  |  | natuurlijke toevoer, mechanische afvoer |  |  | volledig mechanisch
ventilatietype |  |  |  |  | volledig natuurlijk |  |  | volledig natuurlijk |  |  | natuurlijke toevoer, mechanische afvoer |  |  | natuurlijke toevoer, mechanische afvoer |  |  | volledig mechanisch
ventilatievoorziening |  |  |  |  | A1 standaard |  |  | A1 standaard |  |  | C5a luchtdruk toevoer, CO2 afvoer, zonering |  |  | C5a luchtdruk toevoer, CO2 afvoer, zonering |  |  | decentrale WTW en CO2 sturing
type warmteterugwinning |  |  |  |  | geen warmteterugwinning |  |  | geen warmteterugwinning |  |  | geen warmteterugwinning |  |  | geen warmteterugwinning |  |  | met warmteterugwinning
kierdichting (q;v10) |  |  |  |  | forfaitair |  |  | forfaitair |  |  | 0,7 dm3/s.m2 |  |  | 0,7 dm3/s.m2 |  |  | 0,4 dm3/s.m2
Ruimteverwarming |  |  |  |  | lokale verwarming |  |  | ketel HR107-ketel |  |  | ketel HR107-ketel |  |  | elektrische warmtepomp |  |  | elektrische warmtepomp
type ruimteverwarming |  |  |  |  | individueel |  |  | individueel |  |  | individueel |  |  | individueel |  |  | individueel
toestel ruimteverwarming |  |  |  |  | lokale verwarming |  |  | ketel |  |  | ketel |  |  | elektrische warmtepomp |  |  | elektrische warmtepomp
ketel/luchtverwarming | [7 empty] | HR107-ketel |  |  | HR107-ketel
lokale verwarming |  |  |  |  | met afvoer
Afgiftesysteem |  |  |  |  | radiatoren |  |  | radiatoren |  |  | radiatoren |  |  | radiatoren |  |  | radiatoren
temperatuurniveau |  |  |  |  | 90/70 |  |  | 90/70 |  |  | 55/47 |  |  | 55/47 |  |  | 55/47
type afgiftesysteem |  |  |  |  | radiatoren |  |  | radiatoren |  |  | radiatoren |  |  | radiatoren |  |  | radiatoren
Warmtapwater |  |  |  |  | individueel gas keukengeiser |  |  | individueel gas combitoestel met gaskeur HR/CW |  |  | individueel gas combitoestel met gaskeur HR/CW |  |  | individueel combi warmtepomp |  |  | individueel combi warmtepomp
type tapwaterinstallatie |  |  |  |  | individueel |  |  | individueel |  |  | individueel |  |  | individueel |  |  | individueel
type toestel individiueel |  |  |  |  | gas keukengeiser |  |  | gas combitoestel met gaskeur HR/CW |  |  | gas combitoestel met gaskeur HR/CW |  |  | combi warmtepomp |  |  | combi warmtepomp
CW-klasse |  |  |  |  | CW1 |  |  | CW3 |  |  | CW3 |  |  | CW3 |  |  | CW3
type toestel met extern vat
type indirect verwarmd vat
douche WTW aanwezig |  |  |  |  | nee |  |  | nee |  |  | nee |  |  | nee |  |  | nee
Zonnestroom |  |  |  |  | geen |  |  | geen |  |  | geen |  |  | geen |  |  | geen
PV cellen aanwezig |  |  |  |  | nee |  |  | nee |  |  | nee |  |  | nee |  |  | nee
PV type |  |  |  |  | - |  |  | - |  |  | - |  |  | - |  |  | -
PV oppervlakte (m2) |  |  |  |  | 0 |  |  | 0 |  |  | 0 |  |  | 0 |  |  | 0
hellingshoek PV (°) |  |  |  |  | - |  |  | - |  |  | - |  |  | - |  |  | -
orientatie PV (°) |  |  |  |  | - |  |  | - |  |  | - |  |  | - |  |  | -
STANDAARD VOOR WONINGISOLATIE
vormfactor (Averlies/Agebruik) (m2/m2) |  |  |  |  | 1.2043 |  |  | 1.2043 |  |  | 1.2043 |  |  | 1.2043 |  |  | 1.2043
standaardwaarde (kWh/m2) |  |  |  |  | 109.2989 |  |  | 109.2989 |  |  | 109.2989 |  |  | 109.2989 |  |  | 109.2989
warmtebehoefte woningen (Q,H,nd) (kWh/m2) |  |  |  |  | 217.3332 |  |  | 175.9094 |  |  | 53.4857 |  |  | 53.4857 |  |  | 34.3516
* Voor de berekeningen is de validatietool 'Rekentool NTA 8800 MWA v220119.xlsm' gebruikt (NTA 8800 V2.0)
tbv tabel met gegevens per voorbeeldwoning in brochure
portiek < 1946 |  |  |  |  | oorspronkelijk |  |  | huidig |  |  | ISO, MECH AFVOER |  |  | ISO, MECH AFVOER, WPe |  |  | ISO, BALANSVENTILATIE, WPe
[8 empty] | op basis van WoON2018 |  |  | besparingspakket 1 |  |  | besparingspakket 2 |  |  | besparingspakket 3
ALGEMEEN
gebruiksoppervlakte (m2) |  | 63.54
gebouwtype |  | meergezinswoning
uitvoeringsvariant |  | hele gebouw
gebouwhoogte (m) |  | 11
vormfactor (verliesoppervlakte/gebruiksoppervlakte) |  | 1.2043
BOUWKUNDIG | deze overnemen in brochure | deze niet
begane grondvloer | 63.54 | 21.18 |  | Rc [m2K/W] | 0.15 |  |  | 0.22 |  |  | 3.5 |  |  | 3.5 |  |  | 3.5
dichte gevel | 35.4 | 23.6 |  | Rc [m2K/W] | 0.19 |  |  | 0.26 |  |  | 1.7 |  |  | 1.7 |  |  | 1.7
hellend dak | 0 | 0 |  | Rc [m2K/W] | - |  |  | - |  |  | - |  |  | - |  |  | -
plat dak | 63.54 | 21.18 |  | Rc [m2K/W] | 0.22 |  |  | 0.42 |  |  | 3.5 |  |  | 3.5 |  |  | 3.5
raam | 12.07 | 11.2633 |  | U [W/m2K] | 5.1 |  |  | 3.3 |  |  | 1.4 |  |  | 1.4 |  |  | 1.4
deur | 5.65 | 5.65 |  | U [W/m2K] | 3.4 |  |  | 3.32 |  |  | 1.4 |  |  | 1.4 |  |  | 1.4
kierdichting (q;v10) |  |  |  |  | forfaitair |  |  | forfaitair |  |  | 0,7 dm3/s.m2 |  |  | 0,7 dm3/s.m2 |  |  | 0,4 dm3/s.m2
INSTALLATIES
ventilatietype |  |  |  |  | volledig natuurlijk |  |  | volledig natuurlijk |  |  | natuurlijke toevoer, mechanische afvoer |  |  | natuurlijke toevoer, mechanische afvoer |  |  | volledig mechanisch
ventilatievoorziening |  |  |  |  | A1 standaard |  |  | A1 standaard |  |  | C5a luchtdruk toevoer, CO2 afvoer, zonering |  |  | C5a luchtdruk toevoer, CO2 afvoer, zonering |  |  | decentrale WTW en CO2 sturing
type warmteterugwinning |  |  |  |  | geen warmteterugwinning |  |  | geen warmteterugwinning |  |  | geen warmteterugwinning |  |  | geen warmteterugwinning |  |  | met warmteterugwinning
ruimteverwarming |  |  |  |  | individueel - lokale verwarming |  |  | individueel - HR107-ketel |  |  | individueel - HR107-ketel |  |  | individueel - elektrische warmtepomp |  |  | individueel - elektrische warmtepomp
afgiftesysteem |  |  |  |  | radiatoren |  |  | radiatoren |  |  | radiatoren |  |  | radiatoren |  |  | radiatoren
warmtapwater |  |  |  |  | individueel - gas keukengeiser |  |  | individueel - gas combitoestel met gaskeur HR/CW |  |  | individueel - gas combitoestel met gaskeur HR/CW |  |  | individueel - combi warmtepomp |  |  | individueel - combi warmtepomp
PV-panelen (m2) |  |  |  |  | 0 |  |  | 0 |  |  | 0 |  |  | 0 |  |  | 0
ENERGIEPRESTATIES NTA 8800
Standaard (kWh/m2) |  |  |  |  | 109.2989 |  |  | 109.2989 |  |  | 109.2989 |  |  | 109.2989 |  |  | 109.2989
Warmtebehoefte verwarming - te toetsen aan standaard (kWh/m2) |  |  |  |  | 217.3332 |  |  | 175.9094 |  |  | 53.4857 |  |  | 53.4857 |  |  | 34.3516

## (gem) port 46-64 tus-mid (hidden)
Data voorbeeldwoningen 2022 en resultaten berekening met NTA8800*
2022-09-08
kies type data >> | gemiddelde | voor het pakket HUIDIG zijn uit WoON2018 per Voorbeeldwoning de gewogen gemiddelde afmetingen en isolatiewaarden, en het type meest voorkomende installaties meegenomen
TYPE VOORBEELDWONING |  |  |  |  | SELECTEER WONING
voorbeeldwoning |  |  |  |  | portiek |  |  | portiek |  |  | portiek |  |  | portiek |  |  | portiek
bouwperiode |  |  |  |  | 1946 - 1964 |  |  | 1946 - 1964 |  |  | 1946 - 1964 |  |  | 1946 - 1964 |  |  | 1946 - 1964
subtype |  |  |  |  | tussen midden |  |  | tussen midden |  |  | tussen midden |  |  | tussen midden |  |  | tussen midden
ENERGETISCH NIVEAU
pakket maatregelen |  |  |  |  | oorspronkelijk |  | op basis van WoON2018 | huidig |  |  | ISO, MECH AFVOER |  |  | ISO, MECH AFVOER, WPe |  |  | ISO, BALANSVENTILATIE, WPe
code |  |  |  |  | 7361 2 |  |  | 7362 2 |  |  | 7363 2 |  |  | 7364 2 |  |  | 7365 2
ALGEMEEN
gebruiksoppervlakte (m2) |  |  |  |  | 65.09 |  |  | 65.09 |  |  | 65.09 |  |  | 65.09 |  |  | 65.09
aantal bouwlagen |  |  |  |  | 1 |  |  | 1 |  |  | 1 |  |  | 1 |  |  | 1
aantal bouwlagen hele gebouw |  |  |  |  | 4 |  |  | 4 |  |  | 4 |  |  | 4 |  |  | 4
aantal eenheden hele gebouw |  |  |  |  | 1 |  |  | 1 |  |  | 1 |  |  | 1 |  |  | 1
gebouwtype |  |  |  |  | meergezinswoning |  |  | meergezinswoning |  |  | meergezinswoning |  |  | meergezinswoning |  |  | meergezinswoning
uitvoeringsvariant |  |  |  |  | tussen op onderste of tussenverdieping |  |  | tussen op onderste of tussenverdieping |  |  | tussen op onderste of tussenverdieping |  |  | tussen op onderste of tussenverdieping |  |  | tussen op onderste of tussenverdieping
gebouwhoogte (m) |  |  |  |  | 12 |  |  | 12 |  |  | 12 |  |  | 12 |  |  | 12
begrenzing beganegrondvloer |  |  |  |  | nvt |  |  | nvt |  |  | nvt |  |  | nvt |  |  | nvt
BOUWKUNDIG | oriëntatie | begrenzing | oppervlakte | Rc-waarde | U-waarde | oppervlakte | Rc-waarde | U-waarde | oppervlakte | Rc-waarde | U-waarde | oppervlakte | Rc-waarde | U-waarde | oppervlakte | Rc-waarde | U-waarde
| - | - | [m2] | [m2K/W] | [W/m2K] | [m2] | [m2K/W] | [W/m2K] | [m2] | [m2K/W] | [W/m2K] | [m2] | [m2K/W] | [W/m2K] | [m2] | [m2K/W] | [W/m2K]
Begane grondvloer |  |  | 0 | - | - | 0 | - | - | 0 | - | - | 0 | - | - | 0 | - | -
vloer 1 | - | - | 0 | - | - | 0 | 0.22 | 2.0833 | 0 | - | - | 0 | - | - | 0 | - | -
vloer 2 | - | - | 0 | - | - | 0 | - | - | 0 | - | - | 0 | - | - | 0 | - | -
vloer 3 | - | - | 0 | - | - | 0 | - | - | 0 | - | - | 0 | - | - | 0 | - | -
vloer 4 | - | - | 0 | - | - | 0 | - | - | 0 | - | - | 0 | - | - | 0 | - | -
Dichte gevel |  |  | 18.17 | 0.35 | 1.9231 | 18.17 | 0.38 | 1.8182 | 18.17 | 1.7 | 0.53476 | 18.17 | 1.7 | 0.53476 | 18.17 | 1.7 | 0.53476
gevel 1 (voor-/achtergevel) | Oost | buiten | 9.085 | 0.35 | 1.9231 | 9.085 | 0.38 | 1.8182 | 9.085 | 1.7 | 0.53476 | 9.085 | 1.7 | 0.53476 | 9.085 | 1.7 | 0.53476
gevel 2 (voor-/achtergevel) | West | buiten | 9.085 | 0.35 | 1.9231 | 9.085 | 0.38 | 1.8182 | 9.085 | 1.7 | 0.53476 | 9.085 | 1.7 | 0.53476 | 9.085 | 1.7 | 0.53476
gevel 3 (zijgevel) | Oost | buiten | 0 | - | - | 0 | - | - | 0 | - | - | 0 | - | - | 0 | - | -
gevel 4 (zijgevel) | West | buiten | 0 | - | - | 0 | - | - | 0 | - | - | 0 | - | - | 0 | - | -
Hellend / plat dak |  |  | 0 | - | - | 0 | - | - | 0 | - | - | 0 | - | - | 0 | - | -
dak 1 (hellend) | West | buiten | 0 | - | - | 0 | - | - | 0 | - | - | 0 | - | - | 0 | - | -
dak 2 (hellend) | Oost | buiten | 0 | - | - | 0 | - | - | 0 | - | - | 0 | - | - | 0 | - | -
dak 3 (plat) | - | buiten | 0 | - | - | 0 | - | - | 0 | - | - | 0 | - | - | 0 | - | -
dak 4 (plat) | - | buiten | 0 | - | - | 0 | - | - | 0 | - | - | 0 | - | - | 0 | - | -
Ramen |  |  | 13.58 |  | 5.1 | 13.58 |  | 3.05 | 13.58 |  | 1.4 | 13.58 |  | 1.4 | 13.58 |  | 1.4
raam 1 | Noord | buiten | 1.6975 |  | 5.1 | 1.6975 |  | 3.05 | 1.6975 |  | 1.4 | 1.6975 |  | 1.4 | 1.6975 |  | 1.4
raam 2 | Oost | buiten | 1.6975 |  | 5.1 | 1.6975 |  | 3.05 | 1.6975 |  | 1.4 | 1.6975 |  | 1.4 | 1.6975 |  | 1.4
raam 3 | Zuid | buiten | 1.6975 |  | 5.1 | 1.6975 |  | 3.05 | 1.6975 |  | 1.4 | 1.6975 |  | 1.4 | 1.6975 |  | 1.4
raam 4 | West | buiten | 1.6975 |  | 5.1 | 1.6975 |  | 3.05 | 1.6975 |  | 1.4 | 1.6975 |  | 1.4 | 1.6975 |  | 1.4
raam 5 | Noord | buiten | 1.6975 |  | 5.1 | 1.6975 |  | 3.05 | 1.6975 |  | 1.4 | 1.6975 |  | 1.4 | 1.6975 |  | 1.4
raam 6 | Oost | buiten | 1.6975 |  | 5.1 | 1.6975 |  | 3.05 | 1.6975 |  | 1.4 | 1.6975 |  | 1.4 | 1.6975 |  | 1.4
raam 7 | Zuid | buiten | 1.6975 |  | 5.1 | 1.6975 |  | 3.05 | 1.6975 |  | 1.4 | 1.6975 |  | 1.4 | 1.6975 |  | 1.4
raam 8 | West | buiten | 1.6975 |  | 5.1 | 1.6975 |  | 3.05 | 1.6975 |  | 1.4 | 1.6975 |  | 1.4 | 1.6975 |  | 1.4
Deuren |  |  | 5.71 |  | 3.4 | 5.71 |  | 3.23 | 5.71 |  | 1.4 | 5.71 |  | 1.4 | 5.71 |  | 1.4
deur 1 | Oost | buiten | 2.855 |  | 3.4 | 2.855 |  | 3.23 | 2.855 |  | 1.4 | 2.855 |  | 1.4 | 2.855 |  | 1.4
deur 2 | West | buiten | 2.855 |  | 3.4 | 2.855 |  | 3.23 | 2.855 |  | 1.4 | 2.855 |  | 1.4 | 2.855 |  | 1.4
INSTALLATIES
Ventilatie |  |  |  |  | volledig natuurlijk |  |  | volledig natuurlijk |  |  | natuurlijke toevoer, mechanische afvoer |  |  | natuurlijke toevoer, mechanische afvoer |  |  | volledig mechanisch
ventilatietype |  |  |  |  | volledig natuurlijk |  |  | volledig natuurlijk |  |  | natuurlijke toevoer, mechanische afvoer |  |  | natuurlijke toevoer, mechanische afvoer |  |  | volledig mechanisch
ventilatievoorziening |  |  |  |  | A1 standaard |  |  | A1 standaard |  |  | C5a luchtdruk toevoer, CO2 afvoer, zonering |  |  | C5a luchtdruk toevoer, CO2 afvoer, zonering |  |  | decentrale WTW en CO2 sturing
type warmteterugwinning |  |  |  |  | geen warmteterugwinning |  |  | geen warmteterugwinning |  |  | geen warmteterugwinning |  |  | geen warmteterugwinning |  |  | met warmteterugwinning
kierdichting (q;v10) |  |  |  |  | forfaitair |  |  | forfaitair |  |  | 0,7 dm3/s.m2 |  |  | 0,7 dm3/s.m2 |  |  | 0,4 dm3/s.m2
Ruimteverwarming |  |  |  |  | lokale verwarming |  |  | ketel HR107-ketel |  |  | ketel HR107-ketel |  |  | elektrische warmtepomp |  |  | elektrische warmtepomp
type ruimteverwarming |  |  |  |  | individueel |  |  | individueel |  |  | individueel |  |  | individueel |  |  | individueel
toestel ruimteverwarming |  |  |  |  | lokale verwarming |  |  | ketel |  |  | ketel |  |  | elektrische warmtepomp |  |  | elektrische warmtepomp
ketel/luchtverwarming | [7 empty] | HR107-ketel |  |  | HR107-ketel
lokale verwarming |  |  |  |  | met afvoer
Afgiftesysteem |  |  |  |  | radiatoren |  |  | radiatoren |  |  | radiatoren |  |  | radiatoren |  |  | radiatoren
temperatuurniveau |  |  |  |  | 90/70 |  |  | 90/70 |  |  | 55/47 |  |  | 55/47 |  |  | 55/47
type afgiftesysteem |  |  |  |  | radiatoren |  |  | radiatoren |  |  | radiatoren |  |  | radiatoren |  |  | radiatoren
Warmtapwater |  |  |  |  | individueel gas keukengeiser |  |  | individueel gas combitoestel met gaskeur HR/CW |  |  | individueel gas combitoestel met gaskeur HR/CW |  |  | individueel combi warmtepomp |  |  | individueel combi warmtepomp
type tapwaterinstallatie |  |  |  |  | individueel |  |  | individueel |  |  | individueel |  |  | individueel |  |  | individueel
type toestel individiueel |  |  |  |  | gas keukengeiser |  |  | gas combitoestel met gaskeur HR/CW |  |  | gas combitoestel met gaskeur HR/CW |  |  | combi warmtepomp |  |  | combi warmtepomp
CW-klasse |  |  |  |  | CW1 |  |  | CW3 |  |  | CW3 |  |  | CW3 |  |  | CW3
type toestel met extern vat
type indirect verwarmd vat
douche WTW aanwezig |  |  |  |  | nee |  |  | nee |  |  | nee |  |  | nee |  |  | nee
Zonnestroom |  |  |  |  | geen |  |  | geen |  |  | geen |  |  | geen |  |  | geen
PV cellen aanwezig |  |  |  |  | nee |  |  | nee |  |  | nee |  |  | nee |  |  | nee
PV type |  |  |  |  | - |  |  | - |  |  | - |  |  | - |  |  | -
PV oppervlakte (m2) |  |  |  |  | 0 |  |  | 0 |  |  | 0 |  |  | 0 |  |  | 0
hellingshoek PV (°) |  |  |  |  | - |  |  | - |  |  | - |  |  | - |  |  | -
orientatie PV (°) |  |  |  |  | - |  |  | - |  |  | - |  |  | - |  |  | -
STANDAARD VOOR WONINGISOLATIE
vormfactor (Averlies/Agebruik) (m2/m2) |  |  |  |  | 0.57551 |  |  | 0.57551 |  |  | 0.57551 |  |  | 0.57551 |  |  | 0.57551
standaardwaarde (kWh/m2) |  |  |  |  | 45 |  |  | 45 |  |  | 45 |  |  | 45 |  |  | 45
warmtebehoefte woningen (Q,H,nd) (kWh/m2) |  |  |  |  | 136.9759 |  |  | 115.0508 |  |  | 38.7557 |  |  | 38.7557 |  |  | 21.7617
* Voor de berekeningen is de validatietool 'Rekentool NTA 8800 MWA v220119.xlsm' gebruikt (NTA 8800 V2.0)
tbv tabel met gegevens per voorbeeldwoning in brochure
portiek 1946 - 1964 |  |  |  |  | oorspronkelijk |  |  | huidig |  |  | ISO, MECH AFVOER |  |  | ISO, MECH AFVOER, WPe |  |  | ISO, BALANSVENTILATIE, WPe
[8 empty] | op basis van WoON2018 |  |  | besparingspakket 1 |  |  | besparingspakket 2 |  |  | besparingspakket 3
ALGEMEEN
gebruiksoppervlakte (m2) |  | 65.09
gebouwtype |  | meergezinswoning
uitvoeringsvariant |  | tussen op onderste of tussenverdieping
gebouwhoogte (m) |  | 12
vormfactor (verliesoppervlakte/gebruiksoppervlakte) |  | 0.57551
BOUWKUNDIG
begane grondvloer |  | 0 |  | Rc [m2K/W] | - |  |  | - |  |  | - |  |  | - |  |  | -
dichte gevel |  | 18.17 |  | Rc [m2K/W] | 0.35 |  |  | 0.38 |  |  | 1.7 |  |  | 1.7 |  |  | 1.7
hellend dak |  | 0 |  | Rc [m2K/W] | - |  |  | - |  |  | - |  |  | - |  |  | -
plat dak |  | 0 |  | Rc [m2K/W] | - |  |  | - |  |  | - |  |  | - |  |  | -
raam |  | 13.58 |  | U [W/m2K] | 5.1 |  |  | 3.05 |  |  | 1.4 |  |  | 1.4 |  |  | 1.4
deur |  | 5.71 |  | U [W/m2K] | 3.4 |  |  | 3.23 |  |  | 1.4 |  |  | 1.4 |  |  | 1.4
kierdichting (q;v10) |  |  |  |  | forfaitair |  |  | forfaitair |  |  | 0,7 dm3/s.m2 |  |  | 0,7 dm3/s.m2 |  |  | 0,4 dm3/s.m2
INSTALLATIES
ventilatietype |  |  |  |  | volledig natuurlijk |  |  | volledig natuurlijk |  |  | natuurlijke toevoer, mechanische afvoer |  |  | natuurlijke toevoer, mechanische afvoer |  |  | volledig mechanisch
ventilatievoorziening |  |  |  |  | A1 standaard |  |  | A1 standaard |  |  | C5a luchtdruk toevoer, CO2 afvoer, zonering |  |  | C5a luchtdruk toevoer, CO2 afvoer, zonering |  |  | decentrale WTW en CO2 sturing
type warmteterugwinning |  |  |  |  | geen warmteterugwinning |  |  | geen warmteterugwinning |  |  | geen warmteterugwinning |  |  | geen warmteterugwinning |  |  | met warmteterugwinning
ruimteverwarming |  |  |  |  | individueel - lokale verwarming |  |  | individueel - HR107-ketel |  |  | individueel - HR107-ketel |  |  | individueel - elektrische warmtepomp |  |  | individueel - elektrische warmtepomp
afgiftesysteem |  |  |  |  | radiatoren |  |  | radiatoren |  |  | radiatoren |  |  | radiatoren |  |  | radiatoren
warmtapwater |  |  |  |  | individueel - gas keukengeiser |  |  | individueel - gas combitoestel met gaskeur HR/CW |  |  | individueel - gas combitoestel met gaskeur HR/CW |  |  | individueel - combi warmtepomp |  |  | individueel - combi warmtepomp
PV-panelen (m2) |  |  |  |  | 0 |  |  | 0 |  |  | 0 |  |  | 0 |  |  | 0
ENERGIEPRESTATIES NTA 8800
Standaard (kWh/m2) |  |  |  |  | 45 |  |  | 45 |  |  | 45 |  |  | 45 |  |  | 45
Warmtebehoefte verwarming - te toetsen aan standaard (kWh/m2) |  |  |  |  | 136.9759 |  |  | 115.0508 |  |  | 38.7557 |  |  | 38.7557 |  |  | 21.7617

## (gem) port 46-64 tus-vlo (hidden)
Data voorbeeldwoningen 2022 en resultaten berekening met NTA8800*
2022-09-08
kies type data >> | gemiddelde | voor het pakket HUIDIG zijn uit WoON2018 per Voorbeeldwoning de gewogen gemiddelde afmetingen en isolatiewaarden, en het type meest voorkomende installaties meegenomen
TYPE VOORBEELDWONING |  |  |  |  | SELECTEER WONING
voorbeeldwoning |  |  |  |  | portiek |  |  | portiek |  |  | portiek |  |  | portiek |  |  | portiek
bouwperiode |  |  |  |  | 1946 - 1964 |  |  | 1946 - 1964 |  |  | 1946 - 1964 |  |  | 1946 - 1964 |  |  | 1946 - 1964
subtype |  |  |  |  | tussen vloer |  |  | tussen vloer |  |  | tussen vloer |  |  | tussen vloer |  |  | tussen vloer
ENERGETISCH NIVEAU
pakket maatregelen |  |  |  |  | oorspronkelijk |  | op basis van WoON2018 | huidig |  |  | ISO, MECH AFVOER |  |  | ISO, MECH AFVOER, WPe |  |  | ISO, BALANSVENTILATIE, WPe
code |  |  |  |  | 7371 2 |  |  | 7372 2 |  |  | 7373 2 |  |  | 7374 2 |  |  | 7375 2
ALGEMEEN
gebruiksoppervlakte (m2) |  |  |  |  | 65.09 |  |  | 65.09 |  |  | 65.09 |  |  | 65.09 |  |  | 65.09
aantal bouwlagen |  |  |  |  | 1 |  |  | 1 |  |  | 1 |  |  | 1 |  |  | 1
aantal bouwlagen hele gebouw |  |  |  |  | 4 |  |  | 4 |  |  | 4 |  |  | 4 |  |  | 4
aantal eenheden hele gebouw |  |  |  |  | 1 |  |  | 1 |  |  | 1 |  |  | 1 |  |  | 1
gebouwtype |  |  |  |  | meergezinswoning |  |  | meergezinswoning |  |  | meergezinswoning |  |  | meergezinswoning |  |  | meergezinswoning
uitvoeringsvariant |  |  |  |  | tussen op onderste of tussenverdieping |  |  | tussen op onderste of tussenverdieping |  |  | tussen op onderste of tussenverdieping |  |  | tussen op onderste of tussenverdieping |  |  | tussen op onderste of tussenverdieping
gebouwhoogte (m) |  |  |  |  | 12 |  |  | 12 |  |  | 12 |  |  | 12 |  |  | 12
begrenzing beganegrondvloer |  |  |  |  | kruipruimte |  |  | kruipruimte |  |  | kruipruimte |  |  | kruipruimte |  |  | kruipruimte
BOUWKUNDIG | oriëntatie | begrenzing | oppervlakte | Rc-waarde | U-waarde | oppervlakte | Rc-waarde | U-waarde | oppervlakte | Rc-waarde | U-waarde | oppervlakte | Rc-waarde | U-waarde | oppervlakte | Rc-waarde | U-waarde
| - | - | [m2] | [m2K/W] | [W/m2K] | [m2] | [m2K/W] | [W/m2K] | [m2] | [m2K/W] | [W/m2K] | [m2] | [m2K/W] | [W/m2K] | [m2] | [m2K/W] | [W/m2K]
Begane grondvloer |  |  | 65.09 | 0.15 | 2.439 | 65.09 | 0.22 | 2.0833 | 65.09 | 3.5 | 0.26596 | 65.09 | 3.5 | 0.26596 | 65.09 | 3.5 | 0.26596
vloer 1 | - | kruipruimte | 65.09 | 0.15 | 2.439 | 65.09 | 0.22 | 2.0833 | 65.09 | 3.5 | 0.26596 | 65.09 | 3.5 | 0.26596 | 65.09 | 3.5 | 0.26596
vloer 2 | - | - | 0 | - | - | 0 | - | - | 0 | - | - | 0 | - | - | 0 | - | -
vloer 3 | - | - | 0 | - | - | 0 | - | - | 0 | - | - | 0 | - | - | 0 | - | -
vloer 4 | - | - | 0 | - | - | 0 | - | - | 0 | - | - | 0 | - | - | 0 | - | -
Dichte gevel |  |  | 18.17 | 0.35 | 1.9231 | 18.17 | 0.38 | 1.8182 | 18.17 | 1.7 | 0.53476 | 18.17 | 1.7 | 0.53476 | 18.17 | 1.7 | 0.53476
gevel 1 (voor-/achtergevel) | Oost | buiten | 9.085 | 0.35 | 1.9231 | 9.085 | 0.38 | 1.8182 | 9.085 | 1.7 | 0.53476 | 9.085 | 1.7 | 0.53476 | 9.085 | 1.7 | 0.53476
gevel 2 (voor-/achtergevel) | West | buiten | 9.085 | 0.35 | 1.9231 | 9.085 | 0.38 | 1.8182 | 9.085 | 1.7 | 0.53476 | 9.085 | 1.7 | 0.53476 | 9.085 | 1.7 | 0.53476
gevel 3 (zijgevel) | Oost | buiten | 0 | - | - | 0 | - | - | 0 | - | - | 0 | - | - | 0 | - | -
gevel 4 (zijgevel) | West | buiten | 0 | - | - | 0 | - | - | 0 | - | - | 0 | - | - | 0 | - | -
Hellend / plat dak |  |  | 0 | - | - | 0 | - | - | 0 | - | - | 0 | - | - | 0 | - | -
dak 1 (hellend) | West | buiten | 0 | - | - | 0 | - | - | 0 | - | - | 0 | - | - | 0 | - | -
dak 2 (hellend) | Oost | buiten | 0 | - | - | 0 | - | - | 0 | - | - | 0 | - | - | 0 | - | -
dak 3 (plat) | - | buiten | 0 | - | - | 0 | - | - | 0 | - | - | 0 | - | - | 0 | - | -
dak 4 (plat) | - | buiten | 0 | - | - | 0 | - | - | 0 | - | - | 0 | - | - | 0 | - | -
Ramen |  |  | 13.58 |  | 5.1 | 13.58 |  | 3.05 | 13.58 |  | 1.4 | 13.58 |  | 1.4 | 13.58 |  | 1.4
raam 1 | Noord | buiten | 1.6975 |  | 5.1 | 1.6975 |  | 3.05 | 1.6975 |  | 1.4 | 1.6975 |  | 1.4 | 1.6975 |  | 1.4
raam 2 | Oost | buiten | 1.6975 |  | 5.1 | 1.6975 |  | 3.05 | 1.6975 |  | 1.4 | 1.6975 |  | 1.4 | 1.6975 |  | 1.4
raam 3 | Zuid | buiten | 1.6975 |  | 5.1 | 1.6975 |  | 3.05 | 1.6975 |  | 1.4 | 1.6975 |  | 1.4 | 1.6975 |  | 1.4
raam 4 | West | buiten | 1.6975 |  | 5.1 | 1.6975 |  | 3.05 | 1.6975 |  | 1.4 | 1.6975 |  | 1.4 | 1.6975 |  | 1.4
raam 5 | Noord | buiten | 1.6975 |  | 5.1 | 1.6975 |  | 3.05 | 1.6975 |  | 1.4 | 1.6975 |  | 1.4 | 1.6975 |  | 1.4
raam 6 | Oost | buiten | 1.6975 |  | 5.1 | 1.6975 |  | 3.05 | 1.6975 |  | 1.4 | 1.6975 |  | 1.4 | 1.6975 |  | 1.4
raam 7 | Zuid | buiten | 1.6975 |  | 5.1 | 1.6975 |  | 3.05 | 1.6975 |  | 1.4 | 1.6975 |  | 1.4 | 1.6975 |  | 1.4
raam 8 | West | buiten | 1.6975 |  | 5.1 | 1.6975 |  | 3.05 | 1.6975 |  | 1.4 | 1.6975 |  | 1.4 | 1.6975 |  | 1.4
Deuren |  |  | 5.71 |  | 3.4 | 5.71 |  | 3.23 | 5.71 |  | 1.4 | 5.71 |  | 1.4 | 5.71 |  | 1.4
deur 1 | Oost | buiten | 2.855 |  | 3.4 | 2.855 |  | 3.23 | 2.855 |  | 1.4 | 2.855 |  | 1.4 | 2.855 |  | 1.4
deur 2 | West | buiten | 2.855 |  | 3.4 | 2.855 |  | 3.23 | 2.855 |  | 1.4 | 2.855 |  | 1.4 | 2.855 |  | 1.4
INSTALLATIES
Ventilatie |  |  |  |  | volledig natuurlijk |  |  | volledig natuurlijk |  |  | natuurlijke toevoer, mechanische afvoer |  |  | natuurlijke toevoer, mechanische afvoer |  |  | volledig mechanisch
ventilatietype |  |  |  |  | volledig natuurlijk |  |  | volledig natuurlijk |  |  | natuurlijke toevoer, mechanische afvoer |  |  | natuurlijke toevoer, mechanische afvoer |  |  | volledig mechanisch
ventilatievoorziening |  |  |  |  | A1 standaard |  |  | A1 standaard |  |  | C5a luchtdruk toevoer, CO2 afvoer, zonering |  |  | C5a luchtdruk toevoer, CO2 afvoer, zonering |  |  | decentrale WTW en CO2 sturing
type warmteterugwinning |  |  |  |  | geen warmteterugwinning |  |  | geen warmteterugwinning |  |  | geen warmteterugwinning |  |  | geen warmteterugwinning |  |  | met warmteterugwinning
kierdichting (q;v10) |  |  |  |  | forfaitair |  |  | forfaitair |  |  | 0,7 dm3/s.m2 |  |  | 0,7 dm3/s.m2 |  |  | 0,4 dm3/s.m2
Ruimteverwarming |  |  |  |  | lokale verwarming |  |  | ketel HR107-ketel |  |  | ketel HR107-ketel |  |  | elektrische warmtepomp |  |  | elektrische warmtepomp
type ruimteverwarming |  |  |  |  | individueel |  |  | individueel |  |  | individueel |  |  | individueel |  |  | individueel
toestel ruimteverwarming |  |  |  |  | lokale verwarming |  |  | ketel |  |  | ketel |  |  | elektrische warmtepomp |  |  | elektrische warmtepomp
ketel/luchtverwarming | [7 empty] | HR107-ketel |  |  | HR107-ketel
lokale verwarming |  |  |  |  | met afvoer
Afgiftesysteem |  |  |  |  | radiatoren |  |  | radiatoren |  |  | radiatoren |  |  | radiatoren |  |  | radiatoren
temperatuurniveau |  |  |  |  | 90/70 |  |  | 90/70 |  |  | 55/47 |  |  | 55/47 |  |  | 55/47
type afgiftesysteem |  |  |  |  | radiatoren |  |  | radiatoren |  |  | radiatoren |  |  | radiatoren |  |  | radiatoren
Warmtapwater |  |  |  |  | individueel gas keukengeiser |  |  | individueel gas combitoestel met gaskeur HR/CW |  |  | individueel gas combitoestel met gaskeur HR/CW |  |  | individueel combi warmtepomp |  |  | individueel combi warmtepomp
type tapwaterinstallatie |  |  |  |  | individueel |  |  | individueel |  |  | individueel |  |  | individueel |  |  | individueel
type toestel individiueel |  |  |  |  | gas keukengeiser |  |  | gas combitoestel met gaskeur HR/CW |  |  | gas combitoestel met gaskeur HR/CW |  |  | combi warmtepomp |  |  | combi warmtepomp
CW-klasse |  |  |  |  | CW1 |  |  | CW3 |  |  | CW3 |  |  | CW3 |  |  | CW3
type toestel met extern vat
type indirect verwarmd vat
douche WTW aanwezig |  |  |  |  | nee |  |  | nee |  |  | nee |  |  | nee |  |  | nee
Zonnestroom |  |  |  |  | geen |  |  | geen |  |  | geen |  |  | geen |  |  | geen
PV cellen aanwezig |  |  |  |  | nee |  |  | nee |  |  | nee |  |  | nee |  |  | nee
PV type |  |  |  |  | - |  |  | - |  |  | - |  |  | - |  |  | -
PV oppervlakte (m2) |  |  |  |  | 0 |  |  | 0 |  |  | 0 |  |  | 0 |  |  | 0
hellingshoek PV (°) |  |  |  |  | - |  |  | - |  |  | - |  |  | - |  |  | -
orientatie PV (°) |  |  |  |  | - |  |  | - |  |  | - |  |  | - |  |  | -
STANDAARD VOOR WONINGISOLATIE
vormfactor (Averlies/Agebruik) (m2/m2) |  |  |  |  | 1.2755 |  |  | 1.2755 |  |  | 1.2755 |  |  | 1.2755 |  |  | 1.2755
standaardwaarde (kWh/m2) |  |  |  |  | 57.398 |  |  | 57.398 |  |  | 57.398 |  |  | 57.398 |  |  | 57.398
warmtebehoefte woningen (Q,H,nd) (kWh/m2) |  |  |  |  | 161.5779 |  |  | 138.7937 |  |  | 49.9359 |  |  | 49.9359 |  |  | 31.6063
* Voor de berekeningen is de validatietool 'Rekentool NTA 8800 MWA v220119.xlsm' gebruikt (NTA 8800 V2.0)
tbv tabel met gegevens per voorbeeldwoning in brochure
portiek 1946 - 1964 |  |  |  |  | oorspronkelijk |  |  | huidig |  |  | ISO, MECH AFVOER |  |  | ISO, MECH AFVOER, WPe |  |  | ISO, BALANSVENTILATIE, WPe
[8 empty] | op basis van WoON2018 |  |  | besparingspakket 1 |  |  | besparingspakket 2 |  |  | besparingspakket 3
ALGEMEEN
gebruiksoppervlakte (m2) |  | 65.09
gebouwtype |  | meergezinswoning
uitvoeringsvariant |  | tussen op onderste of tussenverdieping
gebouwhoogte (m) |  | 12
vormfactor (verliesoppervlakte/gebruiksoppervlakte) |  | 1.2755
BOUWKUNDIG
begane grondvloer |  | 65.09 |  | Rc [m2K/W] | 0.15 |  |  | 0.22 |  |  | 3.5 |  |  | 3.5 |  |  | 3.5
dichte gevel |  | 18.17 |  | Rc [m2K/W] | 0.35 |  |  | 0.38 |  |  | 1.7 |  |  | 1.7 |  |  | 1.7
hellend dak |  | 0 |  | Rc [m2K/W] | - |  |  | - |  |  | - |  |  | - |  |  | -
plat dak |  | 0 |  | Rc [m2K/W] | - |  |  | - |  |  | - |  |  | - |  |  | -
raam |  | 13.58 |  | U [W/m2K] | 5.1 |  |  | 3.05 |  |  | 1.4 |  |  | 1.4 |  |  | 1.4
deur |  | 5.71 |  | U [W/m2K] | 3.4 |  |  | 3.23 |  |  | 1.4 |  |  | 1.4 |  |  | 1.4
kierdichting (q;v10) |  |  |  |  | forfaitair |  |  | forfaitair |  |  | 0,7 dm3/s.m2 |  |  | 0,7 dm3/s.m2 |  |  | 0,4 dm3/s.m2
INSTALLATIES
ventilatietype |  |  |  |  | volledig natuurlijk |  |  | volledig natuurlijk |  |  | natuurlijke toevoer, mechanische afvoer |  |  | natuurlijke toevoer, mechanische afvoer |  |  | volledig mechanisch
ventilatievoorziening |  |  |  |  | A1 standaard |  |  | A1 standaard |  |  | C5a luchtdruk toevoer, CO2 afvoer, zonering |  |  | C5a luchtdruk toevoer, CO2 afvoer, zonering |  |  | decentrale WTW en CO2 sturing
type warmteterugwinning |  |  |  |  | geen warmteterugwinning |  |  | geen warmteterugwinning |  |  | geen warmteterugwinning |  |  | geen warmteterugwinning |  |  | met warmteterugwinning
ruimteverwarming |  |  |  |  | individueel - lokale verwarming |  |  | individueel - HR107-ketel |  |  | individueel - HR107-ketel |  |  | individueel - elektrische warmtepomp |  |  | individueel - elektrische warmtepomp
afgiftesysteem |  |  |  |  | radiatoren |  |  | radiatoren |  |  | radiatoren |  |  | radiatoren |  |  | radiatoren
warmtapwater |  |  |  |  | individueel - gas keukengeiser |  |  | individueel - gas combitoestel met gaskeur HR/CW |  |  | individueel - gas combitoestel met gaskeur HR/CW |  |  | individueel - combi warmtepomp |  |  | individueel - combi warmtepomp
PV-panelen (m2) |  |  |  |  | 0 |  |  | 0 |  |  | 0 |  |  | 0 |  |  | 0
ENERGIEPRESTATIES NTA 8800
Standaard (kWh/m2) |  |  |  |  | 57.398 |  |  | 57.398 |  |  | 57.398 |  |  | 57.398 |  |  | 57.398
Warmtebehoefte verwarming - te toetsen aan standaard (kWh/m2) |  |  |  |  | 161.5779 |  |  | 138.7937 |  |  | 49.9359 |  |  | 49.9359 |  |  | 31.6063

## (gem) port 46-64 tus-dak (hidden)
Data voorbeeldwoningen 2022 en resultaten berekening met NTA8800*
2022-09-08
kies type data >> | gemiddelde | voor het pakket HUIDIG zijn uit WoON2018 per Voorbeeldwoning de gewogen gemiddelde afmetingen en isolatiewaarden, en het type meest voorkomende installaties meegenomen
TYPE VOORBEELDWONING |  |  |  |  | SELECTEER WONING
voorbeeldwoning |  |  |  |  | portiek |  |  | portiek |  |  | portiek |  |  | portiek |  |  | portiek
bouwperiode |  |  |  |  | 1946 - 1964 |  |  | 1946 - 1964 |  |  | 1946 - 1964 |  |  | 1946 - 1964 |  |  | 1946 - 1964
subtype |  |  |  |  | tussen dak |  |  | tussen dak |  |  | tussen dak |  |  | tussen dak |  |  | tussen dak
ENERGETISCH NIVEAU
pakket maatregelen |  |  |  |  | oorspronkelijk |  | op basis van WoON2018 | huidig |  |  | ISO, MECH AFVOER |  |  | ISO, MECH AFVOER, WPe |  |  | ISO, BALANSVENTILATIE, WPe
code |  |  |  |  | 7381 2 |  |  | 7382 2 |  |  | 7383 2 |  |  | 7384 2 |  |  | 7385 2
ALGEMEEN
gebruiksoppervlakte (m2) |  |  |  |  | 65.09 |  |  | 65.09 |  |  | 65.09 |  |  | 65.09 |  |  | 65.09
aantal bouwlagen |  |  |  |  | 1 |  |  | 1 |  |  | 1 |  |  | 1 |  |  | 1
aantal bouwlagen hele gebouw |  |  |  |  | 4 |  |  | 4 |  |  | 4 |  |  | 4 |  |  | 4
aantal eenheden hele gebouw |  |  |  |  | 1 |  |  | 1 |  |  | 1 |  |  | 1 |  |  | 1
gebouwtype |  |  |  |  | meergezinswoning |  |  | meergezinswoning |  |  | meergezinswoning |  |  | meergezinswoning |  |  | meergezinswoning
uitvoeringsvariant |  |  |  |  | tussen op bovenste verdieping |  |  | tussen op bovenste verdieping |  |  | tussen op bovenste verdieping |  |  | tussen op bovenste verdieping |  |  | tussen op bovenste verdieping
gebouwhoogte (m) |  |  |  |  | 12 |  |  | 12 |  |  | 12 |  |  | 12 |  |  | 12
begrenzing beganegrondvloer |  |  |  |  | nvt |  |  | nvt |  |  | nvt |  |  | nvt |  |  | nvt
BOUWKUNDIG | oriëntatie | begrenzing | oppervlakte | Rc-waarde | U-waarde | oppervlakte | Rc-waarde | U-waarde | oppervlakte | Rc-waarde | U-waarde | oppervlakte | Rc-waarde | U-waarde | oppervlakte | Rc-waarde | U-waarde
| - | - | [m2] | [m2K/W] | [W/m2K] | [m2] | [m2K/W] | [W/m2K] | [m2] | [m2K/W] | [W/m2K] | [m2] | [m2K/W] | [W/m2K] | [m2] | [m2K/W] | [W/m2K]
Begane grondvloer |  |  | 0 | - | - | 0 | - | - | 0 | - | - | 0 | - | - | 0 | - | -
vloer 1 | - | - | 0 | - | - | 0 | 0.22 | 2.0833 | 0 | - | - | 0 | - | - | 0 | - | -
vloer 2 | - | - | 0 | - | - | 0 | - | - | 0 | - | - | 0 | - | - | 0 | - | -
vloer 3 | - | - | 0 | - | - | 0 | - | - | 0 | - | - | 0 | - | - | 0 | - | -
vloer 4 | - | - | 0 | - | - | 0 | - | - | 0 | - | - | 0 | - | - | 0 | - | -
Dichte gevel |  |  | 18.17 | 0.35 | 1.9231 | 18.17 | 0.38 | 1.8182 | 18.17 | 1.7 | 0.53476 | 18.17 | 1.7 | 0.53476 | 18.17 | 1.7 | 0.53476
gevel 1 (voor-/achtergevel) | Oost | buiten | 9.085 | 0.35 | 1.9231 | 9.085 | 0.38 | 1.8182 | 9.085 | 1.7 | 0.53476 | 9.085 | 1.7 | 0.53476 | 9.085 | 1.7 | 0.53476
gevel 2 (voor-/achtergevel) | West | buiten | 9.085 | 0.35 | 1.9231 | 9.085 | 0.38 | 1.8182 | 9.085 | 1.7 | 0.53476 | 9.085 | 1.7 | 0.53476 | 9.085 | 1.7 | 0.53476
gevel 3 (zijgevel) | Oost | buiten | 0 | - | - | 0 | - | - | 0 | - | - | 0 | - | - | 0 | - | -
gevel 4 (zijgevel) | West | buiten | 0 | - | - | 0 | - | - | 0 | - | - | 0 | - | - | 0 | - | -
Hellend / plat dak |  |  | 65.09 | 0.35 | 1.9231 | 65.09 | 0.58 | 1.3333 | 65.09 | 3.5 | 0.27248 | 65.09 | 3.5 | 0.27248 | 65.09 | 3.5 | 0.27248
dak 1 (hellend) | West | buiten | 0 | - | - | 0 | - | - | 0 | - | - | 0 | - | - | 0 | - | -
dak 2 (hellend) | Oost | buiten | 0 | - | - | 0 | - | - | 0 | - | - | 0 | - | - | 0 | - | -
dak 3 (plat) | - | buiten | 32.545 | 0.35 | 1.9231 | 32.545 | 0.58 | 1.3333 | 32.545 | 3.5 | 0.27248 | 32.545 | 3.5 | 0.27248 | 32.545 | 3.5 | 0.27248
dak 4 (plat) | - | buiten | 32.545 | 0.35 | 1.9231 | 32.545 | 0.58 | 1.3333 | 32.545 | 3.5 | 0.27248 | 32.545 | 3.5 | 0.27248 | 32.545 | 3.5 | 0.27248
Ramen |  |  | 13.58 |  | 5.1 | 13.58 |  | 3.05 | 13.58 |  | 1.4 | 13.58 |  | 1.4 | 13.58 |  | 1.4
raam 1 | Noord | buiten | 1.6975 |  | 5.1 | 1.6975 |  | 3.05 | 1.6975 |  | 1.4 | 1.6975 |  | 1.4 | 1.6975 |  | 1.4
raam 2 | Oost | buiten | 1.6975 |  | 5.1 | 1.6975 |  | 3.05 | 1.6975 |  | 1.4 | 1.6975 |  | 1.4 | 1.6975 |  | 1.4
raam 3 | Zuid | buiten | 1.6975 |  | 5.1 | 1.6975 |  | 3.05 | 1.6975 |  | 1.4 | 1.6975 |  | 1.4 | 1.6975 |  | 1.4
raam 4 | West | buiten | 1.6975 |  | 5.1 | 1.6975 |  | 3.05 | 1.6975 |  | 1.4 | 1.6975 |  | 1.4 | 1.6975 |  | 1.4
raam 5 | Noord | buiten | 1.6975 |  | 5.1 | 1.6975 |  | 3.05 | 1.6975 |  | 1.4 | 1.6975 |  | 1.4 | 1.6975 |  | 1.4
raam 6 | Oost | buiten | 1.6975 |  | 5.1 | 1.6975 |  | 3.05 | 1.6975 |  | 1.4 | 1.6975 |  | 1.4 | 1.6975 |  | 1.4
raam 7 | Zuid | buiten | 1.6975 |  | 5.1 | 1.6975 |  | 3.05 | 1.6975 |  | 1.4 | 1.6975 |  | 1.4 | 1.6975 |  | 1.4
raam 8 | West | buiten | 1.6975 |  | 5.1 | 1.6975 |  | 3.05 | 1.6975 |  | 1.4 | 1.6975 |  | 1.4 | 1.6975 |  | 1.4
Deuren |  |  | 5.71 |  | 3.4 | 5.71 |  | 3.23 | 5.71 |  | 1.4 | 5.71 |  | 1.4 | 5.71 |  | 1.4
deur 1 | Oost | buiten | 2.855 |  | 3.4 | 2.855 |  | 3.23 | 2.855 |  | 1.4 | 2.855 |  | 1.4 | 2.855 |  | 1.4
deur 2 | West | buiten | 2.855 |  | 3.4 | 2.855 |  | 3.23 | 2.855 |  | 1.4 | 2.855 |  | 1.4 | 2.855 |  | 1.4
INSTALLATIES
Ventilatie |  |  |  |  | volledig natuurlijk |  |  | volledig natuurlijk |  |  | natuurlijke toevoer, mechanische afvoer |  |  | natuurlijke toevoer, mechanische afvoer |  |  | volledig mechanisch
ventilatietype |  |  |  |  | volledig natuurlijk |  |  | volledig natuurlijk |  |  | natuurlijke toevoer, mechanische afvoer |  |  | natuurlijke toevoer, mechanische afvoer |  |  | volledig mechanisch
ventilatievoorziening |  |  |  |  | A1 standaard |  |  | A1 standaard |  |  | C5a luchtdruk toevoer, CO2 afvoer, zonering |  |  | C5a luchtdruk toevoer, CO2 afvoer, zonering |  |  | decentrale WTW en CO2 sturing
type warmteterugwinning |  |  |  |  | geen warmteterugwinning |  |  | geen warmteterugwinning |  |  | geen warmteterugwinning |  |  | geen warmteterugwinning |  |  | met warmteterugwinning
kierdichting (q;v10) |  |  |  |  | forfaitair |  |  | forfaitair |  |  | 0,7 dm3/s.m2 |  |  | 0,7 dm3/s.m2 |  |  | 0,4 dm3/s.m2
Ruimteverwarming |  |  |  |  | lokale verwarming |  |  | ketel HR107-ketel |  |  | ketel HR107-ketel |  |  | elektrische warmtepomp |  |  | elektrische warmtepomp
type ruimteverwarming |  |  |  |  | individueel |  |  | individueel |  |  | individueel |  |  | individueel |  |  | individueel
toestel ruimteverwarming |  |  |  |  | lokale verwarming |  |  | ketel |  |  | ketel |  |  | elektrische warmtepomp |  |  | elektrische warmtepomp
ketel/luchtverwarming | [7 empty] | HR107-ketel |  |  | HR107-ketel
lokale verwarming |  |  |  |  | met afvoer
Afgiftesysteem |  |  |  |  | radiatoren |  |  | radiatoren |  |  | radiatoren |  |  | radiatoren |  |  | radiatoren
temperatuurniveau |  |  |  |  | 90/70 |  |  | 90/70 |  |  | 55/47 |  |  | 55/47 |  |  | 55/47
type afgiftesysteem |  |  |  |  | radiatoren |  |  | radiatoren |  |  | radiatoren |  |  | radiatoren |  |  | radiatoren
Warmtapwater |  |  |  |  | individueel gas keukengeiser |  |  | individueel gas combitoestel met gaskeur HR/CW |  |  | individueel gas combitoestel met gaskeur HR/CW |  |  | individueel combi warmtepomp |  |  | individueel combi warmtepomp
type tapwaterinstallatie |  |  |  |  | individueel |  |  | individueel |  |  | individueel |  |  | individueel |  |  | individueel
type toestel individiueel |  |  |  |  | gas keukengeiser |  |  | gas combitoestel met gaskeur HR/CW |  |  | gas combitoestel met gaskeur HR/CW |  |  | combi warmtepomp |  |  | combi warmtepomp
CW-klasse |  |  |  |  | CW1 |  |  | CW3 |  |  | CW3 |  |  | CW3 |  |  | CW3
type toestel met extern vat
type indirect verwarmd vat
douche WTW aanwezig |  |  |  |  | nee |  |  | nee |  |  | nee |  |  | nee |  |  | nee
Zonnestroom |  |  |  |  | geen |  |  | geen |  |  | geen |  |  | geen |  |  | geen
PV cellen aanwezig |  |  |  |  | nee |  |  | nee |  |  | nee |  |  | nee |  |  | nee
PV type |  |  |  |  | - |  |  | - |  |  | - |  |  | - |  |  | -
PV oppervlakte (m2) |  |  |  |  | 0 |  |  | 0 |  |  | 0 |  |  | 0 |  |  | 0
hellingshoek PV (°) |  |  |  |  | - |  |  | - |  |  | - |  |  | - |  |  | -
orientatie PV (°) |  |  |  |  | - |  |  | - |  |  | - |  |  | - |  |  | -
STANDAARD VOOR WONINGISOLATIE
vormfactor (Averlies/Agebruik) (m2/m2) |  |  |  |  | 1.5755 |  |  | 1.5755 |  |  | 1.5755 |  |  | 1.5755 |  |  | 1.5755
standaardwaarde (kWh/m2) |  |  |  |  | 70.898 |  |  | 70.898 |  |  | 70.898 |  |  | 70.898 |  |  | 70.898
warmtebehoefte woningen (Q,H,nd) (kWh/m2) |  |  |  |  | 246.8454 |  |  | 191.9525 |  |  | 61.0693 |  |  | 61.0693 |  |  | 43.6564
* Voor de berekeningen is de validatietool 'Rekentool NTA 8800 MWA v220119.xlsm' gebruikt (NTA 8800 V2.0)
tbv tabel met gegevens per voorbeeldwoning in brochure
portiek 1946 - 1964 |  |  |  |  | oorspronkelijk |  |  | huidig |  |  | ISO, MECH AFVOER |  |  | ISO, MECH AFVOER, WPe |  |  | ISO, BALANSVENTILATIE, WPe
[8 empty] | op basis van WoON2018 |  |  | besparingspakket 1 |  |  | besparingspakket 2 |  |  | besparingspakket 3
ALGEMEEN
gebruiksoppervlakte (m2) |  | 65.09
gebouwtype |  | meergezinswoning
uitvoeringsvariant |  | tussen op bovenste verdieping
gebouwhoogte (m) |  | 12
vormfactor (verliesoppervlakte/gebruiksoppervlakte) |  | 1.5755
BOUWKUNDIG
begane grondvloer |  | 0 |  | Rc [m2K/W] | - |  |  | - |  |  | - |  |  | - |  |  | -
dichte gevel |  | 18.17 |  | Rc [m2K/W] | 0.35 |  |  | 0.38 |  |  | 1.7 |  |  | 1.7 |  |  | 1.7
hellend dak |  | 0 |  | Rc [m2K/W] | - |  |  | - |  |  | - |  |  | - |  |  | -
plat dak |  | 65.09 |  | Rc [m2K/W] | 0.35 |  |  | 0.58 |  |  | 3.5 |  |  | 3.5 |  |  | 3.5
raam |  | 13.58 |  | U [W/m2K] | 5.1 |  |  | 3.05 |  |  | 1.4 |  |  | 1.4 |  |  | 1.4
deur |  | 5.71 |  | U [W/m2K] | 3.4 |  |  | 3.23 |  |  | 1.4 |  |  | 1.4 |  |  | 1.4
kierdichting (q;v10) |  |  |  |  | forfaitair |  |  | forfaitair |  |  | 0,7 dm3/s.m2 |  |  | 0,7 dm3/s.m2 |  |  | 0,4 dm3/s.m2
INSTALLATIES
ventilatietype |  |  |  |  | volledig natuurlijk |  |  | volledig natuurlijk |  |  | natuurlijke toevoer, mechanische afvoer |  |  | natuurlijke toevoer, mechanische afvoer |  |  | volledig mechanisch
ventilatievoorziening |  |  |  |  | A1 standaard |  |  | A1 standaard |  |  | C5a luchtdruk toevoer, CO2 afvoer, zonering |  |  | C5a luchtdruk toevoer, CO2 afvoer, zonering |  |  | decentrale WTW en CO2 sturing
type warmteterugwinning |  |  |  |  | geen warmteterugwinning |  |  | geen warmteterugwinning |  |  | geen warmteterugwinning |  |  | geen warmteterugwinning |  |  | met warmteterugwinning
ruimteverwarming |  |  |  |  | individueel - lokale verwarming |  |  | individueel - HR107-ketel |  |  | individueel - HR107-ketel |  |  | individueel - elektrische warmtepomp |  |  | individueel - elektrische warmtepomp
afgiftesysteem |  |  |  |  | radiatoren |  |  | radiatoren |  |  | radiatoren |  |  | radiatoren |  |  | radiatoren
warmtapwater |  |  |  |  | individueel - gas keukengeiser |  |  | individueel - gas combitoestel met gaskeur HR/CW |  |  | individueel - gas combitoestel met gaskeur HR/CW |  |  | individueel - combi warmtepomp |  |  | individueel - combi warmtepomp
PV-panelen (m2) |  |  |  |  | 0 |  |  | 0 |  |  | 0 |  |  | 0 |  |  | 0
ENERGIEPRESTATIES NTA 8800
Standaard (kWh/m2) |  |  |  |  | 70.898 |  |  | 70.898 |  |  | 70.898 |  |  | 70.898 |  |  | 70.898
Warmtebehoefte verwarming - te toetsen aan standaard (kWh/m2) |  |  |  |  | 246.8454 |  |  | 191.9525 |  |  | 61.0693 |  |  | 61.0693 |  |  | 43.6564

## (gem) port 46-64 tus-dak-vlo (hidden)
Data voorbeeldwoningen 2022 en resultaten berekening met NTA8800*
2022-09-08
kies type data >> | gemiddelde | voor het pakket HUIDIG zijn uit WoON2018 per Voorbeeldwoning de gewogen gemiddelde afmetingen en isolatiewaarden, en het type meest voorkomende installaties meegenomen
TYPE VOORBEELDWONING |  |  |  |  | SELECTEER WONING
voorbeeldwoning |  |  |  |  | portiek |  |  | portiek |  |  | portiek |  |  | portiek |  |  | portiek
bouwperiode |  |  |  |  | 1946 - 1964 |  |  | 1946 - 1964 |  |  | 1946 - 1964 |  |  | 1946 - 1964 |  |  | 1946 - 1964
subtype |  |  |  |  | tussen dak vloer |  |  | tussen dak vloer |  |  | tussen dak vloer |  |  | tussen dak vloer |  |  | tussen dak vloer
ENERGETISCH NIVEAU
pakket maatregelen |  |  |  |  | oorspronkelijk |  | op basis van WoON2018 | huidig |  |  | ISO, MECH AFVOER |  |  | ISO, MECH AFVOER, WPe |  |  | ISO, BALANSVENTILATIE, WPe
code |  |  |  |  | 7391 2 |  |  | 7392 2 |  |  | 7393 2 |  |  | 7394 2 |  |  | 7395 2
ALGEMEEN
gebruiksoppervlakte (m2) |  |  |  |  | 65.09 |  |  | 65.09 |  |  | 65.09 |  |  | 65.09 |  |  | 65.09
aantal bouwlagen |  |  |  |  | 1 |  |  | 1 |  |  | 1 |  |  | 1 |  |  | 1
aantal bouwlagen hele gebouw |  |  |  |  | 4 |  |  | 4 |  |  | 4 |  |  | 4 |  |  | 4
aantal eenheden hele gebouw |  |  |  |  | 1 |  |  | 1 |  |  | 1 |  |  | 1 |  |  | 1
gebouwtype |  |  |  |  | meergezinswoning |  |  | meergezinswoning |  |  | meergezinswoning |  |  | meergezinswoning |  |  | meergezinswoning
uitvoeringsvariant |  |  |  |  | tussen |  |  | tussen |  |  | tussen |  |  | tussen |  |  | tussen
gebouwhoogte (m) |  |  |  |  | 12 |  |  | 12 |  |  | 12 |  |  | 12 |  |  | 12
begrenzing beganegrondvloer |  |  |  |  | kruipruimte |  |  | kruipruimte |  |  | kruipruimte |  |  | kruipruimte |  |  | kruipruimte
BOUWKUNDIG | oriëntatie | begrenzing | oppervlakte | Rc-waarde | U-waarde | oppervlakte | Rc-waarde | U-waarde | oppervlakte | Rc-waarde | U-waarde | oppervlakte | Rc-waarde | U-waarde | oppervlakte | Rc-waarde | U-waarde
| - | - | [m2] | [m2K/W] | [W/m2K] | [m2] | [m2K/W] | [W/m2K] | [m2] | [m2K/W] | [W/m2K] | [m2] | [m2K/W] | [W/m2K] | [m2] | [m2K/W] | [W/m2K]
Begane grondvloer |  |  | 65.09 | 0.15 | 2.439 | 65.09 | 0.22 | 2.0833 | 65.09 | 3.5 | 0.26596 | 65.09 | 3.5 | 0.26596 | 65.09 | 3.5 | 0.26596
vloer 1 | - | kruipruimte | 65.09 | 0.15 | 2.439 | 65.09 | 0.22 | 2.0833 | 65.09 | 3.5 | 0.26596 | 65.09 | 3.5 | 0.26596 | 65.09 | 3.5 | 0.26596
vloer 2 | - | - | 0 | - | - | 0 | - | - | 0 | - | - | 0 | - | - | 0 | - | -
vloer 3 | - | - | 0 | - | - | 0 | - | - | 0 | - | - | 0 | - | - | 0 | - | -
vloer 4 | - | - | 0 | - | - | 0 | - | - | 0 | - | - | 0 | - | - | 0 | - | -
Dichte gevel |  |  | 18.17 | 0.35 | 1.9231 | 18.17 | 0.38 | 1.8182 | 18.17 | 1.7 | 0.53476 | 18.17 | 1.7 | 0.53476 | 18.17 | 1.7 | 0.53476
gevel 1 (voor-/achtergevel) | Oost | buiten | 9.085 | 0.35 | 1.9231 | 9.085 | 0.38 | 1.8182 | 9.085 | 1.7 | 0.53476 | 9.085 | 1.7 | 0.53476 | 9.085 | 1.7 | 0.53476
gevel 2 (voor-/achtergevel) | West | buiten | 9.085 | 0.35 | 1.9231 | 9.085 | 0.38 | 1.8182 | 9.085 | 1.7 | 0.53476 | 9.085 | 1.7 | 0.53476 | 9.085 | 1.7 | 0.53476
gevel 3 (zijgevel) | Oost | buiten | 0 | - | - | 0 | - | - | 0 | - | - | 0 | - | - | 0 | - | -
gevel 4 (zijgevel) | West | buiten | 0 | - | - | 0 | - | - | 0 | - | - | 0 | - | - | 0 | - | -
Hellend / plat dak |  |  | 65.09 | 0.35 | 1.9231 | 65.09 | 0.58 | 1.3333 | 65.09 | 3.5 | 0.27248 | 65.09 | 3.5 | 0.27248 | 65.09 | 3.5 | 0.27248
dak 1 (hellend) | West | buiten | 0 | - | - | 0 | - | - | 0 | - | - | 0 | - | - | 0 | - | -
dak 2 (hellend) | Oost | buiten | 0 | - | - | 0 | - | - | 0 | - | - | 0 | - | - | 0 | - | -
dak 3 (plat) | - | buiten | 32.545 | 0.35 | 1.9231 | 32.545 | 0.58 | 1.3333 | 32.545 | 3.5 | 0.27248 | 32.545 | 3.5 | 0.27248 | 32.545 | 3.5 | 0.27248
dak 4 (plat) | - | buiten | 32.545 | 0.35 | 1.9231 | 32.545 | 0.58 | 1.3333 | 32.545 | 3.5 | 0.27248 | 32.545 | 3.5 | 0.27248 | 32.545 | 3.5 | 0.27248
Ramen |  |  | 13.58 |  | 5.1 | 13.58 |  | 3.05 | 13.58 |  | 1.4 | 13.58 |  | 1.4 | 13.58 |  | 1.4
raam 1 | Noord | buiten | 1.6975 |  | 5.1 | 1.6975 |  | 3.05 | 1.6975 |  | 1.4 | 1.6975 |  | 1.4 | 1.6975 |  | 1.4
raam 2 | Oost | buiten | 1.6975 |  | 5.1 | 1.6975 |  | 3.05 | 1.6975 |  | 1.4 | 1.6975 |  | 1.4 | 1.6975 |  | 1.4
raam 3 | Zuid | buiten | 1.6975 |  | 5.1 | 1.6975 |  | 3.05 | 1.6975 |  | 1.4 | 1.6975 |  | 1.4 | 1.6975 |  | 1.4
raam 4 | West | buiten | 1.6975 |  | 5.1 | 1.6975 |  | 3.05 | 1.6975 |  | 1.4 | 1.6975 |  | 1.4 | 1.6975 |  | 1.4
raam 5 | Noord | buiten | 1.6975 |  | 5.1 | 1.6975 |  | 3.05 | 1.6975 |  | 1.4 | 1.6975 |  | 1.4 | 1.6975 |  | 1.4
raam 6 | Oost | buiten | 1.6975 |  | 5.1 | 1.6975 |  | 3.05 | 1.6975 |  | 1.4 | 1.6975 |  | 1.4 | 1.6975 |  | 1.4
raam 7 | Zuid | buiten | 1.6975 |  | 5.1 | 1.6975 |  | 3.05 | 1.6975 |  | 1.4 | 1.6975 |  | 1.4 | 1.6975 |  | 1.4
raam 8 | West | buiten | 1.6975 |  | 5.1 | 1.6975 |  | 3.05 | 1.6975 |  | 1.4 | 1.6975 |  | 1.4 | 1.6975 |  | 1.4
Deuren |  |  | 5.71 |  | 3.4 | 5.71 |  | 3.23 | 5.71 |  | 1.4 | 5.71 |  | 1.4 | 5.71 |  | 1.4
deur 1 | Oost | buiten | 2.855 |  | 3.4 | 2.855 |  | 3.23 | 2.855 |  | 1.4 | 2.855 |  | 1.4 | 2.855 |  | 1.4
deur 2 | West | buiten | 2.855 |  | 3.4 | 2.855 |  | 3.23 | 2.855 |  | 1.4 | 2.855 |  | 1.4 | 2.855 |  | 1.4
INSTALLATIES
Ventilatie |  |  |  |  | volledig natuurlijk |  |  | volledig natuurlijk |  |  | natuurlijke toevoer, mechanische afvoer |  |  | natuurlijke toevoer, mechanische afvoer |  |  | volledig mechanisch
ventilatietype |  |  |  |  | volledig natuurlijk |  |  | volledig natuurlijk |  |  | natuurlijke toevoer, mechanische afvoer |  |  | natuurlijke toevoer, mechanische afvoer |  |  | volledig mechanisch
ventilatievoorziening |  |  |  |  | A1 standaard |  |  | A1 standaard |  |  | C5a luchtdruk toevoer, CO2 afvoer, zonering |  |  | C5a luchtdruk toevoer, CO2 afvoer, zonering |  |  | decentrale WTW en CO2 sturing
type warmteterugwinning |  |  |  |  | geen warmteterugwinning |  |  | geen warmteterugwinning |  |  | geen warmteterugwinning |  |  | geen warmteterugwinning |  |  | met warmteterugwinning
kierdichting (q;v10) |  |  |  |  | forfaitair |  |  | forfaitair |  |  | 0,7 dm3/s.m2 |  |  | 0,7 dm3/s.m2 |  |  | 0,4 dm3/s.m2
Ruimteverwarming |  |  |  |  | lokale verwarming |  |  | ketel HR107-ketel |  |  | ketel HR107-ketel |  |  | elektrische warmtepomp |  |  | elektrische warmtepomp
type ruimteverwarming |  |  |  |  | individueel |  |  | individueel |  |  | individueel |  |  | individueel |  |  | individueel
toestel ruimteverwarming |  |  |  |  | lokale verwarming |  |  | ketel |  |  | ketel |  |  | elektrische warmtepomp |  |  | elektrische warmtepomp
ketel/luchtverwarming | [7 empty] | HR107-ketel |  |  | HR107-ketel
lokale verwarming |  |  |  |  | met afvoer
Afgiftesysteem |  |  |  |  | radiatoren |  |  | radiatoren |  |  | radiatoren |  |  | radiatoren |  |  | radiatoren
temperatuurniveau |  |  |  |  | 90/70 |  |  | 90/70 |  |  | 55/47 |  |  | 55/47 |  |  | 55/47
type afgiftesysteem |  |  |  |  | radiatoren |  |  | radiatoren |  |  | radiatoren |  |  | radiatoren |  |  | radiatoren
Warmtapwater |  |  |  |  | individueel gas keukengeiser |  |  | individueel gas combitoestel met gaskeur HR/CW |  |  | individueel gas combitoestel met gaskeur HR/CW |  |  | individueel combi warmtepomp |  |  | individueel combi warmtepomp
type tapwaterinstallatie |  |  |  |  | individueel |  |  | individueel |  |  | individueel |  |  | individueel |  |  | individueel
type toestel individiueel |  |  |  |  | gas keukengeiser |  |  | gas combitoestel met gaskeur HR/CW |  |  | gas combitoestel met gaskeur HR/CW |  |  | combi warmtepomp |  |  | combi warmtepomp
CW-klasse |  |  |  |  | CW1 |  |  | CW3 |  |  | CW3 |  |  | CW3 |  |  | CW3
type toestel met extern vat
type indirect verwarmd vat
douche WTW aanwezig |  |  |  |  | nee |  |  | nee |  |  | nee |  |  | nee |  |  | nee
Zonnestroom |  |  |  |  | geen |  |  | geen |  |  | geen |  |  | geen |  |  | geen
PV cellen aanwezig |  |  |  |  | nee |  |  | nee |  |  | nee |  |  | nee |  |  | nee
PV type |  |  |  |  | - |  |  | - |  |  | - |  |  | - |  |  | -
PV oppervlakte (m2) |  |  |  |  | 0 |  |  | 0 |  |  | 0 |  |  | 0 |  |  | 0
hellingshoek PV (°) |  |  |  |  | - |  |  | - |  |  | - |  |  | - |  |  | -
orientatie PV (°) |  |  |  |  | - |  |  | - |  |  | - |  |  | - |  |  | -
STANDAARD VOOR WONINGISOLATIE
vormfactor (Averlies/Agebruik) (m2/m2) |  |  |  |  | 2.2755 |  |  | 2.2755 |  |  | 2.2755 |  |  | 2.2755 |  |  | 2.2755
standaardwaarde (kWh/m2) |  |  |  |  | 102.398 |  |  | 102.398 |  |  | 102.398 |  |  | 102.398 |  |  | 102.398
warmtebehoefte woningen (Q,H,nd) (kWh/m2) |  |  |  |  | 275.8919 |  |  | 220.3846 |  |  | 72.3626 |  |  | 72.3626 |  |  | 53.7494
* Voor de berekeningen is de validatietool 'Rekentool NTA 8800 MWA v220119.xlsm' gebruikt (NTA 8800 V2.0)
tbv tabel met gegevens per voorbeeldwoning in brochure
portiek 1946 - 1964 |  |  |  |  | oorspronkelijk |  |  | huidig |  |  | ISO, MECH AFVOER |  |  | ISO, MECH AFVOER, WPe |  |  | ISO, BALANSVENTILATIE, WPe
[8 empty] | op basis van WoON2018 |  |  | besparingspakket 1 |  |  | besparingspakket 2 |  |  | besparingspakket 3
ALGEMEEN
gebruiksoppervlakte (m2) |  | 65.09
gebouwtype |  | meergezinswoning
uitvoeringsvariant |  | tussen
gebouwhoogte (m) |  | 12
vormfactor (verliesoppervlakte/gebruiksoppervlakte) |  | 2.2755
BOUWKUNDIG
begane grondvloer |  | 65.09 |  | Rc [m2K/W] | 0.15 |  |  | 0.22 |  |  | 3.5 |  |  | 3.5 |  |  | 3.5
dichte gevel |  | 18.17 |  | Rc [m2K/W] | 0.35 |  |  | 0.38 |  |  | 1.7 |  |  | 1.7 |  |  | 1.7
hellend dak |  | 0 |  | Rc [m2K/W] | - |  |  | - |  |  | - |  |  | - |  |  | -
plat dak |  | 65.09 |  | Rc [m2K/W] | 0.35 |  |  | 0.58 |  |  | 3.5 |  |  | 3.5 |  |  | 3.5
raam |  | 13.58 |  | U [W/m2K] | 5.1 |  |  | 3.05 |  |  | 1.4 |  |  | 1.4 |  |  | 1.4
deur |  | 5.71 |  | U [W/m2K] | 3.4 |  |  | 3.23 |  |  | 1.4 |  |  | 1.4 |  |  | 1.4
kierdichting (q;v10) |  |  |  |  | forfaitair |  |  | forfaitair |  |  | 0,7 dm3/s.m2 |  |  | 0,7 dm3/s.m2 |  |  | 0,4 dm3/s.m2
INSTALLATIES
ventilatietype |  |  |  |  | volledig natuurlijk |  |  | volledig natuurlijk |  |  | natuurlijke toevoer, mechanische afvoer |  |  | natuurlijke toevoer, mechanische afvoer |  |  | volledig mechanisch
ventilatievoorziening |  |  |  |  | A1 standaard |  |  | A1 standaard |  |  | C5a luchtdruk toevoer, CO2 afvoer, zonering |  |  | C5a luchtdruk toevoer, CO2 afvoer, zonering |  |  | decentrale WTW en CO2 sturing
type warmteterugwinning |  |  |  |  | geen warmteterugwinning |  |  | geen warmteterugwinning |  |  | geen warmteterugwinning |  |  | geen warmteterugwinning |  |  | met warmteterugwinning
ruimteverwarming |  |  |  |  | individueel - lokale verwarming |  |  | individueel - HR107-ketel |  |  | individueel - HR107-ketel |  |  | individueel - elektrische warmtepomp |  |  | individueel - elektrische warmtepomp
afgiftesysteem |  |  |  |  | radiatoren |  |  | radiatoren |  |  | radiatoren |  |  | radiatoren |  |  | radiatoren
warmtapwater |  |  |  |  | individueel - gas keukengeiser |  |  | individueel - gas combitoestel met gaskeur HR/CW |  |  | individueel - gas combitoestel met gaskeur HR/CW |  |  | individueel - combi warmtepomp |  |  | individueel - combi warmtepomp
PV-panelen (m2) |  |  |  |  | 0 |  |  | 0 |  |  | 0 |  |  | 0 |  |  | 0
ENERGIEPRESTATIES NTA 8800
Standaard (kWh/m2) |  |  |  |  | 102.398 |  |  | 102.398 |  |  | 102.398 |  |  | 102.398 |  |  | 102.398
Warmtebehoefte verwarming - te toetsen aan standaard (kWh/m2) |  |  |  |  | 275.8919 |  |  | 220.3846 |  |  | 72.3626 |  |  | 72.3626 |  |  | 53.7494

## (gem) port 46-64 hoek-mid (hidden)
Data voorbeeldwoningen 2022 en resultaten berekening met NTA8800*
2022-09-08
kies type data >> | gemiddelde | voor het pakket HUIDIG zijn uit WoON2018 per Voorbeeldwoning de gewogen gemiddelde afmetingen en isolatiewaarden, en het type meest voorkomende installaties meegenomen
TYPE VOORBEELDWONING |  |  |  |  | SELECTEER WONING
voorbeeldwoning |  |  |  |  | portiek |  |  | portiek |  |  | portiek |  |  | portiek |  |  | portiek
bouwperiode |  |  |  |  | 1946 - 1964 |  |  | 1946 - 1964 |  |  | 1946 - 1964 |  |  | 1946 - 1964 |  |  | 1946 - 1964
subtype |  |  |  |  | hoek midden |  |  | hoek midden |  |  | hoek midden |  |  | hoek midden |  |  | hoek midden
ENERGETISCH NIVEAU
pakket maatregelen |  |  |  |  | oorspronkelijk |  | op basis van WoON2018 | huidig |  |  | ISO, MECH AFVOER |  |  | ISO, MECH AFVOER, WPe |  |  | ISO, BALANSVENTILATIE, WPe
code |  |  |  |  | 73101 2 |  |  | 73102 2 |  |  | 73103 2 |  |  | 73104 2 |  |  | 73105 2
ALGEMEEN
gebruiksoppervlakte (m2) |  |  |  |  | 65.09 |  |  | 65.09 |  |  | 65.09 |  |  | 65.09 |  |  | 65.09
aantal bouwlagen |  |  |  |  | 1 |  |  | 1 |  |  | 1 |  |  | 1 |  |  | 1
aantal bouwlagen hele gebouw |  |  |  |  | 4 |  |  | 4 |  |  | 4 |  |  | 4 |  |  | 4
aantal eenheden hele gebouw |  |  |  |  | 1 |  |  | 1 |  |  | 1 |  |  | 1 |  |  | 1
gebouwtype |  |  |  |  | meergezinswoning |  |  | meergezinswoning |  |  | meergezinswoning |  |  | meergezinswoning |  |  | meergezinswoning
uitvoeringsvariant |  |  |  |  | hoek op onderste of tussenverdieping |  |  | hoek op onderste of tussenverdieping |  |  | hoek op onderste of tussenverdieping |  |  | hoek op onderste of tussenverdieping |  |  | hoek op onderste of tussenverdieping
gebouwhoogte (m) |  |  |  |  | 12 |  |  | 12 |  |  | 12 |  |  | 12 |  |  | 12
begrenzing beganegrondvloer |  |  |  |  | nvt |  |  | nvt |  |  | nvt |  |  | nvt |  |  | nvt
BOUWKUNDIG | oriëntatie | begrenzing | oppervlakte | Rc-waarde | U-waarde | oppervlakte | Rc-waarde | U-waarde | oppervlakte | Rc-waarde | U-waarde | oppervlakte | Rc-waarde | U-waarde | oppervlakte | Rc-waarde | U-waarde
| - | - | [m2] | [m2K/W] | [W/m2K] | [m2] | [m2K/W] | [W/m2K] | [m2] | [m2K/W] | [W/m2K] | [m2] | [m2K/W] | [W/m2K] | [m2] | [m2K/W] | [W/m2K]
Begane grondvloer |  |  | 0 | - | - | 0 | - | - | 0 | - | - | 0 | - | - | 0 | - | -
vloer 1 | - | - | 0 | - | - | 0 | 0.22 | 2.0833 | 0 | - | - | 0 | - | - | 0 | - | -
vloer 2 | - | - | 0 | - | - | 0 | - | - | 0 | - | - | 0 | - | - | 0 | - | -
vloer 3 | - | - | 0 | - | - | 0 | - | - | 0 | - | - | 0 | - | - | 0 | - | -
vloer 4 | - | - | 0 | - | - | 0 | - | - | 0 | - | - | 0 | - | - | 0 | - | -
Dichte gevel |  |  | 36.34 | 0.35 | 1.9231 | 36.34 | 0.38 | 1.8182 | 36.34 | 1.7 | 0.53476 | 36.34 | 1.7 | 0.53476 | 36.34 | 1.7 | 0.53476
gevel 1 (voor-/achtergevel) | Oost | buiten | 9.085 | 0.35 | 1.9231 | 9.085 | 0.38 | 1.8182 | 9.085 | 1.7 | 0.53476 | 9.085 | 1.7 | 0.53476 | 9.085 | 1.7 | 0.53476
gevel 2 (voor-/achtergevel) | West | buiten | 9.085 | 0.35 | 1.9231 | 9.085 | 0.38 | 1.8182 | 9.085 | 1.7 | 0.53476 | 9.085 | 1.7 | 0.53476 | 9.085 | 1.7 | 0.53476
gevel 3 (zijgevel) | Oost | buiten | 9.085 | 0.35 | 1.9231 | 9.085 | 0.38 | 1.8182 | 9.085 | 1.7 | 0.53476 | 9.085 | 1.7 | 0.53476 | 9.085 | 1.7 | 0.53476
gevel 4 (zijgevel) | West | buiten | 9.085 | 0.35 | 1.9231 | 9.085 | 0.38 | 1.8182 | 9.085 | 1.7 | 0.53476 | 9.085 | 1.7 | 0.53476 | 9.085 | 1.7 | 0.53476
Hellend / plat dak |  |  | 0 | - | - | 0 | - | - | 0 | - | - | 0 | - | - | 0 | - | -
dak 1 (hellend) | West | buiten | 0 | - | - | 0 | - | - | 0 | - | - | 0 | - | - | 0 | - | -
dak 2 (hellend) | Oost | buiten | 0 | - | - | 0 | - | - | 0 | - | - | 0 | - | - | 0 | - | -
dak 3 (plat) | - | buiten | 0 | - | - | 0 | - | - | 0 | - | - | 0 | - | - | 0 | - | -
dak 4 (plat) | - | buiten | 0 | - | - | 0 | - | - | 0 | - | - | 0 | - | - | 0 | - | -
Ramen |  |  | 15.09 |  | 5.1 | 15.09 |  | 3.05 | 15.09 |  | 1.4 | 15.09 |  | 1.4 | 15.09 |  | 1.4
raam 1 | Noord | buiten | 1.8862 |  | 5.1 | 1.8862 |  | 3.05 | 1.8862 |  | 1.4 | 1.8862 |  | 1.4 | 1.8862 |  | 1.4
raam 2 | Oost | buiten | 1.8862 |  | 5.1 | 1.8862 |  | 3.05 | 1.8862 |  | 1.4 | 1.8862 |  | 1.4 | 1.8862 |  | 1.4
raam 3 | Zuid | buiten | 1.8862 |  | 5.1 | 1.8862 |  | 3.05 | 1.8862 |  | 1.4 | 1.8862 |  | 1.4 | 1.8862 |  | 1.4
raam 4 | West | buiten | 1.8862 |  | 5.1 | 1.8862 |  | 3.05 | 1.8862 |  | 1.4 | 1.8862 |  | 1.4 | 1.8862 |  | 1.4
raam 5 | Noord | buiten | 1.8862 |  | 5.1 | 1.8862 |  | 3.05 | 1.8862 |  | 1.4 | 1.8862 |  | 1.4 | 1.8862 |  | 1.4
raam 6 | Oost | buiten | 1.8862 |  | 5.1 | 1.8862 |  | 3.05 | 1.8862 |  | 1.4 | 1.8862 |  | 1.4 | 1.8862 |  | 1.4
raam 7 | Zuid | buiten | 1.8862 |  | 5.1 | 1.8862 |  | 3.05 | 1.8862 |  | 1.4 | 1.8862 |  | 1.4 | 1.8862 |  | 1.4
raam 8 | West | buiten | 1.8862 |  | 5.1 | 1.8862 |  | 3.05 | 1.8862 |  | 1.4 | 1.8862 |  | 1.4 | 1.8862 |  | 1.4
Deuren |  |  | 5.71 |  | 3.4 | 5.71 |  | 3.23 | 5.71 |  | 1.4 | 5.71 |  | 1.4 | 5.71 |  | 1.4
deur 1 | Oost | buiten | 2.855 |  | 3.4 | 2.855 |  | 3.23 | 2.855 |  | 1.4 | 2.855 |  | 1.4 | 2.855 |  | 1.4
deur 2 | West | buiten | 2.855 |  | 3.4 | 2.855 |  | 3.23 | 2.855 |  | 1.4 | 2.855 |  | 1.4 | 2.855 |  | 1.4
INSTALLATIES
Ventilatie |  |  |  |  | volledig natuurlijk |  |  | volledig natuurlijk |  |  | natuurlijke toevoer, mechanische afvoer |  |  | natuurlijke toevoer, mechanische afvoer |  |  | volledig mechanisch
ventilatietype |  |  |  |  | volledig natuurlijk |  |  | volledig natuurlijk |  |  | natuurlijke toevoer, mechanische afvoer |  |  | natuurlijke toevoer, mechanische afvoer |  |  | volledig mechanisch
ventilatievoorziening |  |  |  |  | A1 standaard |  |  | A1 standaard |  |  | C5a luchtdruk toevoer, CO2 afvoer, zonering |  |  | C5a luchtdruk toevoer, CO2 afvoer, zonering |  |  | decentrale WTW en CO2 sturing
type warmteterugwinning |  |  |  |  | geen warmteterugwinning |  |  | geen warmteterugwinning |  |  | geen warmteterugwinning |  |  | geen warmteterugwinning |  |  | met warmteterugwinning
kierdichting (q;v10) |  |  |  |  | forfaitair |  |  | forfaitair |  |  | 0,7 dm3/s.m2 |  |  | 0,7 dm3/s.m2 |  |  | 0,4 dm3/s.m2
Ruimteverwarming |  |  |  |  | lokale verwarming |  |  | ketel HR107-ketel |  |  | ketel HR107-ketel |  |  | elektrische warmtepomp |  |  | elektrische warmtepomp
type ruimteverwarming |  |  |  |  | individueel |  |  | individueel |  |  | individueel |  |  | individueel |  |  | individueel
toestel ruimteverwarming |  |  |  |  | lokale verwarming |  |  | ketel |  |  | ketel |  |  | elektrische warmtepomp |  |  | elektrische warmtepomp
ketel/luchtverwarming | [7 empty] | HR107-ketel |  |  | HR107-ketel
lokale verwarming |  |  |  |  | met afvoer
Afgiftesysteem |  |  |  |  | radiatoren |  |  | radiatoren |  |  | radiatoren |  |  | radiatoren |  |  | radiatoren
temperatuurniveau |  |  |  |  | 90/70 |  |  | 90/70 |  |  | 55/47 |  |  | 55/47 |  |  | 55/47
type afgiftesysteem |  |  |  |  | radiatoren |  |  | radiatoren |  |  | radiatoren |  |  | radiatoren |  |  | radiatoren
Warmtapwater |  |  |  |  | individueel gas keukengeiser |  |  | individueel gas combitoestel met gaskeur HR/CW |  |  | individueel gas combitoestel met gaskeur HR/CW |  |  | individueel combi warmtepomp |  |  | individueel combi warmtepomp
type tapwaterinstallatie |  |  |  |  | individueel |  |  | individueel |  |  | individueel |  |  | individueel |  |  | individueel
type toestel individiueel |  |  |  |  | gas keukengeiser |  |  | gas combitoestel met gaskeur HR/CW |  |  | gas combitoestel met gaskeur HR/CW |  |  | combi warmtepomp |  |  | combi warmtepomp
CW-klasse |  |  |  |  | CW1 |  |  | CW3 |  |  | CW3 |  |  | CW3 |  |  | CW3
type toestel met extern vat
type indirect verwarmd vat
douche WTW aanwezig |  |  |  |  | nee |  |  | nee |  |  | nee |  |  | nee |  |  | nee
Zonnestroom |  |  |  |  | geen |  |  | geen |  |  | geen |  |  | geen |  |  | geen
PV cellen aanwezig |  |  |  |  | nee |  |  | nee |  |  | nee |  |  | nee |  |  | nee
PV type |  |  |  |  | - |  |  | - |  |  | - |  |  | - |  |  | -
PV oppervlakte (m2) |  |  |  |  | 0 |  |  | 0 |  |  | 0 |  |  | 0 |  |  | 0
hellingshoek PV (°) |  |  |  |  | - |  |  | - |  |  | - |  |  | - |  |  | -
orientatie PV (°) |  |  |  |  | - |  |  | - |  |  | - |  |  | - |  |  | -
STANDAARD VOOR WONINGISOLATIE
vormfactor (Averlies/Agebruik) (m2/m2) |  |  |  |  | 0.87786 |  |  | 0.87786 |  |  | 0.87786 |  |  | 0.87786 |  |  | 0.87786
standaardwaarde (kWh/m2) |  |  |  |  | 45 |  |  | 45 |  |  | 45 |  |  | 45 |  |  | 45
warmtebehoefte woningen (Q,H,nd) (kWh/m2) |  |  |  |  | 173.8093 |  |  | 148.5234 |  |  | 47.8691 |  |  | 47.8691 |  |  | 30.8024
* Voor de berekeningen is de validatietool 'Rekentool NTA 8800 MWA v220119.xlsm' gebruikt (NTA 8800 V2.0)
tbv tabel met gegevens per voorbeeldwoning in brochure
portiek 1946 - 1964 |  |  |  |  | oorspronkelijk |  |  | huidig |  |  | ISO, MECH AFVOER |  |  | ISO, MECH AFVOER, WPe |  |  | ISO, BALANSVENTILATIE, WPe
[8 empty] | op basis van WoON2018 |  |  | besparingspakket 1 |  |  | besparingspakket 2 |  |  | besparingspakket 3
ALGEMEEN
gebruiksoppervlakte (m2) |  | 65.09
gebouwtype |  | meergezinswoning
uitvoeringsvariant |  | hoek op onderste of tussenverdieping
gebouwhoogte (m) |  | 12
vormfactor (verliesoppervlakte/gebruiksoppervlakte) |  | 0.87786
BOUWKUNDIG
begane grondvloer |  | 0 |  | Rc [m2K/W] | - |  |  | - |  |  | - |  |  | - |  |  | -
dichte gevel |  | 36.34 |  | Rc [m2K/W] | 0.35 |  |  | 0.38 |  |  | 1.7 |  |  | 1.7 |  |  | 1.7
hellend dak |  | 0 |  | Rc [m2K/W] | - |  |  | - |  |  | - |  |  | - |  |  | -
plat dak |  | 0 |  | Rc [m2K/W] | - |  |  | - |  |  | - |  |  | - |  |  | -
raam |  | 15.09 |  | U [W/m2K] | 5.1 |  |  | 3.05 |  |  | 1.4 |  |  | 1.4 |  |  | 1.4
deur |  | 5.71 |  | U [W/m2K] | 3.4 |  |  | 3.23 |  |  | 1.4 |  |  | 1.4 |  |  | 1.4
kierdichting (q;v10) |  |  |  |  | forfaitair |  |  | forfaitair |  |  | 0,7 dm3/s.m2 |  |  | 0,7 dm3/s.m2 |  |  | 0,4 dm3/s.m2
INSTALLATIES
ventilatietype |  |  |  |  | volledig natuurlijk |  |  | volledig natuurlijk |  |  | natuurlijke toevoer, mechanische afvoer |  |  | natuurlijke toevoer, mechanische afvoer |  |  | volledig mechanisch
ventilatievoorziening |  |  |  |  | A1 standaard |  |  | A1 standaard |  |  | C5a luchtdruk toevoer, CO2 afvoer, zonering |  |  | C5a luchtdruk toevoer, CO2 afvoer, zonering |  |  | decentrale WTW en CO2 sturing
type warmteterugwinning |  |  |  |  | geen warmteterugwinning |  |  | geen warmteterugwinning |  |  | geen warmteterugwinning |  |  | geen warmteterugwinning |  |  | met warmteterugwinning
ruimteverwarming |  |  |  |  | individueel - lokale verwarming |  |  | individueel - HR107-ketel |  |  | individueel - HR107-ketel |  |  | individueel - elektrische warmtepomp |  |  | individueel - elektrische warmtepomp
afgiftesysteem |  |  |  |  | radiatoren |  |  | radiatoren |  |  | radiatoren |  |  | radiatoren |  |  | radiatoren
warmtapwater |  |  |  |  | individueel - gas keukengeiser |  |  | individueel - gas combitoestel met gaskeur HR/CW |  |  | individueel - gas combitoestel met gaskeur HR/CW |  |  | individueel - combi warmtepomp |  |  | individueel - combi warmtepomp
PV-panelen (m2) |  |  |  |  | 0 |  |  | 0 |  |  | 0 |  |  | 0 |  |  | 0
ENERGIEPRESTATIES NTA 8800
Standaard (kWh/m2) |  |  |  |  | 45 |  |  | 45 |  |  | 45 |  |  | 45 |  |  | 45
Warmtebehoefte verwarming - te toetsen aan standaard (kWh/m2) |  |  |  |  | 173.8093 |  |  | 148.5234 |  |  | 47.8691 |  |  | 47.8691 |  |  | 30.8024

## (gem) port 46-64 hoek-vlo (hidden)
Data voorbeeldwoningen 2022 en resultaten berekening met NTA8800*
2022-09-08
kies type data >> | gemiddelde | voor het pakket HUIDIG zijn uit WoON2018 per Voorbeeldwoning de gewogen gemiddelde afmetingen en isolatiewaarden, en het type meest voorkomende installaties meegenomen
TYPE VOORBEELDWONING |  |  |  |  | SELECTEER WONING
voorbeeldwoning |  |  |  |  | portiek |  |  | portiek |  |  | portiek |  |  | portiek |  |  | portiek
bouwperiode |  |  |  |  | 1946 - 1964 |  |  | 1946 - 1964 |  |  | 1946 - 1964 |  |  | 1946 - 1964 |  |  | 1946 - 1964
subtype |  |  |  |  | hoek vloer |  |  | hoek vloer |  |  | hoek vloer |  |  | hoek vloer |  |  | hoek vloer
ENERGETISCH NIVEAU
pakket maatregelen |  |  |  |  | oorspronkelijk |  | op basis van WoON2018 | huidig |  |  | ISO, MECH AFVOER |  |  | ISO, MECH AFVOER, WPe |  |  | ISO, BALANSVENTILATIE, WPe
code |  |  |  |  | 73111 2 |  |  | 73112 2 |  |  | 73113 2 |  |  | 73114 2 |  |  | 73115 2
ALGEMEEN
gebruiksoppervlakte (m2) |  |  |  |  | 65.09 |  |  | 65.09 |  |  | 65.09 |  |  | 65.09 |  |  | 65.09
aantal bouwlagen |  |  |  |  | 1 |  |  | 1 |  |  | 1 |  |  | 1 |  |  | 1
aantal bouwlagen hele gebouw |  |  |  |  | 4 |  |  | 4 |  |  | 4 |  |  | 4 |  |  | 4
aantal eenheden hele gebouw |  |  |  |  | 1 |  |  | 1 |  |  | 1 |  |  | 1 |  |  | 1
gebouwtype |  |  |  |  | meergezinswoning |  |  | meergezinswoning |  |  | meergezinswoning |  |  | meergezinswoning |  |  | meergezinswoning
uitvoeringsvariant |  |  |  |  | hoek op onderste of tussenverdieping |  |  | hoek op onderste of tussenverdieping |  |  | hoek op onderste of tussenverdieping |  |  | hoek op onderste of tussenverdieping |  |  | hoek op onderste of tussenverdieping
gebouwhoogte (m) |  |  |  |  | 12 |  |  | 12 |  |  | 12 |  |  | 12 |  |  | 12
begrenzing beganegrondvloer |  |  |  |  | kruipruimte |  |  | kruipruimte |  |  | kruipruimte |  |  | kruipruimte |  |  | kruipruimte
BOUWKUNDIG | oriëntatie | begrenzing | oppervlakte | Rc-waarde | U-waarde | oppervlakte | Rc-waarde | U-waarde | oppervlakte | Rc-waarde | U-waarde | oppervlakte | Rc-waarde | U-waarde | oppervlakte | Rc-waarde | U-waarde
| - | - | [m2] | [m2K/W] | [W/m2K] | [m2] | [m2K/W] | [W/m2K] | [m2] | [m2K/W] | [W/m2K] | [m2] | [m2K/W] | [W/m2K] | [m2] | [m2K/W] | [W/m2K]
Begane grondvloer |  |  | 65.09 | 0.15 | 2.439 | 65.09 | 0.22 | 2.0833 | 65.09 | 3.5 | 0.26596 | 65.09 | 3.5 | 0.26596 | 65.09 | 3.5 | 0.26596
vloer 1 | - | kruipruimte | 65.09 | 0.15 | 2.439 | 65.09 | 0.22 | 2.0833 | 65.09 | 3.5 | 0.26596 | 65.09 | 3.5 | 0.26596 | 65.09 | 3.5 | 0.26596
vloer 2 | - | - | 0 | - | - | 0 | - | - | 0 | - | - | 0 | - | - | 0 | - | -
vloer 3 | - | - | 0 | - | - | 0 | - | - | 0 | - | - | 0 | - | - | 0 | - | -
vloer 4 | - | - | 0 | - | - | 0 | - | - | 0 | - | - | 0 | - | - | 0 | - | -
Dichte gevel |  |  | 36.34 | 0.35 | 1.9231 | 36.34 | 0.38 | 1.8182 | 36.34 | 1.7 | 0.53476 | 36.34 | 1.7 | 0.53476 | 36.34 | 1.7 | 0.53476
gevel 1 (voor-/achtergevel) | Oost | buiten | 9.085 | 0.35 | 1.9231 | 9.085 | 0.38 | 1.8182 | 9.085 | 1.7 | 0.53476 | 9.085 | 1.7 | 0.53476 | 9.085 | 1.7 | 0.53476
gevel 2 (voor-/achtergevel) | West | buiten | 9.085 | 0.35 | 1.9231 | 9.085 | 0.38 | 1.8182 | 9.085 | 1.7 | 0.53476 | 9.085 | 1.7 | 0.53476 | 9.085 | 1.7 | 0.53476
gevel 3 (zijgevel) | Oost | buiten | 9.085 | 0.35 | 1.9231 | 9.085 | 0.38 | 1.8182 | 9.085 | 1.7 | 0.53476 | 9.085 | 1.7 | 0.53476 | 9.085 | 1.7 | 0.53476
gevel 4 (zijgevel) | West | buiten | 9.085 | 0.35 | 1.9231 | 9.085 | 0.38 | 1.8182 | 9.085 | 1.7 | 0.53476 | 9.085 | 1.7 | 0.53476 | 9.085 | 1.7 | 0.53476
Hellend / plat dak |  |  | 0 | - | - | 0 | - | - | 0 | - | - | 0 | - | - | 0 | - | -
dak 1 (hellend) | West | buiten | 0 | - | - | 0 | - | - | 0 | - | - | 0 | - | - | 0 | - | -
dak 2 (hellend) | Oost | buiten | 0 | - | - | 0 | - | - | 0 | - | - | 0 | - | - | 0 | - | -
dak 3 (plat) | - | buiten | 0 | - | - | 0 | - | - | 0 | - | - | 0 | - | - | 0 | - | -
dak 4 (plat) | - | buiten | 0 | - | - | 0 | - | - | 0 | - | - | 0 | - | - | 0 | - | -
Ramen |  |  | 15.09 |  | 5.1 | 15.09 |  | 3.05 | 15.09 |  | 1.4 | 15.09 |  | 1.4 | 15.09 |  | 1.4
raam 1 | Noord | buiten | 1.8862 |  | 5.1 | 1.8862 |  | 3.05 | 1.8862 |  | 1.4 | 1.8862 |  | 1.4 | 1.8862 |  | 1.4
raam 2 | Oost | buiten | 1.8862 |  | 5.1 | 1.8862 |  | 3.05 | 1.8862 |  | 1.4 | 1.8862 |  | 1.4 | 1.8862 |  | 1.4
raam 3 | Zuid | buiten | 1.8862 |  | 5.1 | 1.8862 |  | 3.05 | 1.8862 |  | 1.4 | 1.8862 |  | 1.4 | 1.8862 |  | 1.4
raam 4 | West | buiten | 1.8862 |  | 5.1 | 1.8862 |  | 3.05 | 1.8862 |  | 1.4 | 1.8862 |  | 1.4 | 1.8862 |  | 1.4
raam 5 | Noord | buiten | 1.8862 |  | 5.1 | 1.8862 |  | 3.05 | 1.8862 |  | 1.4 | 1.8862 |  | 1.4 | 1.8862 |  | 1.4
raam 6 | Oost | buiten | 1.8862 |  | 5.1 | 1.8862 |  | 3.05 | 1.8862 |  | 1.4 | 1.8862 |  | 1.4 | 1.8862 |  | 1.4
raam 7 | Zuid | buiten | 1.8862 |  | 5.1 | 1.8862 |  | 3.05 | 1.8862 |  | 1.4 | 1.8862 |  | 1.4 | 1.8862 |  | 1.4
raam 8 | West | buiten | 1.8862 |  | 5.1 | 1.8862 |  | 3.05 | 1.8862 |  | 1.4 | 1.8862 |  | 1.4 | 1.8862 |  | 1.4
Deuren |  |  | 5.71 |  | 3.4 | 5.71 |  | 3.23 | 5.71 |  | 1.4 | 5.71 |  | 1.4 | 5.71 |  | 1.4
deur 1 | Oost | buiten | 2.855 |  | 3.4 | 2.855 |  | 3.23 | 2.855 |  | 1.4 | 2.855 |  | 1.4 | 2.855 |  | 1.4
deur 2 | West | buiten | 2.855 |  | 3.4 | 2.855 |  | 3.23 | 2.855 |  | 1.4 | 2.855 |  | 1.4 | 2.855 |  | 1.4
INSTALLATIES
Ventilatie |  |  |  |  | volledig natuurlijk |  |  | volledig natuurlijk |  |  | natuurlijke toevoer, mechanische afvoer |  |  | natuurlijke toevoer, mechanische afvoer |  |  | volledig mechanisch
ventilatietype |  |  |  |  | volledig natuurlijk |  |  | volledig natuurlijk |  |  | natuurlijke toevoer, mechanische afvoer |  |  | natuurlijke toevoer, mechanische afvoer |  |  | volledig mechanisch
ventilatievoorziening |  |  |  |  | A1 standaard |  |  | A1 standaard |  |  | C5a luchtdruk toevoer, CO2 afvoer, zonering |  |  | C5a luchtdruk toevoer, CO2 afvoer, zonering |  |  | decentrale WTW en CO2 sturing
type warmteterugwinning |  |  |  |  | geen warmteterugwinning |  |  | geen warmteterugwinning |  |  | geen warmteterugwinning |  |  | geen warmteterugwinning |  |  | met warmteterugwinning
kierdichting (q;v10) |  |  |  |  | forfaitair |  |  | forfaitair |  |  | 0,7 dm3/s.m2 |  |  | 0,7 dm3/s.m2 |  |  | 0,4 dm3/s.m2
Ruimteverwarming |  |  |  |  | lokale verwarming |  |  | ketel HR107-ketel |  |  | ketel HR107-ketel |  |  | elektrische warmtepomp |  |  | elektrische warmtepomp
type ruimteverwarming |  |  |  |  | individueel |  |  | individueel |  |  | individueel |  |  | individueel |  |  | individueel
toestel ruimteverwarming |  |  |  |  | lokale verwarming |  |  | ketel |  |  | ketel |  |  | elektrische warmtepomp |  |  | elektrische warmtepomp
ketel/luchtverwarming | [7 empty] | HR107-ketel |  |  | HR107-ketel
lokale verwarming |  |  |  |  | met afvoer
Afgiftesysteem |  |  |  |  | radiatoren |  |  | radiatoren |  |  | radiatoren |  |  | radiatoren |  |  | radiatoren
temperatuurniveau |  |  |  |  | 90/70 |  |  | 90/70 |  |  | 55/47 |  |  | 55/47 |  |  | 55/47
type afgiftesysteem |  |  |  |  | radiatoren |  |  | radiatoren |  |  | radiatoren |  |  | radiatoren |  |  | radiatoren
Warmtapwater |  |  |  |  | individueel gas keukengeiser |  |  | individueel gas combitoestel met gaskeur HR/CW |  |  | individueel gas combitoestel met gaskeur HR/CW |  |  | individueel combi warmtepomp |  |  | individueel combi warmtepomp
type tapwaterinstallatie |  |  |  |  | individueel |  |  | individueel |  |  | individueel |  |  | individueel |  |  | individueel
type toestel individiueel |  |  |  |  | gas keukengeiser |  |  | gas combitoestel met gaskeur HR/CW |  |  | gas combitoestel met gaskeur HR/CW |  |  | combi warmtepomp |  |  | combi warmtepomp
CW-klasse |  |  |  |  | CW1 |  |  | CW3 |  |  | CW3 |  |  | CW3 |  |  | CW3
type toestel met extern vat
type indirect verwarmd vat
douche WTW aanwezig |  |  |  |  | nee |  |  | nee |  |  | nee |  |  | nee |  |  | nee
Zonnestroom |  |  |  |  | geen |  |  | geen |  |  | geen |  |  | geen |  |  | geen
PV cellen aanwezig |  |  |  |  | nee |  |  | nee |  |  | nee |  |  | nee |  |  | nee
PV type |  |  |  |  | - |  |  | - |  |  | - |  |  | - |  |  | -
PV oppervlakte (m2) |  |  |  |  | 0 |  |  | 0 |  |  | 0 |  |  | 0 |  |  | 0
hellingshoek PV (°) |  |  |  |  | - |  |  | - |  |  | - |  |  | - |  |  | -
orientatie PV (°) |  |  |  |  | - |  |  | - |  |  | - |  |  | - |  |  | -
STANDAARD VOOR WONINGISOLATIE
vormfactor (Averlies/Agebruik) (m2/m2) |  |  |  |  | 1.5779 |  |  | 1.5779 |  |  | 1.5779 |  |  | 1.5779 |  |  | 1.5779
standaardwaarde (kWh/m2) |  |  |  |  | 71.0038 |  |  | 71.0038 |  |  | 71.0038 |  |  | 71.0038 |  |  | 71.0038
warmtebehoefte woningen (Q,H,nd) (kWh/m2) |  |  |  |  | 198.6988 |  |  | 172.6522 |  |  | 58.8597 |  |  | 58.8597 |  |  | 40.6797
* Voor de berekeningen is de validatietool 'Rekentool NTA 8800 MWA v220119.xlsm' gebruikt (NTA 8800 V2.0)
tbv tabel met gegevens per voorbeeldwoning in brochure
portiek 1946 - 1964 |  |  |  |  | oorspronkelijk |  |  | huidig |  |  | ISO, MECH AFVOER |  |  | ISO, MECH AFVOER, WPe |  |  | ISO, BALANSVENTILATIE, WPe
[8 empty] | op basis van WoON2018 |  |  | besparingspakket 1 |  |  | besparingspakket 2 |  |  | besparingspakket 3
ALGEMEEN
gebruiksoppervlakte (m2) |  | 65.09
gebouwtype |  | meergezinswoning
uitvoeringsvariant |  | hoek op onderste of tussenverdieping
gebouwhoogte (m) |  | 12
vormfactor (verliesoppervlakte/gebruiksoppervlakte) |  | 1.5779
BOUWKUNDIG
begane grondvloer |  | 65.09 |  | Rc [m2K/W] | 0.15 |  |  | 0.22 |  |  | 3.5 |  |  | 3.5 |  |  | 3.5
dichte gevel |  | 36.34 |  | Rc [m2K/W] | 0.35 |  |  | 0.38 |  |  | 1.7 |  |  | 1.7 |  |  | 1.7
hellend dak |  | 0 |  | Rc [m2K/W] | - |  |  | - |  |  | - |  |  | - |  |  | -
plat dak |  | 0 |  | Rc [m2K/W] | - |  |  | - |  |  | - |  |  | - |  |  | -
raam |  | 15.09 |  | U [W/m2K] | 5.1 |  |  | 3.05 |  |  | 1.4 |  |  | 1.4 |  |  | 1.4
deur |  | 5.71 |  | U [W/m2K] | 3.4 |  |  | 3.23 |  |  | 1.4 |  |  | 1.4 |  |  | 1.4
kierdichting (q;v10) |  |  |  |  | forfaitair |  |  | forfaitair |  |  | 0,7 dm3/s.m2 |  |  | 0,7 dm3/s.m2 |  |  | 0,4 dm3/s.m2
INSTALLATIES
ventilatietype |  |  |  |  | volledig natuurlijk |  |  | volledig natuurlijk |  |  | natuurlijke toevoer, mechanische afvoer |  |  | natuurlijke toevoer, mechanische afvoer |  |  | volledig mechanisch
ventilatievoorziening |  |  |  |  | A1 standaard |  |  | A1 standaard |  |  | C5a luchtdruk toevoer, CO2 afvoer, zonering |  |  | C5a luchtdruk toevoer, CO2 afvoer, zonering |  |  | decentrale WTW en CO2 sturing
type warmteterugwinning |  |  |  |  | geen warmteterugwinning |  |  | geen warmteterugwinning |  |  | geen warmteterugwinning |  |  | geen warmteterugwinning |  |  | met warmteterugwinning
ruimteverwarming |  |  |  |  | individueel - lokale verwarming |  |  | individueel - HR107-ketel |  |  | individueel - HR107-ketel |  |  | individueel - elektrische warmtepomp |  |  | individueel - elektrische warmtepomp
afgiftesysteem |  |  |  |  | radiatoren |  |  | radiatoren |  |  | radiatoren |  |  | radiatoren |  |  | radiatoren
warmtapwater |  |  |  |  | individueel - gas keukengeiser |  |  | individueel - gas combitoestel met gaskeur HR/CW |  |  | individueel - gas combitoestel met gaskeur HR/CW |  |  | individueel - combi warmtepomp |  |  | individueel - combi warmtepomp
PV-panelen (m2) |  |  |  |  | 0 |  |  | 0 |  |  | 0 |  |  | 0 |  |  | 0
ENERGIEPRESTATIES NTA 8800
Standaard (kWh/m2) |  |  |  |  | 71.0038 |  |  | 71.0038 |  |  | 71.0038 |  |  | 71.0038 |  |  | 71.0038
Warmtebehoefte verwarming - te toetsen aan standaard (kWh/m2) |  |  |  |  | 198.6988 |  |  | 172.6522 |  |  | 58.8597 |  |  | 58.8597 |  |  | 40.6797

## (gem) port 46-64 hoek-dak (hidden)
Data voorbeeldwoningen 2022 en resultaten berekening met NTA8800*
2022-09-08
kies type data >> | gemiddelde | voor het pakket HUIDIG zijn uit WoON2018 per Voorbeeldwoning de gewogen gemiddelde afmetingen en isolatiewaarden, en het type meest voorkomende installaties meegenomen
TYPE VOORBEELDWONING |  |  |  |  | SELECTEER WONING
voorbeeldwoning |  |  |  |  | portiek |  |  | portiek |  |  | portiek |  |  | portiek |  |  | portiek
bouwperiode |  |  |  |  | 1946 - 1964 |  |  | 1946 - 1964 |  |  | 1946 - 1964 |  |  | 1946 - 1964 |  |  | 1946 - 1964
subtype |  |  |  |  | hoek dak |  |  | hoek dak |  |  | hoek dak |  |  | hoek dak |  |  | hoek dak
ENERGETISCH NIVEAU
pakket maatregelen |  |  |  |  | oorspronkelijk |  | op basis van WoON2018 | huidig |  |  | ISO, MECH AFVOER |  |  | ISO, MECH AFVOER, WPe |  |  | ISO, BALANSVENTILATIE, WPe
code |  |  |  |  | 73121 2 |  |  | 73122 2 |  |  | 73123 2 |  |  | 73124 2 |  |  | 73125 2
ALGEMEEN
gebruiksoppervlakte (m2) |  |  |  |  | 65.09 |  |  | 65.09 |  |  | 65.09 |  |  | 65.09 |  |  | 65.09
aantal bouwlagen |  |  |  |  | 1 |  |  | 1 |  |  | 1 |  |  | 1 |  |  | 1
aantal bouwlagen hele gebouw |  |  |  |  | 4 |  |  | 4 |  |  | 4 |  |  | 4 |  |  | 4
aantal eenheden hele gebouw |  |  |  |  | 1 |  |  | 1 |  |  | 1 |  |  | 1 |  |  | 1
gebouwtype |  |  |  |  | meergezinswoning |  |  | meergezinswoning |  |  | meergezinswoning |  |  | meergezinswoning |  |  | meergezinswoning
uitvoeringsvariant |  |  |  |  | hoek op bovenste verdieping |  |  | hoek op bovenste verdieping |  |  | hoek op bovenste verdieping |  |  | hoek op bovenste verdieping |  |  | hoek op bovenste verdieping
gebouwhoogte (m) |  |  |  |  | 12 |  |  | 12 |  |  | 12 |  |  | 12 |  |  | 12
begrenzing beganegrondvloer |  |  |  |  | nvt |  |  | nvt |  |  | nvt |  |  | nvt |  |  | nvt
BOUWKUNDIG | oriëntatie | begrenzing | oppervlakte | Rc-waarde | U-waarde | oppervlakte | Rc-waarde | U-waarde | oppervlakte | Rc-waarde | U-waarde | oppervlakte | Rc-waarde | U-waarde | oppervlakte | Rc-waarde | U-waarde
| - | - | [m2] | [m2K/W] | [W/m2K] | [m2] | [m2K/W] | [W/m2K] | [m2] | [m2K/W] | [W/m2K] | [m2] | [m2K/W] | [W/m2K] | [m2] | [m2K/W] | [W/m2K]
Begane grondvloer |  |  | 0 | - | - | 0 | - | - | 0 | - | - | 0 | - | - | 0 | - | -
vloer 1 | - | - | 0 | - | - | 0 | 0.22 | 2.0833 | 0 | - | - | 0 | - | - | 0 | - | -
vloer 2 | - | - | 0 | - | - | 0 | - | - | 0 | - | - | 0 | - | - | 0 | - | -
vloer 3 | - | - | 0 | - | - | 0 | - | - | 0 | - | - | 0 | - | - | 0 | - | -
vloer 4 | - | - | 0 | - | - | 0 | - | - | 0 | - | - | 0 | - | - | 0 | - | -
Dichte gevel |  |  | 36.34 | 0.35 | 1.9231 | 36.34 | 0.38 | 1.8182 | 36.34 | 1.7 | 0.53476 | 36.34 | 1.7 | 0.53476 | 36.34 | 1.7 | 0.53476
gevel 1 (voor-/achtergevel) | Oost | buiten | 9.085 | 0.35 | 1.9231 | 9.085 | 0.38 | 1.8182 | 9.085 | 1.7 | 0.53476 | 9.085 | 1.7 | 0.53476 | 9.085 | 1.7 | 0.53476
gevel 2 (voor-/achtergevel) | West | buiten | 9.085 | 0.35 | 1.9231 | 9.085 | 0.38 | 1.8182 | 9.085 | 1.7 | 0.53476 | 9.085 | 1.7 | 0.53476 | 9.085 | 1.7 | 0.53476
gevel 3 (zijgevel) | Oost | buiten | 9.085 | 0.35 | 1.9231 | 9.085 | 0.38 | 1.8182 | 9.085 | 1.7 | 0.53476 | 9.085 | 1.7 | 0.53476 | 9.085 | 1.7 | 0.53476
gevel 4 (zijgevel) | West | buiten | 9.085 | 0.35 | 1.9231 | 9.085 | 0.38 | 1.8182 | 9.085 | 1.7 | 0.53476 | 9.085 | 1.7 | 0.53476 | 9.085 | 1.7 | 0.53476
Hellend / plat dak |  |  | 65.09 | 0.35 | 1.9231 | 65.09 | 0.58 | 1.3333 | 65.09 | 3.5 | 0.27248 | 65.09 | 3.5 | 0.27248 | 65.09 | 3.5 | 0.27248
dak 1 (hellend) | West | buiten | 0 | - | - | 0 | - | - | 0 | - | - | 0 | - | - | 0 | - | -
dak 2 (hellend) | Oost | buiten | 0 | - | - | 0 | - | - | 0 | - | - | 0 | - | - | 0 | - | -
dak 3 (plat) | - | buiten | 32.545 | 0.35 | 1.9231 | 32.545 | 0.58 | 1.3333 | 32.545 | 3.5 | 0.27248 | 32.545 | 3.5 | 0.27248 | 32.545 | 3.5 | 0.27248
dak 4 (plat) | - | buiten | 32.545 | 0.35 | 1.9231 | 32.545 | 0.58 | 1.3333 | 32.545 | 3.5 | 0.27248 | 32.545 | 3.5 | 0.27248 | 32.545 | 3.5 | 0.27248
Ramen |  |  | 15.09 |  | 5.1 | 15.09 |  | 3.05 | 15.09 |  | 1.4 | 15.09 |  | 1.4 | 15.09 |  | 1.4
raam 1 | Noord | buiten | 1.8862 |  | 5.1 | 1.8862 |  | 3.05 | 1.8862 |  | 1.4 | 1.8862 |  | 1.4 | 1.8862 |  | 1.4
raam 2 | Oost | buiten | 1.8862 |  | 5.1 | 1.8862 |  | 3.05 | 1.8862 |  | 1.4 | 1.8862 |  | 1.4 | 1.8862 |  | 1.4
raam 3 | Zuid | buiten | 1.8862 |  | 5.1 | 1.8862 |  | 3.05 | 1.8862 |  | 1.4 | 1.8862 |  | 1.4 | 1.8862 |  | 1.4
raam 4 | West | buiten | 1.8862 |  | 5.1 | 1.8862 |  | 3.05 | 1.8862 |  | 1.4 | 1.8862 |  | 1.4 | 1.8862 |  | 1.4
raam 5 | Noord | buiten | 1.8862 |  | 5.1 | 1.8862 |  | 3.05 | 1.8862 |  | 1.4 | 1.8862 |  | 1.4 | 1.8862 |  | 1.4
raam 6 | Oost | buiten | 1.8862 |  | 5.1 | 1.8862 |  | 3.05 | 1.8862 |  | 1.4 | 1.8862 |  | 1.4 | 1.8862 |  | 1.4
raam 7 | Zuid | buiten | 1.8862 |  | 5.1 | 1.8862 |  | 3.05 | 1.8862 |  | 1.4 | 1.8862 |  | 1.4 | 1.8862 |  | 1.4
raam 8 | West | buiten | 1.8862 |  | 5.1 | 1.8862 |  | 3.05 | 1.8862 |  | 1.4 | 1.8862 |  | 1.4 | 1.8862 |  | 1.4
Deuren |  |  | 5.71 |  | 3.4 | 5.71 |  | 3.23 | 5.71 |  | 1.4 | 5.71 |  | 1.4 | 5.71 |  | 1.4
deur 1 | Oost | buiten | 2.855 |  | 3.4 | 2.855 |  | 3.23 | 2.855 |  | 1.4 | 2.855 |  | 1.4 | 2.855 |  | 1.4
deur 2 | West | buiten | 2.855 |  | 3.4 | 2.855 |  | 3.23 | 2.855 |  | 1.4 | 2.855 |  | 1.4 | 2.855 |  | 1.4
INSTALLATIES
Ventilatie |  |  |  |  | volledig natuurlijk |  |  | volledig natuurlijk |  |  | natuurlijke toevoer, mechanische afvoer |  |  | natuurlijke toevoer, mechanische afvoer |  |  | volledig mechanisch
ventilatietype |  |  |  |  | volledig natuurlijk |  |  | volledig natuurlijk |  |  | natuurlijke toevoer, mechanische afvoer |  |  | natuurlijke toevoer, mechanische afvoer |  |  | volledig mechanisch
ventilatievoorziening |  |  |  |  | A1 standaard |  |  | A1 standaard |  |  | C5a luchtdruk toevoer, CO2 afvoer, zonering |  |  | C5a luchtdruk toevoer, CO2 afvoer, zonering |  |  | decentrale WTW en CO2 sturing
type warmteterugwinning |  |  |  |  | geen warmteterugwinning |  |  | geen warmteterugwinning |  |  | geen warmteterugwinning |  |  | geen warmteterugwinning |  |  | met warmteterugwinning
kierdichting (q;v10) |  |  |  |  | forfaitair |  |  | forfaitair |  |  | 0,7 dm3/s.m2 |  |  | 0,7 dm3/s.m2 |  |  | 0,4 dm3/s.m2
Ruimteverwarming |  |  |  |  | lokale verwarming |  |  | ketel HR107-ketel |  |  | ketel HR107-ketel |  |  | elektrische warmtepomp |  |  | elektrische warmtepomp
type ruimteverwarming |  |  |  |  | individueel |  |  | individueel |  |  | individueel |  |  | individueel |  |  | individueel
toestel ruimteverwarming |  |  |  |  | lokale verwarming |  |  | ketel |  |  | ketel |  |  | elektrische warmtepomp |  |  | elektrische warmtepomp
ketel/luchtverwarming | [7 empty] | HR107-ketel |  |  | HR107-ketel
lokale verwarming |  |  |  |  | met afvoer
Afgiftesysteem |  |  |  |  | radiatoren |  |  | radiatoren |  |  | radiatoren |  |  | radiatoren |  |  | radiatoren
temperatuurniveau |  |  |  |  | 90/70 |  |  | 90/70 |  |  | 55/47 |  |  | 55/47 |  |  | 55/47
type afgiftesysteem |  |  |  |  | radiatoren |  |  | radiatoren |  |  | radiatoren |  |  | radiatoren |  |  | radiatoren
Warmtapwater |  |  |  |  | individueel gas keukengeiser |  |  | individueel gas combitoestel met gaskeur HR/CW |  |  | individueel gas combitoestel met gaskeur HR/CW |  |  | individueel combi warmtepomp |  |  | individueel combi warmtepomp
type tapwaterinstallatie |  |  |  |  | individueel |  |  | individueel |  |  | individueel |  |  | individueel |  |  | individueel
type toestel individiueel |  |  |  |  | gas keukengeiser |  |  | gas combitoestel met gaskeur HR/CW |  |  | gas combitoestel met gaskeur HR/CW |  |  | combi warmtepomp |  |  | combi warmtepomp
CW-klasse |  |  |  |  | CW1 |  |  | CW3 |  |  | CW3 |  |  | CW3 |  |  | CW3
type toestel met extern vat
type indirect verwarmd vat
douche WTW aanwezig |  |  |  |  | nee |  |  | nee |  |  | nee |  |  | nee |  |  | nee
Zonnestroom |  |  |  |  | geen |  |  | geen |  |  | geen |  |  | geen |  |  | geen
PV cellen aanwezig |  |  |  |  | nee |  |  | nee |  |  | nee |  |  | nee |  |  | nee
PV type |  |  |  |  | - |  |  | - |  |  | - |  |  | - |  |  | -
PV oppervlakte (m2) |  |  |  |  | 0 |  |  | 0 |  |  | 0 |  |  | 0 |  |  | 0
hellingshoek PV (°) |  |  |  |  | - |  |  | - |  |  | - |  |  | - |  |  | -
orientatie PV (°) |  |  |  |  | - |  |  | - |  |  | - |  |  | - |  |  | -
STANDAARD VOOR WONINGISOLATIE
vormfactor (Averlies/Agebruik) (m2/m2) |  |  |  |  | 1.8779 |  |  | 1.8779 |  |  | 1.8779 |  |  | 1.8779 |  |  | 1.8779
standaardwaarde (kWh/m2) |  |  |  |  | 84.5038 |  |  | 84.5038 |  |  | 84.5038 |  |  | 84.5038 |  |  | 84.5038
warmtebehoefte woningen (Q,H,nd) (kWh/m2) |  |  |  |  | 280.5747 |  |  | 222.771 |  |  | 69.8344 |  |  | 69.8344 |  |  | 52.6118
* Voor de berekeningen is de validatietool 'Rekentool NTA 8800 MWA v220119.xlsm' gebruikt (NTA 8800 V2.0)
tbv tabel met gegevens per voorbeeldwoning in brochure
portiek 1946 - 1964 |  |  |  |  | oorspronkelijk |  |  | huidig |  |  | ISO, MECH AFVOER |  |  | ISO, MECH AFVOER, WPe |  |  | ISO, BALANSVENTILATIE, WPe
[8 empty] | op basis van WoON2018 |  |  | besparingspakket 1 |  |  | besparingspakket 2 |  |  | besparingspakket 3
ALGEMEEN
gebruiksoppervlakte (m2) |  | 65.09
gebouwtype |  | meergezinswoning
uitvoeringsvariant |  | hoek op bovenste verdieping
gebouwhoogte (m) |  | 12
vormfactor (verliesoppervlakte/gebruiksoppervlakte) |  | 1.8779
BOUWKUNDIG
begane grondvloer |  | 0 |  | Rc [m2K/W] | - |  |  | - |  |  | - |  |  | - |  |  | -
dichte gevel |  | 36.34 |  | Rc [m2K/W] | 0.35 |  |  | 0.38 |  |  | 1.7 |  |  | 1.7 |  |  | 1.7
hellend dak |  | 0 |  | Rc [m2K/W] | - |  |  | - |  |  | - |  |  | - |  |  | -
plat dak |  | 65.09 |  | Rc [m2K/W] | 0.35 |  |  | 0.58 |  |  | 3.5 |  |  | 3.5 |  |  | 3.5
raam |  | 15.09 |  | U [W/m2K] | 5.1 |  |  | 3.05 |  |  | 1.4 |  |  | 1.4 |  |  | 1.4
deur |  | 5.71 |  | U [W/m2K] | 3.4 |  |  | 3.23 |  |  | 1.4 |  |  | 1.4 |  |  | 1.4
kierdichting (q;v10) |  |  |  |  | forfaitair |  |  | forfaitair |  |  | 0,7 dm3/s.m2 |  |  | 0,7 dm3/s.m2 |  |  | 0,4 dm3/s.m2
INSTALLATIES
ventilatietype |  |  |  |  | volledig natuurlijk |  |  | volledig natuurlijk |  |  | natuurlijke toevoer, mechanische afvoer |  |  | natuurlijke toevoer, mechanische afvoer |  |  | volledig mechanisch
ventilatievoorziening |  |  |  |  | A1 standaard |  |  | A1 standaard |  |  | C5a luchtdruk toevoer, CO2 afvoer, zonering |  |  | C5a luchtdruk toevoer, CO2 afvoer, zonering |  |  | decentrale WTW en CO2 sturing
type warmteterugwinning |  |  |  |  | geen warmteterugwinning |  |  | geen warmteterugwinning |  |  | geen warmteterugwinning |  |  | geen warmteterugwinning |  |  | met warmteterugwinning
ruimteverwarming |  |  |  |  | individueel - lokale verwarming |  |  | individueel - HR107-ketel |  |  | individueel - HR107-ketel |  |  | individueel - elektrische warmtepomp |  |  | individueel - elektrische warmtepomp
afgiftesysteem |  |  |  |  | radiatoren |  |  | radiatoren |  |  | radiatoren |  |  | radiatoren |  |  | radiatoren
warmtapwater |  |  |  |  | individueel - gas keukengeiser |  |  | individueel - gas combitoestel met gaskeur HR/CW |  |  | individueel - gas combitoestel met gaskeur HR/CW |  |  | individueel - combi warmtepomp |  |  | individueel - combi warmtepomp
PV-panelen (m2) |  |  |  |  | 0 |  |  | 0 |  |  | 0 |  |  | 0 |  |  | 0
ENERGIEPRESTATIES NTA 8800
Standaard (kWh/m2) |  |  |  |  | 84.5038 |  |  | 84.5038 |  |  | 84.5038 |  |  | 84.5038 |  |  | 84.5038
Warmtebehoefte verwarming - te toetsen aan standaard (kWh/m2) |  |  |  |  | 280.5747 |  |  | 222.771 |  |  | 69.8344 |  |  | 69.8344 |  |  | 52.6118

## (gem) port 46-64 hoek-dak-vlo (hidden)
Data voorbeeldwoningen 2022 en resultaten berekening met NTA8800*
2022-09-08
kies type data >> | gemiddelde | voor het pakket HUIDIG zijn uit WoON2018 per Voorbeeldwoning de gewogen gemiddelde afmetingen en isolatiewaarden, en het type meest voorkomende installaties meegenomen
TYPE VOORBEELDWONING |  |  |  |  | SELECTEER WONING
voorbeeldwoning |  |  |  |  | portiek |  |  | portiek |  |  | portiek |  |  | portiek |  |  | portiek
bouwperiode |  |  |  |  | 1946 - 1964 |  |  | 1946 - 1964 |  |  | 1946 - 1964 |  |  | 1946 - 1964 |  |  | 1946 - 1964
subtype |  |  |  |  | hoek dak vloer |  |  | hoek dak vloer |  |  | hoek dak vloer |  |  | hoek dak vloer |  |  | hoek dak vloer
ENERGETISCH NIVEAU
pakket maatregelen |  |  |  |  | oorspronkelijk |  | op basis van WoON2018 | huidig |  |  | ISO, MECH AFVOER |  |  | ISO, MECH AFVOER, WPe |  |  | ISO, BALANSVENTILATIE, WPe
code |  |  |  |  | 73131 2 |  |  | 73132 2 |  |  | 73133 2 |  |  | 73134 2 |  |  | 73135 2
ALGEMEEN
gebruiksoppervlakte (m2) |  |  |  |  | 65.09 |  |  | 65.09 |  |  | 65.09 |  |  | 65.09 |  |  | 65.09
aantal bouwlagen |  |  |  |  | 1 |  |  | 1 |  |  | 1 |  |  | 1 |  |  | 1
aantal bouwlagen hele gebouw |  |  |  |  | 4 |  |  | 4 |  |  | 4 |  |  | 4 |  |  | 4
aantal eenheden hele gebouw |  |  |  |  | 1 |  |  | 1 |  |  | 1 |  |  | 1 |  |  | 1
gebouwtype |  |  |  |  | meergezinswoning |  |  | meergezinswoning |  |  | meergezinswoning |  |  | meergezinswoning |  |  | meergezinswoning
uitvoeringsvariant |  |  |  |  | hoek |  |  | hoek |  |  | hoek |  |  | hoek |  |  | hoek
gebouwhoogte (m) |  |  |  |  | 12 |  |  | 12 |  |  | 12 |  |  | 12 |  |  | 12
begrenzing beganegrondvloer |  |  |  |  | kruipruimte |  |  | kruipruimte |  |  | kruipruimte |  |  | kruipruimte |  |  | kruipruimte
BOUWKUNDIG | oriëntatie | begrenzing | oppervlakte | Rc-waarde | U-waarde | oppervlakte | Rc-waarde | U-waarde | oppervlakte | Rc-waarde | U-waarde | oppervlakte | Rc-waarde | U-waarde | oppervlakte | Rc-waarde | U-waarde
| - | - | [m2] | [m2K/W] | [W/m2K] | [m2] | [m2K/W] | [W/m2K] | [m2] | [m2K/W] | [W/m2K] | [m2] | [m2K/W] | [W/m2K] | [m2] | [m2K/W] | [W/m2K]
Begane grondvloer |  |  | 65.09 | 0.15 | 2.439 | 65.09 | 0.22 | 2.0833 | 65.09 | 3.5 | 0.26596 | 65.09 | 3.5 | 0.26596 | 65.09 | 3.5 | 0.26596
vloer 1 | - | kruipruimte | 65.09 | 0.15 | 2.439 | 65.09 | 0.22 | 2.0833 | 65.09 | 3.5 | 0.26596 | 65.09 | 3.5 | 0.26596 | 65.09 | 3.5 | 0.26596
vloer 2 | - | - | 0 | - | - | 0 | - | - | 0 | - | - | 0 | - | - | 0 | - | -
vloer 3 | - | - | 0 | - | - | 0 | - | - | 0 | - | - | 0 | - | - | 0 | - | -
vloer 4 | - | - | 0 | - | - | 0 | - | - | 0 | - | - | 0 | - | - | 0 | - | -
Dichte gevel |  |  | 36.34 | 0.35 | 1.9231 | 36.34 | 0.38 | 1.8182 | 36.34 | 1.7 | 0.53476 | 36.34 | 1.7 | 0.53476 | 36.34 | 1.7 | 0.53476
gevel 1 (voor-/achtergevel) | Oost | buiten | 9.085 | 0.35 | 1.9231 | 9.085 | 0.38 | 1.8182 | 9.085 | 1.7 | 0.53476 | 9.085 | 1.7 | 0.53476 | 9.085 | 1.7 | 0.53476
gevel 2 (voor-/achtergevel) | West | buiten | 9.085 | 0.35 | 1.9231 | 9.085 | 0.38 | 1.8182 | 9.085 | 1.7 | 0.53476 | 9.085 | 1.7 | 0.53476 | 9.085 | 1.7 | 0.53476
gevel 3 (zijgevel) | Oost | buiten | 9.085 | 0.35 | 1.9231 | 9.085 | 0.38 | 1.8182 | 9.085 | 1.7 | 0.53476 | 9.085 | 1.7 | 0.53476 | 9.085 | 1.7 | 0.53476
gevel 4 (zijgevel) | West | buiten | 9.085 | 0.35 | 1.9231 | 9.085 | 0.38 | 1.8182 | 9.085 | 1.7 | 0.53476 | 9.085 | 1.7 | 0.53476 | 9.085 | 1.7 | 0.53476
Hellend / plat dak |  |  | 65.09 | 0.35 | 1.9231 | 65.09 | 0.58 | 1.3333 | 65.09 | 3.5 | 0.27248 | 65.09 | 3.5 | 0.27248 | 65.09 | 3.5 | 0.27248
dak 1 (hellend) | West | buiten | 0 | - | - | 0 | - | - | 0 | - | - | 0 | - | - | 0 | - | -
dak 2 (hellend) | Oost | buiten | 0 | - | - | 0 | - | - | 0 | - | - | 0 | - | - | 0 | - | -
dak 3 (plat) | - | buiten | 32.545 | 0.35 | 1.9231 | 32.545 | 0.58 | 1.3333 | 32.545 | 3.5 | 0.27248 | 32.545 | 3.5 | 0.27248 | 32.545 | 3.5 | 0.27248
dak 4 (plat) | - | buiten | 32.545 | 0.35 | 1.9231 | 32.545 | 0.58 | 1.3333 | 32.545 | 3.5 | 0.27248 | 32.545 | 3.5 | 0.27248 | 32.545 | 3.5 | 0.27248
Ramen |  |  | 15.09 |  | 5.1 | 15.09 |  | 3.05 | 15.09 |  | 1.4 | 15.09 |  | 1.4 | 15.09 |  | 1.4
raam 1 | Noord | buiten | 1.8862 |  | 5.1 | 1.8862 |  | 3.05 | 1.8862 |  | 1.4 | 1.8862 |  | 1.4 | 1.8862 |  | 1.4
raam 2 | Oost | buiten | 1.8862 |  | 5.1 | 1.8862 |  | 3.05 | 1.8862 |  | 1.4 | 1.8862 |  | 1.4 | 1.8862 |  | 1.4
raam 3 | Zuid | buiten | 1.8862 |  | 5.1 | 1.8862 |  | 3.05 | 1.8862 |  | 1.4 | 1.8862 |  | 1.4 | 1.8862 |  | 1.4
raam 4 | West | buiten | 1.8862 |  | 5.1 | 1.8862 |  | 3.05 | 1.8862 |  | 1.4 | 1.8862 |  | 1.4 | 1.8862 |  | 1.4
raam 5 | Noord | buiten | 1.8862 |  | 5.1 | 1.8862 |  | 3.05 | 1.8862 |  | 1.4 | 1.8862 |  | 1.4 | 1.8862 |  | 1.4
raam 6 | Oost | buiten | 1.8862 |  | 5.1 | 1.8862 |  | 3.05 | 1.8862 |  | 1.4 | 1.8862 |  | 1.4 | 1.8862 |  | 1.4
raam 7 | Zuid | buiten | 1.8862 |  | 5.1 | 1.8862 |  | 3.05 | 1.8862 |  | 1.4 | 1.8862 |  | 1.4 | 1.8862 |  | 1.4
raam 8 | West | buiten | 1.8862 |  | 5.1 | 1.8862 |  | 3.05 | 1.8862 |  | 1.4 | 1.8862 |  | 1.4 | 1.8862 |  | 1.4
Deuren |  |  | 5.71 |  | 3.4 | 5.71 |  | 3.23 | 5.71 |  | 1.4 | 5.71 |  | 1.4 | 5.71 |  | 1.4
deur 1 | Oost | buiten | 2.855 |  | 3.4 | 2.855 |  | 3.23 | 2.855 |  | 1.4 | 2.855 |  | 1.4 | 2.855 |  | 1.4
deur 2 | West | buiten | 2.855 |  | 3.4 | 2.855 |  | 3.23 | 2.855 |  | 1.4 | 2.855 |  | 1.4 | 2.855 |  | 1.4
INSTALLATIES
Ventilatie |  |  |  |  | volledig natuurlijk |  |  | volledig natuurlijk |  |  | natuurlijke toevoer, mechanische afvoer |  |  | natuurlijke toevoer, mechanische afvoer |  |  | volledig mechanisch
ventilatietype |  |  |  |  | volledig natuurlijk |  |  | volledig natuurlijk |  |  | natuurlijke toevoer, mechanische afvoer |  |  | natuurlijke toevoer, mechanische afvoer |  |  | volledig mechanisch
ventilatievoorziening |  |  |  |  | A1 standaard |  |  | A1 standaard |  |  | C5a luchtdruk toevoer, CO2 afvoer, zonering |  |  | C5a luchtdruk toevoer, CO2 afvoer, zonering |  |  | decentrale WTW en CO2 sturing
type warmteterugwinning |  |  |  |  | geen warmteterugwinning |  |  | geen warmteterugwinning |  |  | geen warmteterugwinning |  |  | geen warmteterugwinning |  |  | met warmteterugwinning
kierdichting (q;v10) |  |  |  |  | forfaitair |  |  | forfaitair |  |  | 0,7 dm3/s.m2 |  |  | 0,7 dm3/s.m2 |  |  | 0,4 dm3/s.m2
Ruimteverwarming |  |  |  |  | lokale verwarming |  |  | ketel HR107-ketel |  |  | ketel HR107-ketel |  |  | elektrische warmtepomp |  |  | elektrische warmtepomp
type ruimteverwarming |  |  |  |  | individueel |  |  | individueel |  |  | individueel |  |  | individueel |  |  | individueel
toestel ruimteverwarming |  |  |  |  | lokale verwarming |  |  | ketel |  |  | ketel |  |  | elektrische warmtepomp |  |  | elektrische warmtepomp
ketel/luchtverwarming | [7 empty] | HR107-ketel |  |  | HR107-ketel
lokale verwarming |  |  |  |  | met afvoer
Afgiftesysteem |  |  |  |  | radiatoren |  |  | radiatoren |  |  | radiatoren |  |  | radiatoren |  |  | radiatoren
temperatuurniveau |  |  |  |  | 90/70 |  |  | 90/70 |  |  | 55/47 |  |  | 55/47 |  |  | 55/47
type afgiftesysteem |  |  |  |  | radiatoren |  |  | radiatoren |  |  | radiatoren |  |  | radiatoren |  |  | radiatoren
Warmtapwater |  |  |  |  | individueel gas keukengeiser |  |  | individueel gas combitoestel met gaskeur HR/CW |  |  | individueel gas combitoestel met gaskeur HR/CW |  |  | individueel combi warmtepomp |  |  | individueel combi warmtepomp
type tapwaterinstallatie |  |  |  |  | individueel |  |  | individueel |  |  | individueel |  |  | individueel |  |  | individueel
type toestel individiueel |  |  |  |  | gas keukengeiser |  |  | gas combitoestel met gaskeur HR/CW |  |  | gas combitoestel met gaskeur HR/CW |  |  | combi warmtepomp |  |  | combi warmtepomp
CW-klasse |  |  |  |  | CW1 |  |  | CW3 |  |  | CW3 |  |  | CW3 |  |  | CW3
type toestel met extern vat
type indirect verwarmd vat
douche WTW aanwezig |  |  |  |  | nee |  |  | nee |  |  | nee |  |  | nee |  |  | nee
Zonnestroom |  |  |  |  | geen |  |  | geen |  |  | geen |  |  | geen |  |  | geen
PV cellen aanwezig |  |  |  |  | nee |  |  | nee |  |  | nee |  |  | nee |  |  | nee
PV type |  |  |  |  | - |  |  | - |  |  | - |  |  | - |  |  | -
PV oppervlakte (m2) |  |  |  |  | 0 |  |  | 0 |  |  | 0 |  |  | 0 |  |  | 0
hellingshoek PV (°) |  |  |  |  | - |  |  | - |  |  | - |  |  | - |  |  | -
orientatie PV (°) |  |  |  |  | - |  |  | - |  |  | - |  |  | - |  |  | -
STANDAARD VOOR WONINGISOLATIE
vormfactor (Averlies/Agebruik) (m2/m2) |  |  |  |  | 2.5779 |  |  | 2.5779 |  |  | 2.5779 |  |  | 2.5779 |  |  | 2.5779
standaardwaarde (kWh/m2) |  |  |  |  | 116.0038 |  |  | 116.0038 |  |  | 116.0038 |  |  | 116.0038 |  |  | 116.0038
warmtebehoefte woningen (Q,H,nd) (kWh/m2) |  |  |  |  | 311.206 |  |  | 252.8404 |  |  | 81.0781 |  |  | 81.0781 |  |  | 62.5558
* Voor de berekeningen is de validatietool 'Rekentool NTA 8800 MWA v220119.xlsm' gebruikt (NTA 8800 V2.0)
tbv tabel met gegevens per voorbeeldwoning in brochure
portiek 1946 - 1964 |  |  |  |  | oorspronkelijk |  |  | huidig |  |  | ISO, MECH AFVOER |  |  | ISO, MECH AFVOER, WPe |  |  | ISO, BALANSVENTILATIE, WPe
[8 empty] | op basis van WoON2018 |  |  | besparingspakket 1 |  |  | besparingspakket 2 |  |  | besparingspakket 3
ALGEMEEN
gebruiksoppervlakte (m2) |  | 65.09
gebouwtype |  | meergezinswoning
uitvoeringsvariant |  | hoek
gebouwhoogte (m) |  | 12
vormfactor (verliesoppervlakte/gebruiksoppervlakte) |  | 2.5779
BOUWKUNDIG
begane grondvloer |  | 65.09 |  | Rc [m2K/W] | 0.15 |  |  | 0.22 |  |  | 3.5 |  |  | 3.5 |  |  | 3.5
dichte gevel |  | 36.34 |  | Rc [m2K/W] | 0.35 |  |  | 0.38 |  |  | 1.7 |  |  | 1.7 |  |  | 1.7
hellend dak |  | 0 |  | Rc [m2K/W] | - |  |  | - |  |  | - |  |  | - |  |  | -
plat dak |  | 65.09 |  | Rc [m2K/W] | 0.35 |  |  | 0.58 |  |  | 3.5 |  |  | 3.5 |  |  | 3.5
raam |  | 15.09 |  | U [W/m2K] | 5.1 |  |  | 3.05 |  |  | 1.4 |  |  | 1.4 |  |  | 1.4
deur |  | 5.71 |  | U [W/m2K] | 3.4 |  |  | 3.23 |  |  | 1.4 |  |  | 1.4 |  |  | 1.4
kierdichting (q;v10) |  |  |  |  | forfaitair |  |  | forfaitair |  |  | 0,7 dm3/s.m2 |  |  | 0,7 dm3/s.m2 |  |  | 0,4 dm3/s.m2
INSTALLATIES
ventilatietype |  |  |  |  | volledig natuurlijk |  |  | volledig natuurlijk |  |  | natuurlijke toevoer, mechanische afvoer |  |  | natuurlijke toevoer, mechanische afvoer |  |  | volledig mechanisch
ventilatievoorziening |  |  |  |  | A1 standaard |  |  | A1 standaard |  |  | C5a luchtdruk toevoer, CO2 afvoer, zonering |  |  | C5a luchtdruk toevoer, CO2 afvoer, zonering |  |  | decentrale WTW en CO2 sturing
type warmteterugwinning |  |  |  |  | geen warmteterugwinning |  |  | geen warmteterugwinning |  |  | geen warmteterugwinning |  |  | geen warmteterugwinning |  |  | met warmteterugwinning
ruimteverwarming |  |  |  |  | individueel - lokale verwarming |  |  | individueel - HR107-ketel |  |  | individueel - HR107-ketel |  |  | individueel - elektrische warmtepomp |  |  | individueel - elektrische warmtepomp
afgiftesysteem |  |  |  |  | radiatoren |  |  | radiatoren |  |  | radiatoren |  |  | radiatoren |  |  | radiatoren
warmtapwater |  |  |  |  | individueel - gas keukengeiser |  |  | individueel - gas combitoestel met gaskeur HR/CW |  |  | individueel - gas combitoestel met gaskeur HR/CW |  |  | individueel - combi warmtepomp |  |  | individueel - combi warmtepomp
PV-panelen (m2) |  |  |  |  | 0 |  |  | 0 |  |  | 0 |  |  | 0 |  |  | 0
ENERGIEPRESTATIES NTA 8800
Standaard (kWh/m2) |  |  |  |  | 116.0038 |  |  | 116.0038 |  |  | 116.0038 |  |  | 116.0038 |  |  | 116.0038
Warmtebehoefte verwarming - te toetsen aan standaard (kWh/m2) |  |  |  |  | 311.206 |  |  | 252.8404 |  |  | 81.0781 |  |  | 81.0781 |  |  | 62.5558

## (gem) port 46-64 GEM (hidden)
Data voorbeeldwoningen 2022 en resultaten berekening met NTA8800*
2022-09-08
kies type data >> | gemiddelde | voor het pakket HUIDIG zijn uit WoON2018 per Voorbeeldwoning de gewogen gemiddelde afmetingen en isolatiewaarden, en het type meest voorkomende installaties meegenomen
TYPE VOORBEELDWONING |  |  |  |  | SELECTEER WONING
voorbeeldwoning |  |  |  |  | portiek |  |  | portiek |  |  | portiek |  |  | portiek |  |  | portiek
bouwperiode |  |  |  |  | 1946 - 1964 |  |  | 1946 - 1964 |  |  | 1946 - 1964 |  |  | 1946 - 1964 |  |  | 1946 - 1964
subtype |  |  |  |  | gemiddeld |  |  | gemiddeld |  |  | gemiddeld |  |  | gemiddeld |  |  | gemiddeld
ENERGETISCH NIVEAU
pakket maatregelen |  |  |  |  | oorspronkelijk |  | op basis van WoON2018 | huidig |  |  | ISO, MECH AFVOER |  |  | ISO, MECH AFVOER, WPe |  |  | ISO, BALANSVENTILATIE, WPe
code |  |  |  |  | 7351 2 |  |  | 7352 2 |  |  | 7353 2 |  |  | 7354 2 |  |  | 7355 2
ALGEMEEN
gebruiksoppervlakte (m2) |  |  |  |  | 65.09 |  |  | 65.09 |  |  | 65.09 |  |  | 65.09 |  |  | 65.09
aantal bouwlagen |  |  |  |  | 1 |  |  | 1 |  |  | 1 |  |  | 1 |  |  | 1
aantal bouwlagen hele gebouw |  |  |  |  | 4 |  |  | 4 |  |  | 4 |  |  | 4 |  |  | 4
aantal eenheden hele gebouw |  |  |  |  | 1 |  |  | 1 |  |  | 1 |  |  | 1 |  |  | 1
gebouwtype |  |  |  |  | meergezinswoning |  |  | meergezinswoning |  |  | meergezinswoning |  |  | meergezinswoning |  |  | meergezinswoning
uitvoeringsvariant |  |  |  |  | hele gebouw |  |  | hele gebouw |  |  | hele gebouw |  |  | hele gebouw |  |  | hele gebouw
gebouwhoogte (m) |  |  |  |  | 12 |  |  | 12 |  |  | 12 |  |  | 12 |  |  | 12
begrenzing beganegrondvloer |  |  |  |  | kruipruimte |  |  | kruipruimte |  |  | kruipruimte |  |  | kruipruimte |  |  | kruipruimte
BOUWKUNDIG | oriëntatie | begrenzing | oppervlakte | Rc-waarde | U-waarde | oppervlakte | Rc-waarde | U-waarde | oppervlakte | Rc-waarde | U-waarde | oppervlakte | Rc-waarde | U-waarde | oppervlakte | Rc-waarde | U-waarde
| - | - | [m2] | [m2K/W] | [W/m2K] | [m2] | [m2K/W] | [W/m2K] | [m2] | [m2K/W] | [W/m2K] | [m2] | [m2K/W] | [W/m2K] | [m2] | [m2K/W] | [W/m2K]
Begane grondvloer |  |  | 21.6967 | 0.15 | 2.439 | 21.6967 | 0.22 | 2.0833 | 21.6967 | 3.5 | 0.26596 | 21.6967 | 3.5 | 0.26596 | 21.6967 | 3.5 | 0.26596
vloer 1 | - | kruipruimte | 21.6967 | 0.15 | 2.439 | 21.6967 | 0.22 | 2.0833 | 21.6967 | 3.5 | 0.26596 | 21.6967 | 3.5 | 0.26596 | 21.6967 | 3.5 | 0.26596
vloer 2 | - | - | 0 | - | - | 0 | - | - | 0 | - | - | 0 | - | - | 0 | - | -
vloer 3 | - | - | 0 | - | - | 0 | - | - | 0 | - | - | 0 | - | - | 0 | - | -
vloer 4 | - | - | 0 | - | - | 0 | - | - | 0 | - | - | 0 | - | - | 0 | - | -
Dichte gevel |  |  | 24.2267 | 0.35 | 1.9231 | 24.2267 | 0.38 | 1.8182 | 24.2267 | 1.7 | 0.53476 | 24.2267 | 1.7 | 0.53476 | 24.2267 | 1.7 | 0.53476
gevel 1 (voor-/achtergevel) | Oost | buiten | 9.085 | 0.35 | 1.9231 | 9.085 | 0.38 | 1.8182 | 9.085 | 1.7 | 0.53476 | 9.085 | 1.7 | 0.53476 | 9.085 | 1.7 | 0.53476
gevel 2 (voor-/achtergevel) | West | buiten | 9.085 | 0.35 | 1.9231 | 9.085 | 0.38 | 1.8182 | 9.085 | 1.7 | 0.53476 | 9.085 | 1.7 | 0.53476 | 9.085 | 1.7 | 0.53476
gevel 3 (zijgevel) | Oost | buiten | 3.0283 | 0.35 | 1.9231 | 3.0283 | 0.38 | 1.8182 | 3.0283 | 1.7 | 0.53476 | 3.0283 | 1.7 | 0.53476 | 3.0283 | 1.7 | 0.53476
gevel 4 (zijgevel) | West | buiten | 3.0283 | 0.35 | 1.9231 | 3.0283 | 0.38 | 1.8182 | 3.0283 | 1.7 | 0.53476 | 3.0283 | 1.7 | 0.53476 | 3.0283 | 1.7 | 0.53476
Hellend / plat dak |  |  | 21.6967 | 0.35 | 1.9231 | 21.6967 | 0.58 | 1.3333 | 21.6967 | 3.5 | 0.27248 | 21.6967 | 3.5 | 0.27248 | 21.6967 | 3.5 | 0.27248
dak 1 (hellend) | West | buiten | 0 | - | - | 0 | - | - | 0 | - | - | 0 | - | - | 0 | - | -
dak 2 (hellend) | Oost | buiten | 0 | - | - | 0 | - | - | 0 | - | - | 0 | - | - | 0 | - | -
dak 3 (plat) | - | buiten | 10.8483 | 0.35 | 1.9231 | 10.8483 | 0.58 | 1.3333 | 10.8483 | 3.5 | 0.27248 | 10.8483 | 3.5 | 0.27248 | 10.8483 | 3.5 | 0.27248
dak 4 (plat) | - | buiten | 10.8483 | 0.35 | 1.9231 | 10.8483 | 0.58 | 1.3333 | 10.8483 | 3.5 | 0.27248 | 10.8483 | 3.5 | 0.27248 | 10.8483 | 3.5 | 0.27248
Ramen |  |  | 14.0833 |  | 5.1 | 14.0833 |  | 3.05 | 14.0833 |  | 1.4 | 14.0833 |  | 1.4 | 14.0833 |  | 1.4
raam 1 | Noord | buiten | 1.7604 |  | 5.1 | 1.7604 |  | 3.05 | 1.7604 |  | 1.4 | 1.7604 |  | 1.4 | 1.7604 |  | 1.4
raam 2 | Oost | buiten | 1.7604 |  | 5.1 | 1.7604 |  | 3.05 | 1.7604 |  | 1.4 | 1.7604 |  | 1.4 | 1.7604 |  | 1.4
raam 3 | Zuid | buiten | 1.7604 |  | 5.1 | 1.7604 |  | 3.05 | 1.7604 |  | 1.4 | 1.7604 |  | 1.4 | 1.7604 |  | 1.4
raam 4 | West | buiten | 1.7604 |  | 5.1 | 1.7604 |  | 3.05 | 1.7604 |  | 1.4 | 1.7604 |  | 1.4 | 1.7604 |  | 1.4
raam 5 | Noord | buiten | 1.7604 |  | 5.1 | 1.7604 |  | 3.05 | 1.7604 |  | 1.4 | 1.7604 |  | 1.4 | 1.7604 |  | 1.4
raam 6 | Oost | buiten | 1.7604 |  | 5.1 | 1.7604 |  | 3.05 | 1.7604 |  | 1.4 | 1.7604 |  | 1.4 | 1.7604 |  | 1.4
raam 7 | Zuid | buiten | 1.7604 |  | 5.1 | 1.7604 |  | 3.05 | 1.7604 |  | 1.4 | 1.7604 |  | 1.4 | 1.7604 |  | 1.4
raam 8 | West | buiten | 1.7604 |  | 5.1 | 1.7604 |  | 3.05 | 1.7604 |  | 1.4 | 1.7604 |  | 1.4 | 1.7604 |  | 1.4
Deuren |  |  | 5.71 |  | 3.4 | 5.71 |  | 3.23 | 5.71 |  | 1.4 | 5.71 |  | 1.4 | 5.71 |  | 1.4
deur 1 | Oost | buiten | 2.855 |  | 3.4 | 2.855 |  | 3.23 | 2.855 |  | 1.4 | 2.855 |  | 1.4 | 2.855 |  | 1.4
deur 2 | West | buiten | 2.855 |  | 3.4 | 2.855 |  | 3.23 | 2.855 |  | 1.4 | 2.855 |  | 1.4 | 2.855 |  | 1.4
INSTALLATIES
Ventilatie |  |  |  |  | volledig natuurlijk |  |  | volledig natuurlijk |  |  | natuurlijke toevoer, mechanische afvoer |  |  | natuurlijke toevoer, mechanische afvoer |  |  | volledig mechanisch
ventilatietype |  |  |  |  | volledig natuurlijk |  |  | volledig natuurlijk |  |  | natuurlijke toevoer, mechanische afvoer |  |  | natuurlijke toevoer, mechanische afvoer |  |  | volledig mechanisch
ventilatievoorziening |  |  |  |  | A1 standaard |  |  | A1 standaard |  |  | C5a luchtdruk toevoer, CO2 afvoer, zonering |  |  | C5a luchtdruk toevoer, CO2 afvoer, zonering |  |  | decentrale WTW en CO2 sturing
type warmteterugwinning |  |  |  |  | geen warmteterugwinning |  |  | geen warmteterugwinning |  |  | geen warmteterugwinning |  |  | geen warmteterugwinning |  |  | met warmteterugwinning
kierdichting (q;v10) |  |  |  |  | forfaitair |  |  | forfaitair |  |  | 0,7 dm3/s.m2 |  |  | 0,7 dm3/s.m2 |  |  | 0,4 dm3/s.m2
Ruimteverwarming |  |  |  |  | lokale verwarming |  |  | ketel HR107-ketel |  |  | ketel HR107-ketel |  |  | elektrische warmtepomp |  |  | elektrische warmtepomp
type ruimteverwarming |  |  |  |  | individueel |  |  | individueel |  |  | individueel |  |  | individueel |  |  | individueel
toestel ruimteverwarming |  |  |  |  | lokale verwarming |  |  | ketel |  |  | ketel |  |  | elektrische warmtepomp |  |  | elektrische warmtepomp
ketel/luchtverwarming | [7 empty] | HR107-ketel |  |  | HR107-ketel
lokale verwarming |  |  |  |  | met afvoer
Afgiftesysteem |  |  |  |  | radiatoren |  |  | radiatoren |  |  | radiatoren |  |  | radiatoren |  |  | radiatoren
temperatuurniveau |  |  |  |  | 90/70 |  |  | 90/70 |  |  | 55/47 |  |  | 55/47 |  |  | 55/47
type afgiftesysteem |  |  |  |  | radiatoren |  |  | radiatoren |  |  | radiatoren |  |  | radiatoren |  |  | radiatoren
Warmtapwater |  |  |  |  | individueel gas keukengeiser |  |  | individueel gas combitoestel met gaskeur HR/CW |  |  | individueel gas combitoestel met gaskeur HR/CW |  |  | individueel combi warmtepomp |  |  | individueel combi warmtepomp
type tapwaterinstallatie |  |  |  |  | individueel |  |  | individueel |  |  | individueel |  |  | individueel |  |  | individueel
type toestel individiueel |  |  |  |  | gas keukengeiser |  |  | gas combitoestel met gaskeur HR/CW |  |  | gas combitoestel met gaskeur HR/CW |  |  | combi warmtepomp |  |  | combi warmtepomp
CW-klasse |  |  |  |  | CW1 |  |  | CW3 |  |  | CW3 |  |  | CW3 |  |  | CW3
type toestel met extern vat
type indirect verwarmd vat
douche WTW aanwezig |  |  |  |  | nee |  |  | nee |  |  | nee |  |  | nee |  |  | nee
Zonnestroom |  |  |  |  | geen |  |  | geen |  |  | geen |  |  | geen |  |  | geen
PV cellen aanwezig |  |  |  |  | nee |  |  | nee |  |  | nee |  |  | nee |  |  | nee
PV type |  |  |  |  | - |  |  | - |  |  | - |  |  | - |  |  | -
PV oppervlakte (m2) |  |  |  |  | 0 |  |  | 0 |  |  | 0 |  |  | 0 |  |  | 0
hellingshoek PV (°) |  |  |  |  | - |  |  | - |  |  | - |  |  | - |  |  | -
orientatie PV (°) |  |  |  |  | - |  |  | - |  |  | - |  |  | - |  |  | -
STANDAARD VOOR WONINGISOLATIE
vormfactor (Averlies/Agebruik) (m2/m2) |  |  |  |  | 1.243 |  |  | 1.243 |  |  | 1.243 |  |  | 1.243 |  |  | 1.243
standaardwaarde (kWh/m2) |  |  |  |  | 55.9332 |  |  | 55.9332 |  |  | 55.9332 |  |  | 55.9332 |  |  | 55.9332
warmtebehoefte woningen (Q,H,nd) (kWh/m2) |  |  |  |  | 194.3709 |  |  | 160.0252 |  |  | 54.0061 |  |  | 54.0061 |  |  | 35.6456
* Voor de berekeningen is de validatietool 'Rekentool NTA 8800 MWA v220119.xlsm' gebruikt (NTA 8800 V2.0)
tbv tabel met gegevens per voorbeeldwoning in brochure
portiek 1946 - 1964 |  |  |  |  | oorspronkelijk |  |  | huidig |  |  | ISO, MECH AFVOER |  |  | ISO, MECH AFVOER, WPe |  |  | ISO, BALANSVENTILATIE, WPe
[8 empty] | op basis van WoON2018 |  |  | besparingspakket 1 |  |  | besparingspakket 2 |  |  | besparingspakket 3
ALGEMEEN
gebruiksoppervlakte (m2) |  | 65.09
gebouwtype |  | meergezinswoning
uitvoeringsvariant |  | hele gebouw
gebouwhoogte (m) |  | 12
vormfactor (verliesoppervlakte/gebruiksoppervlakte) |  | 1.243
BOUWKUNDIG | deze overnemen in brochure | deze niet
begane grondvloer | 65.09 | 21.6967 |  | Rc [m2K/W] | 0.15 |  |  | 0.22 |  |  | 3.5 |  |  | 3.5 |  |  | 3.5
dichte gevel | 36.34 | 24.2267 |  | Rc [m2K/W] | 0.35 |  |  | 0.38 |  |  | 1.7 |  |  | 1.7 |  |  | 1.7
hellend dak | 0 | 0 |  | Rc [m2K/W] | - |  |  | - |  |  | - |  |  | - |  |  | -
plat dak | 65.09 | 21.6967 |  | Rc [m2K/W] | 0.35 |  |  | 0.58 |  |  | 3.5 |  |  | 3.5 |  |  | 3.5
raam | 15.09 | 14.0833 |  | U [W/m2K] | 5.1 |  |  | 3.05 |  |  | 1.4 |  |  | 1.4 |  |  | 1.4
deur | 5.71 | 5.71 |  | U [W/m2K] | 3.4 |  |  | 3.23 |  |  | 1.4 |  |  | 1.4 |  |  | 1.4
kierdichting (q;v10) |  |  |  |  | forfaitair |  |  | forfaitair |  |  | 0,7 dm3/s.m2 |  |  | 0,7 dm3/s.m2 |  |  | 0,4 dm3/s.m2
INSTALLATIES
ventilatietype |  |  |  |  | volledig natuurlijk |  |  | volledig natuurlijk |  |  | natuurlijke toevoer, mechanische afvoer |  |  | natuurlijke toevoer, mechanische afvoer |  |  | volledig mechanisch
ventilatievoorziening |  |  |  |  | A1 standaard |  |  | A1 standaard |  |  | C5a luchtdruk toevoer, CO2 afvoer, zonering |  |  | C5a luchtdruk toevoer, CO2 afvoer, zonering |  |  | decentrale WTW en CO2 sturing
type warmteterugwinning |  |  |  |  | geen warmteterugwinning |  |  | geen warmteterugwinning |  |  | geen warmteterugwinning |  |  | geen warmteterugwinning |  |  | met warmteterugwinning
ruimteverwarming |  |  |  |  | individueel - lokale verwarming |  |  | individueel - HR107-ketel |  |  | individueel - HR107-ketel |  |  | individueel - elektrische warmtepomp |  |  | individueel - elektrische warmtepomp
afgiftesysteem |  |  |  |  | radiatoren |  |  | radiatoren |  |  | radiatoren |  |  | radiatoren |  |  | radiatoren
warmtapwater |  |  |  |  | individueel - gas keukengeiser |  |  | individueel - gas combitoestel met gaskeur HR/CW |  |  | individueel - gas combitoestel met gaskeur HR/CW |  |  | individueel - combi warmtepomp |  |  | individueel - combi warmtepomp
PV-panelen (m2) |  |  |  |  | 0 |  |  | 0 |  |  | 0 |  |  | 0 |  |  | 0
ENERGIEPRESTATIES NTA 8800
Standaard (kWh/m2) |  |  |  |  | 55.9332 |  |  | 55.9332 |  |  | 55.9332 |  |  | 55.9332 |  |  | 55.9332
Warmtebehoefte verwarming - te toetsen aan standaard (kWh/m2) |  |  |  |  | 194.3709 |  |  | 160.0252 |  |  | 54.0061 |  |  | 54.0061 |  |  | 35.6456

## (gem) port 65-74 tus-mid (hidden)
Data voorbeeldwoningen 2022 en resultaten berekening met NTA8800*
2022-09-08
kies type data >> | gemiddelde | voor het pakket HUIDIG zijn uit WoON2018 per Voorbeeldwoning de gewogen gemiddelde afmetingen en isolatiewaarden, en het type meest voorkomende installaties meegenomen
TYPE VOORBEELDWONING |  |  |  |  | SELECTEER WONING
voorbeeldwoning |  |  |  |  | portiek |  |  | portiek |  |  | portiek |  |  | portiek |  |  | portiek
bouwperiode |  |  |  |  | 1965 - 1974 |  |  | 1965 - 1974 |  |  | 1965 - 1974 |  |  | 1965 - 1974 |  |  | 1965 - 1974
subtype |  |  |  |  | tussen midden |  |  | tussen midden |  |  | tussen midden |  |  | tussen midden |  |  | tussen midden
ENERGETISCH NIVEAU
pakket maatregelen |  |  |  |  | oorspronkelijk |  | op basis van WoON2018 | huidig |  |  | ISO, MECH AFVOER |  |  | ISO, MECH AFVOER, WPe |  |  | ISO, BALANSVENTILATIE, WPe
code |  |  |  |  | 7461 2 |  |  | 7462 2 |  |  | 7463 2 |  |  | 7464 2 |  |  | 7465 2
ALGEMEEN
gebruiksoppervlakte (m2) |  |  |  |  | 78.4 |  |  | 78.4 |  |  | 78.4 |  |  | 78.4 |  |  | 78.4
aantal bouwlagen |  |  |  |  | 1 |  |  | 1 |  |  | 1 |  |  | 1 |  |  | 1
aantal bouwlagen hele gebouw |  |  |  |  | 5 |  |  | 5 |  |  | 5 |  |  | 5 |  |  | 5
aantal eenheden hele gebouw |  |  |  |  | 1 |  |  | 1 |  |  | 1 |  |  | 1 |  |  | 1
gebouwtype |  |  |  |  | meergezinswoning |  |  | meergezinswoning |  |  | meergezinswoning |  |  | meergezinswoning |  |  | meergezinswoning
uitvoeringsvariant |  |  |  |  | tussen op onderste of tussenverdieping |  |  | tussen op onderste of tussenverdieping |  |  | tussen op onderste of tussenverdieping |  |  | tussen op onderste of tussenverdieping |  |  | tussen op onderste of tussenverdieping
gebouwhoogte (m) |  |  |  |  | 12 |  |  | 12 |  |  | 12 |  |  | 12 |  |  | 12
begrenzing beganegrondvloer |  |  |  |  | nvt |  |  | nvt |  |  | nvt |  |  | nvt |  |  | nvt
BOUWKUNDIG | oriëntatie | begrenzing | oppervlakte | Rc-waarde | U-waarde | oppervlakte | Rc-waarde | U-waarde | oppervlakte | Rc-waarde | U-waarde | oppervlakte | Rc-waarde | U-waarde | oppervlakte | Rc-waarde | U-waarde
| - | - | [m2] | [m2K/W] | [W/m2K] | [m2] | [m2K/W] | [W/m2K] | [m2] | [m2K/W] | [W/m2K] | [m2] | [m2K/W] | [W/m2K] | [m2] | [m2K/W] | [W/m2K]
Begane grondvloer |  |  | 0 | - | - | 0 | - | - | 0 | - | - | 0 | - | - | 0 | - | -
vloer 1 | - | - | 0 | - | - | 0 | 0.19 | 2.2222 | 0 | - | - | 0 | - | - | 0 | - | -
vloer 2 | - | - | 0 | - | - | 0 | - | - | 0 | - | - | 0 | - | - | 0 | - | -
vloer 3 | - | - | 0 | - | - | 0 | - | - | 0 | - | - | 0 | - | - | 0 | - | -
vloer 4 | - | - | 0 | - | - | 0 | - | - | 0 | - | - | 0 | - | - | 0 | - | -
Dichte gevel |  |  | 18.05 | 0.43 | 1.6667 | 18.05 | 0.49 | 1.5152 | 18.05 | 1.7 | 0.53476 | 18.05 | 1.7 | 0.53476 | 18.05 | 1.7 | 0.53476
gevel 1 (voor-/achtergevel) | Oost | buiten | 9.025 | 0.43 | 1.6667 | 9.025 | 0.49 | 1.5152 | 9.025 | 1.7 | 0.53476 | 9.025 | 1.7 | 0.53476 | 9.025 | 1.7 | 0.53476
gevel 2 (voor-/achtergevel) | West | buiten | 9.025 | 0.43 | 1.6667 | 9.025 | 0.49 | 1.5152 | 9.025 | 1.7 | 0.53476 | 9.025 | 1.7 | 0.53476 | 9.025 | 1.7 | 0.53476
gevel 3 (zijgevel) | Oost | buiten | 0 | - | - | 0 | - | - | 0 | - | - | 0 | - | - | 0 | - | -
gevel 4 (zijgevel) | West | buiten | 0 | - | - | 0 | - | - | 0 | - | - | 0 | - | - | 0 | - | -
Hellend / plat dak |  |  | 0 | - | - | 0 | - | - | 0 | - | - | 0 | - | - | 0 | - | -
dak 1 (hellend) | West | buiten | 0 | - | - | 0 | - | - | 0 | - | - | 0 | - | - | 0 | - | -
dak 2 (hellend) | Oost | buiten | 0 | - | - | 0 | - | - | 0 | - | - | 0 | - | - | 0 | - | -
dak 3 (plat) | - | buiten | 0 | - | - | 0 | - | - | 0 | - | - | 0 | - | - | 0 | - | -
dak 4 (plat) | - | buiten | 0 | - | - | 0 | - | - | 0 | - | - | 0 | - | - | 0 | - | -
Ramen |  |  | 16.85 |  | 5.1 | 16.85 |  | 2.91 | 16.85 |  | 1.4 | 16.85 |  | 1.4 | 16.85 |  | 1.4
raam 1 | Noord | buiten | 2.1063 |  | 5.1 | 2.1063 |  | 2.91 | 2.1063 |  | 1.4 | 2.1063 |  | 1.4 | 2.1063 |  | 1.4
raam 2 | Oost | buiten | 2.1063 |  | 5.1 | 2.1063 |  | 2.91 | 2.1063 |  | 1.4 | 2.1063 |  | 1.4 | 2.1063 |  | 1.4
raam 3 | Zuid | buiten | 2.1063 |  | 5.1 | 2.1063 |  | 2.91 | 2.1063 |  | 1.4 | 2.1063 |  | 1.4 | 2.1063 |  | 1.4
raam 4 | West | buiten | 2.1063 |  | 5.1 | 2.1063 |  | 2.91 | 2.1063 |  | 1.4 | 2.1063 |  | 1.4 | 2.1063 |  | 1.4
raam 5 | Noord | buiten | 2.1063 |  | 5.1 | 2.1063 |  | 2.91 | 2.1063 |  | 1.4 | 2.1063 |  | 1.4 | 2.1063 |  | 1.4
raam 6 | Oost | buiten | 2.1063 |  | 5.1 | 2.1063 |  | 2.91 | 2.1063 |  | 1.4 | 2.1063 |  | 1.4 | 2.1063 |  | 1.4
raam 7 | Zuid | buiten | 2.1063 |  | 5.1 | 2.1063 |  | 2.91 | 2.1063 |  | 1.4 | 2.1063 |  | 1.4 | 2.1063 |  | 1.4
raam 8 | West | buiten | 2.1063 |  | 5.1 | 2.1063 |  | 2.91 | 2.1063 |  | 1.4 | 2.1063 |  | 1.4 | 2.1063 |  | 1.4
Deuren |  |  | 4.37 |  | 3.4 | 4.37 |  | 3.27 | 4.37 |  | 1.4 | 4.37 |  | 1.4 | 4.37 |  | 1.4
deur 1 | Oost | buiten | 2.185 |  | 3.4 | 2.185 |  | 3.27 | 2.185 |  | 1.4 | 2.185 |  | 1.4 | 2.185 |  | 1.4
deur 2 | West | buiten | 2.185 |  | 3.4 | 2.185 |  | 3.27 | 2.185 |  | 1.4 | 2.185 |  | 1.4 | 2.185 |  | 1.4
INSTALLATIES
Ventilatie |  |  |  |  | volledig natuurlijk |  |  | natuurlijke toevoer, mechanische afvoer |  |  | natuurlijke toevoer, mechanische afvoer |  |  | natuurlijke toevoer, mechanische afvoer |  |  | volledig mechanisch
ventilatietype |  |  |  |  | volledig natuurlijk |  |  | natuurlijke toevoer, mechanische afvoer |  |  | natuurlijke toevoer, mechanische afvoer |  |  | natuurlijke toevoer, mechanische afvoer |  |  | volledig mechanisch
ventilatievoorziening |  |  |  |  | A1 standaard |  |  | C1 standaard |  |  | C5a luchtdruk toevoer, CO2 afvoer, zonering |  |  | C5a luchtdruk toevoer, CO2 afvoer, zonering |  |  | decentrale WTW en CO2 sturing
type warmteterugwinning |  |  |  |  | geen warmteterugwinning |  |  | geen warmteterugwinning |  |  | geen warmteterugwinning |  |  | geen warmteterugwinning |  |  | met warmteterugwinning
kierdichting (q;v10) |  |  |  |  | forfaitair |  |  | forfaitair |  |  | 0,7 dm3/s.m2 |  |  | 0,7 dm3/s.m2 |  |  | 0,4 dm3/s.m2
Ruimteverwarming |  |  |  |  | ketel CR-ketel |  |  | ketel HR107-ketel |  |  | ketel HR107-ketel |  |  | elektrische warmtepomp |  |  | elektrische warmtepomp
type ruimteverwarming |  |  |  |  | individueel |  |  | individueel |  |  | individueel |  |  | individueel |  |  | individueel
toestel ruimteverwarming |  |  |  |  | ketel |  |  | ketel |  |  | ketel |  |  | elektrische warmtepomp |  |  | elektrische warmtepomp
ketel/luchtverwarming |  |  |  |  | CR-ketel |  |  | HR107-ketel |  |  | HR107-ketel
lokale verwarming
Afgiftesysteem |  |  |  |  | radiatoren |  |  | radiatoren |  |  | radiatoren |  |  | radiatoren |  |  | radiatoren
temperatuurniveau |  |  |  |  | 90/70 |  |  | 90/70 |  |  | 55/47 |  |  | 55/47 |  |  | 55/47
type afgiftesysteem |  |  |  |  | radiatoren |  |  | radiatoren |  |  | radiatoren |  |  | radiatoren |  |  | radiatoren
Warmtapwater |  |  |  |  | individueel gas combitoestel met gaskeur |  |  | individueel gas combitoestel met gaskeur HR/CW |  |  | individueel gas combitoestel met gaskeur HR/CW |  |  | individueel combi warmtepomp |  |  | individueel combi warmtepomp
type tapwaterinstallatie |  |  |  |  | individueel |  |  | individueel |  |  | individueel |  |  | individueel |  |  | individueel
type toestel individiueel |  |  |  |  | gas combitoestel met gaskeur |  |  | gas combitoestel met gaskeur HR/CW |  |  | gas combitoestel met gaskeur HR/CW |  |  | combi warmtepomp |  |  | combi warmtepomp
CW-klasse |  |  |  |  | CW3 |  |  | CW3 |  |  | CW3 |  |  | CW3 |  |  | CW3
type toestel met extern vat
type indirect verwarmd vat
douche WTW aanwezig |  |  |  |  | nee |  |  | nee |  |  | nee |  |  | nee |  |  | nee
Zonnestroom |  |  |  |  | geen |  |  | geen |  |  | geen |  |  | geen |  |  | geen
PV cellen aanwezig |  |  |  |  | nee |  |  | nee |  |  | nee |  |  | nee |  |  | nee
PV type |  |  |  |  | - |  |  | - |  |  | - |  |  | - |  |  | -
PV oppervlakte (m2) |  |  |  |  | 0 |  |  | 0 |  |  | 0 |  |  | 0 |  |  | 0
hellingshoek PV (°) |  |  |  |  | - |  |  | - |  |  | - |  |  | - |  |  | -
orientatie PV (°) |  |  |  |  | - |  |  | - |  |  | - |  |  | - |  |  | -
STANDAARD VOOR WONINGISOLATIE
vormfactor (Averlies/Agebruik) (m2/m2) |  |  |  |  | 0.50089 |  |  | 0.50089 |  |  | 0.50089 |  |  | 0.50089 |  |  | 0.50089
standaardwaarde (kWh/m2) |  |  |  |  | 45 |  |  | 45 |  |  | 45 |  |  | 45 |  |  | 45
warmtebehoefte woningen (Q,H,nd) (kWh/m2) |  |  |  |  | 122.6278 |  |  | 87.2038 |  |  | 34.3023 |  |  | 34.3023 |  |  | 18.4711
* Voor de berekeningen is de validatietool 'Rekentool NTA 8800 MWA v220119.xlsm' gebruikt (NTA 8800 V2.0)
tbv tabel met gegevens per voorbeeldwoning in brochure
portiek 1965 - 1974 |  |  |  |  | oorspronkelijk |  |  | huidig |  |  | ISO, MECH AFVOER |  |  | ISO, MECH AFVOER, WPe |  |  | ISO, BALANSVENTILATIE, WPe
[8 empty] | op basis van WoON2018 |  |  | besparingspakket 1 |  |  | besparingspakket 2 |  |  | besparingspakket 3
ALGEMEEN
gebruiksoppervlakte (m2) |  | 78.4
gebouwtype |  | meergezinswoning
uitvoeringsvariant |  | tussen op onderste of tussenverdieping
gebouwhoogte (m) |  | 12
vormfactor (verliesoppervlakte/gebruiksoppervlakte) |  | 0.50089
BOUWKUNDIG
begane grondvloer |  | 0 |  | Rc [m2K/W] | - |  |  | - |  |  | - |  |  | - |  |  | -
dichte gevel |  | 18.05 |  | Rc [m2K/W] | 0.43 |  |  | 0.49 |  |  | 1.7 |  |  | 1.7 |  |  | 1.7
hellend dak |  | 0 |  | Rc [m2K/W] | - |  |  | - |  |  | - |  |  | - |  |  | -
plat dak |  | 0 |  | Rc [m2K/W] | - |  |  | - |  |  | - |  |  | - |  |  | -
raam |  | 16.85 |  | U [W/m2K] | 5.1 |  |  | 2.91 |  |  | 1.4 |  |  | 1.4 |  |  | 1.4
deur |  | 4.37 |  | U [W/m2K] | 3.4 |  |  | 3.27 |  |  | 1.4 |  |  | 1.4 |  |  | 1.4
kierdichting (q;v10) |  |  |  |  | forfaitair |  |  | forfaitair |  |  | 0,7 dm3/s.m2 |  |  | 0,7 dm3/s.m2 |  |  | 0,4 dm3/s.m2
INSTALLATIES
ventilatietype |  |  |  |  | volledig natuurlijk |  |  | natuurlijke toevoer, mechanische afvoer |  |  | natuurlijke toevoer, mechanische afvoer |  |  | natuurlijke toevoer, mechanische afvoer |  |  | volledig mechanisch
ventilatievoorziening |  |  |  |  | A1 standaard |  |  | C1 standaard |  |  | C5a luchtdruk toevoer, CO2 afvoer, zonering |  |  | C5a luchtdruk toevoer, CO2 afvoer, zonering |  |  | decentrale WTW en CO2 sturing
type warmteterugwinning |  |  |  |  | geen warmteterugwinning |  |  | geen warmteterugwinning |  |  | geen warmteterugwinning |  |  | geen warmteterugwinning |  |  | met warmteterugwinning
ruimteverwarming |  |  |  |  | individueel - CR-ketel |  |  | individueel - HR107-ketel |  |  | individueel - HR107-ketel |  |  | individueel - elektrische warmtepomp |  |  | individueel - elektrische warmtepomp
afgiftesysteem |  |  |  |  | radiatoren |  |  | radiatoren |  |  | radiatoren |  |  | radiatoren |  |  | radiatoren
warmtapwater |  |  |  |  | individueel - gas combitoestel met gaskeur |  |  | individueel - gas combitoestel met gaskeur HR/CW |  |  | individueel - gas combitoestel met gaskeur HR/CW |  |  | individueel - combi warmtepomp |  |  | individueel - combi warmtepomp
PV-panelen (m2) |  |  |  |  | 0 |  |  | 0 |  |  | 0 |  |  | 0 |  |  | 0
ENERGIEPRESTATIES NTA 8800
Standaard (kWh/m2) |  |  |  |  | 45 |  |  | 45 |  |  | 45 |  |  | 45 |  |  | 45
Warmtebehoefte verwarming - te toetsen aan standaard (kWh/m2) |  |  |  |  | 122.6278 |  |  | 87.2038 |  |  | 34.3023 |  |  | 34.3023 |  |  | 18.4711

## (gem) port 65-74 tus-vlo (hidden)
Data voorbeeldwoningen 2022 en resultaten berekening met NTA8800*
2022-09-08
kies type data >> | gemiddelde | voor het pakket HUIDIG zijn uit WoON2018 per Voorbeeldwoning de gewogen gemiddelde afmetingen en isolatiewaarden, en het type meest voorkomende installaties meegenomen
TYPE VOORBEELDWONING |  |  |  |  | SELECTEER WONING
voorbeeldwoning |  |  |  |  | portiek |  |  | portiek |  |  | portiek |  |  | portiek |  |  | portiek
bouwperiode |  |  |  |  | 1965 - 1974 |  |  | 1965 - 1974 |  |  | 1965 - 1974 |  |  | 1965 - 1974 |  |  | 1965 - 1974
subtype |  |  |  |  | tussen vloer |  |  | tussen vloer |  |  | tussen vloer |  |  | tussen vloer |  |  | tussen vloer
ENERGETISCH NIVEAU
pakket maatregelen |  |  |  |  | oorspronkelijk |  | op basis van WoON2018 | huidig |  |  | ISO, MECH AFVOER |  |  | ISO, MECH AFVOER, WPe |  |  | ISO, BALANSVENTILATIE, WPe
code |  |  |  |  | 7471 2 |  |  | 7472 2 |  |  | 7473 2 |  |  | 7474 2 |  |  | 7475 2
ALGEMEEN
gebruiksoppervlakte (m2) |  |  |  |  | 78.4 |  |  | 78.4 |  |  | 78.4 |  |  | 78.4 |  |  | 78.4
aantal bouwlagen |  |  |  |  | 1 |  |  | 1 |  |  | 1 |  |  | 1 |  |  | 1
aantal bouwlagen hele gebouw |  |  |  |  | 5 |  |  | 5 |  |  | 5 |  |  | 5 |  |  | 5
aantal eenheden hele gebouw |  |  |  |  | 1 |  |  | 1 |  |  | 1 |  |  | 1 |  |  | 1
gebouwtype |  |  |  |  | meergezinswoning |  |  | meergezinswoning |  |  | meergezinswoning |  |  | meergezinswoning |  |  | meergezinswoning
uitvoeringsvariant |  |  |  |  | tussen op onderste of tussenverdieping |  |  | tussen op onderste of tussenverdieping |  |  | tussen op onderste of tussenverdieping |  |  | tussen op onderste of tussenverdieping |  |  | tussen op onderste of tussenverdieping
gebouwhoogte (m) |  |  |  |  | 12 |  |  | 12 |  |  | 12 |  |  | 12 |  |  | 12
begrenzing beganegrondvloer |  |  |  |  | kruipruimte |  |  | kruipruimte |  |  | kruipruimte |  |  | kruipruimte |  |  | kruipruimte
BOUWKUNDIG | oriëntatie | begrenzing | oppervlakte | Rc-waarde | U-waarde | oppervlakte | Rc-waarde | U-waarde | oppervlakte | Rc-waarde | U-waarde | oppervlakte | Rc-waarde | U-waarde | oppervlakte | Rc-waarde | U-waarde
| - | - | [m2] | [m2K/W] | [W/m2K] | [m2] | [m2K/W] | [W/m2K] | [m2] | [m2K/W] | [W/m2K] | [m2] | [m2K/W] | [W/m2K] | [m2] | [m2K/W] | [W/m2K]
Begane grondvloer |  |  | 78.4 | 0.17 | 2.3256 | 78.4 | 0.19 | 2.2222 | 78.4 | 3.5 | 0.26596 | 78.4 | 3.5 | 0.26596 | 78.4 | 3.5 | 0.26596
vloer 1 | - | kruipruimte | 78.4 | 0.17 | 2.3256 | 78.4 | 0.19 | 2.2222 | 78.4 | 3.5 | 0.26596 | 78.4 | 3.5 | 0.26596 | 78.4 | 3.5 | 0.26596
vloer 2 | - | - | 0 | - | - | 0 | - | - | 0 | - | - | 0 | - | - | 0 | - | -
vloer 3 | - | - | 0 | - | - | 0 | - | - | 0 | - | - | 0 | - | - | 0 | - | -
vloer 4 | - | - | 0 | - | - | 0 | - | - | 0 | - | - | 0 | - | - | 0 | - | -
Dichte gevel |  |  | 18.05 | 0.43 | 1.6667 | 18.05 | 0.49 | 1.5152 | 18.05 | 1.7 | 0.53476 | 18.05 | 1.7 | 0.53476 | 18.05 | 1.7 | 0.53476
gevel 1 (voor-/achtergevel) | Oost | buiten | 9.025 | 0.43 | 1.6667 | 9.025 | 0.49 | 1.5152 | 9.025 | 1.7 | 0.53476 | 9.025 | 1.7 | 0.53476 | 9.025 | 1.7 | 0.53476
gevel 2 (voor-/achtergevel) | West | buiten | 9.025 | 0.43 | 1.6667 | 9.025 | 0.49 | 1.5152 | 9.025 | 1.7 | 0.53476 | 9.025 | 1.7 | 0.53476 | 9.025 | 1.7 | 0.53476
gevel 3 (zijgevel) | Oost | buiten | 0 | - | - | 0 | - | - | 0 | - | - | 0 | - | - | 0 | - | -
gevel 4 (zijgevel) | West | buiten | 0 | - | - | 0 | - | - | 0 | - | - | 0 | - | - | 0 | - | -
Hellend / plat dak |  |  | 0 | - | - | 0 | - | - | 0 | - | - | 0 | - | - | 0 | - | -
dak 1 (hellend) | West | buiten | 0 | - | - | 0 | - | - | 0 | - | - | 0 | - | - | 0 | - | -
dak 2 (hellend) | Oost | buiten | 0 | - | - | 0 | - | - | 0 | - | - | 0 | - | - | 0 | - | -
dak 3 (plat) | - | buiten | 0 | - | - | 0 | - | - | 0 | - | - | 0 | - | - | 0 | - | -
dak 4 (plat) | - | buiten | 0 | - | - | 0 | - | - | 0 | - | - | 0 | - | - | 0 | - | -
Ramen |  |  | 16.85 |  | 5.1 | 16.85 |  | 2.91 | 16.85 |  | 1.4 | 16.85 |  | 1.4 | 16.85 |  | 1.4
raam 1 | Noord | buiten | 2.1063 |  | 5.1 | 2.1063 |  | 2.91 | 2.1063 |  | 1.4 | 2.1063 |  | 1.4 | 2.1063 |  | 1.4
raam 2 | Oost | buiten | 2.1063 |  | 5.1 | 2.1063 |  | 2.91 | 2.1063 |  | 1.4 | 2.1063 |  | 1.4 | 2.1063 |  | 1.4
raam 3 | Zuid | buiten | 2.1063 |  | 5.1 | 2.1063 |  | 2.91 | 2.1063 |  | 1.4 | 2.1063 |  | 1.4 | 2.1063 |  | 1.4
raam 4 | West | buiten | 2.1063 |  | 5.1 | 2.1063 |  | 2.91 | 2.1063 |  | 1.4 | 2.1063 |  | 1.4 | 2.1063 |  | 1.4
raam 5 | Noord | buiten | 2.1063 |  | 5.1 | 2.1063 |  | 2.91 | 2.1063 |  | 1.4 | 2.1063 |  | 1.4 | 2.1063 |  | 1.4
raam 6 | Oost | buiten | 2.1063 |  | 5.1 | 2.1063 |  | 2.91 | 2.1063 |  | 1.4 | 2.1063 |  | 1.4 | 2.1063 |  | 1.4
raam 7 | Zuid | buiten | 2.1063 |  | 5.1 | 2.1063 |  | 2.91 | 2.1063 |  | 1.4 | 2.1063 |  | 1.4 | 2.1063 |  | 1.4
raam 8 | West | buiten | 2.1063 |  | 5.1 | 2.1063 |  | 2.91 | 2.1063 |  | 1.4 | 2.1063 |  | 1.4 | 2.1063 |  | 1.4
Deuren |  |  | 4.37 |  | 3.4 | 4.37 |  | 3.27 | 4.37 |  | 1.4 | 4.37 |  | 1.4 | 4.37 |  | 1.4
deur 1 | Oost | buiten | 2.185 |  | 3.4 | 2.185 |  | 3.27 | 2.185 |  | 1.4 | 2.185 |  | 1.4 | 2.185 |  | 1.4
deur 2 | West | buiten | 2.185 |  | 3.4 | 2.185 |  | 3.27 | 2.185 |  | 1.4 | 2.185 |  | 1.4 | 2.185 |  | 1.4
INSTALLATIES
Ventilatie |  |  |  |  | volledig natuurlijk |  |  | natuurlijke toevoer, mechanische afvoer |  |  | natuurlijke toevoer, mechanische afvoer |  |  | natuurlijke toevoer, mechanische afvoer |  |  | volledig mechanisch
ventilatietype |  |  |  |  | volledig natuurlijk |  |  | natuurlijke toevoer, mechanische afvoer |  |  | natuurlijke toevoer, mechanische afvoer |  |  | natuurlijke toevoer, mechanische afvoer |  |  | volledig mechanisch
ventilatievoorziening |  |  |  |  | A1 standaard |  |  | C1 standaard |  |  | C5a luchtdruk toevoer, CO2 afvoer, zonering |  |  | C5a luchtdruk toevoer, CO2 afvoer, zonering |  |  | decentrale WTW en CO2 sturing
type warmteterugwinning |  |  |  |  | geen warmteterugwinning |  |  | geen warmteterugwinning |  |  | geen warmteterugwinning |  |  | geen warmteterugwinning |  |  | met warmteterugwinning
kierdichting (q;v10) |  |  |  |  | forfaitair |  |  | forfaitair |  |  | 0,7 dm3/s.m2 |  |  | 0,7 dm3/s.m2 |  |  | 0,4 dm3/s.m2
Ruimteverwarming |  |  |  |  | ketel CR-ketel |  |  | ketel HR107-ketel |  |  | ketel HR107-ketel |  |  | elektrische warmtepomp |  |  | elektrische warmtepomp
type ruimteverwarming |  |  |  |  | individueel |  |  | individueel |  |  | individueel |  |  | individueel |  |  | individueel
toestel ruimteverwarming |  |  |  |  | ketel |  |  | ketel |  |  | ketel |  |  | elektrische warmtepomp |  |  | elektrische warmtepomp
ketel/luchtverwarming |  |  |  |  | CR-ketel |  |  | HR107-ketel |  |  | HR107-ketel
lokale verwarming
Afgiftesysteem |  |  |  |  | radiatoren |  |  | radiatoren |  |  | radiatoren |  |  | radiatoren |  |  | radiatoren
temperatuurniveau |  |  |  |  | 90/70 |  |  | 90/70 |  |  | 55/47 |  |  | 55/47 |  |  | 55/47
type afgiftesysteem |  |  |  |  | radiatoren |  |  | radiatoren |  |  | radiatoren |  |  | radiatoren |  |  | radiatoren
Warmtapwater |  |  |  |  | individueel gas combitoestel met gaskeur |  |  | individueel gas combitoestel met gaskeur HR/CW |  |  | individueel gas combitoestel met gaskeur HR/CW |  |  | individueel combi warmtepomp |  |  | individueel combi warmtepomp
type tapwaterinstallatie |  |  |  |  | individueel |  |  | individueel |  |  | individueel |  |  | individueel |  |  | individueel
type toestel individiueel |  |  |  |  | gas combitoestel met gaskeur |  |  | gas combitoestel met gaskeur HR/CW |  |  | gas combitoestel met gaskeur HR/CW |  |  | combi warmtepomp |  |  | combi warmtepomp
CW-klasse |  |  |  |  | CW3 |  |  | CW3 |  |  | CW3 |  |  | CW3 |  |  | CW3
type toestel met extern vat
type indirect verwarmd vat
douche WTW aanwezig |  |  |  |  | nee |  |  | nee |  |  | nee |  |  | nee |  |  | nee
Zonnestroom |  |  |  |  | geen |  |  | geen |  |  | geen |  |  | geen |  |  | geen
PV cellen aanwezig |  |  |  |  | nee |  |  | nee |  |  | nee |  |  | nee |  |  | nee
PV type |  |  |  |  | - |  |  | - |  |  | - |  |  | - |  |  | -
PV oppervlakte (m2) |  |  |  |  | 0 |  |  | 0 |  |  | 0 |  |  | 0 |  |  | 0
hellingshoek PV (°) |  |  |  |  | - |  |  | - |  |  | - |  |  | - |  |  | -
orientatie PV (°) |  |  |  |  | - |  |  | - |  |  | - |  |  | - |  |  | -
STANDAARD VOOR WONINGISOLATIE
vormfactor (Averlies/Agebruik) (m2/m2) |  |  |  |  | 1.2009 |  |  | 1.2009 |  |  | 1.2009 |  |  | 1.2009 |  |  | 1.2009
standaardwaarde (kWh/m2) |  |  |  |  | 54.0402 |  |  | 54.0402 |  |  | 54.0402 |  |  | 54.0402 |  |  | 54.0402
warmtebehoefte woningen (Q,H,nd) (kWh/m2) |  |  |  |  | 143.0207 |  |  | 109.3749 |  |  | 44.2396 |  |  | 44.2396 |  |  | 26.8908
* Voor de berekeningen is de validatietool 'Rekentool NTA 8800 MWA v220119.xlsm' gebruikt (NTA 8800 V2.0)
tbv tabel met gegevens per voorbeeldwoning in brochure
portiek 1965 - 1974 |  |  |  |  | oorspronkelijk |  |  | huidig |  |  | ISO, MECH AFVOER |  |  | ISO, MECH AFVOER, WPe |  |  | ISO, BALANSVENTILATIE, WPe
[8 empty] | op basis van WoON2018 |  |  | besparingspakket 1 |  |  | besparingspakket 2 |  |  | besparingspakket 3
ALGEMEEN
gebruiksoppervlakte (m2) |  | 78.4
gebouwtype |  | meergezinswoning
uitvoeringsvariant |  | tussen op onderste of tussenverdieping
gebouwhoogte (m) |  | 12
vormfactor (verliesoppervlakte/gebruiksoppervlakte) |  | 1.2009
BOUWKUNDIG
begane grondvloer |  | 78.4 |  | Rc [m2K/W] | 0.17 |  |  | 0.19 |  |  | 3.5 |  |  | 3.5 |  |  | 3.5
dichte gevel |  | 18.05 |  | Rc [m2K/W] | 0.43 |  |  | 0.49 |  |  | 1.7 |  |  | 1.7 |  |  | 1.7
hellend dak |  | 0 |  | Rc [m2K/W] | - |  |  | - |  |  | - |  |  | - |  |  | -
plat dak |  | 0 |  | Rc [m2K/W] | - |  |  | - |  |  | - |  |  | - |  |  | -
raam |  | 16.85 |  | U [W/m2K] | 5.1 |  |  | 2.91 |  |  | 1.4 |  |  | 1.4 |  |  | 1.4
deur |  | 4.37 |  | U [W/m2K] | 3.4 |  |  | 3.27 |  |  | 1.4 |  |  | 1.4 |  |  | 1.4
kierdichting (q;v10) |  |  |  |  | forfaitair |  |  | forfaitair |  |  | 0,7 dm3/s.m2 |  |  | 0,7 dm3/s.m2 |  |  | 0,4 dm3/s.m2
INSTALLATIES
ventilatietype |  |  |  |  | volledig natuurlijk |  |  | natuurlijke toevoer, mechanische afvoer |  |  | natuurlijke toevoer, mechanische afvoer |  |  | natuurlijke toevoer, mechanische afvoer |  |  | volledig mechanisch
ventilatievoorziening |  |  |  |  | A1 standaard |  |  | C1 standaard |  |  | C5a luchtdruk toevoer, CO2 afvoer, zonering |  |  | C5a luchtdruk toevoer, CO2 afvoer, zonering |  |  | decentrale WTW en CO2 sturing
type warmteterugwinning |  |  |  |  | geen warmteterugwinning |  |  | geen warmteterugwinning |  |  | geen warmteterugwinning |  |  | geen warmteterugwinning |  |  | met warmteterugwinning
ruimteverwarming |  |  |  |  | individueel - CR-ketel |  |  | individueel - HR107-ketel |  |  | individueel - HR107-ketel |  |  | individueel - elektrische warmtepomp |  |  | individueel - elektrische warmtepomp
afgiftesysteem |  |  |  |  | radiatoren |  |  | radiatoren |  |  | radiatoren |  |  | radiatoren |  |  | radiatoren
warmtapwater |  |  |  |  | individueel - gas combitoestel met gaskeur |  |  | individueel - gas combitoestel met gaskeur HR/CW |  |  | individueel - gas combitoestel met gaskeur HR/CW |  |  | individueel - combi warmtepomp |  |  | individueel - combi warmtepomp
PV-panelen (m2) |  |  |  |  | 0 |  |  | 0 |  |  | 0 |  |  | 0 |  |  | 0
ENERGIEPRESTATIES NTA 8800
Standaard (kWh/m2) |  |  |  |  | 54.0402 |  |  | 54.0402 |  |  | 54.0402 |  |  | 54.0402 |  |  | 54.0402
Warmtebehoefte verwarming - te toetsen aan standaard (kWh/m2) |  |  |  |  | 143.0207 |  |  | 109.3749 |  |  | 44.2396 |  |  | 44.2396 |  |  | 26.8908

## (gem) port 65-74 tus-dak (hidden)
Data voorbeeldwoningen 2022 en resultaten berekening met NTA8800*
2022-09-08
kies type data >> | gemiddelde | voor het pakket HUIDIG zijn uit WoON2018 per Voorbeeldwoning de gewogen gemiddelde afmetingen en isolatiewaarden, en het type meest voorkomende installaties meegenomen
TYPE VOORBEELDWONING |  |  |  |  | SELECTEER WONING
voorbeeldwoning |  |  |  |  | portiek |  |  | portiek |  |  | portiek |  |  | portiek |  |  | portiek
bouwperiode |  |  |  |  | 1965 - 1974 |  |  | 1965 - 1974 |  |  | 1965 - 1974 |  |  | 1965 - 1974 |  |  | 1965 - 1974
subtype |  |  |  |  | tussen dak |  |  | tussen dak |  |  | tussen dak |  |  | tussen dak |  |  | tussen dak
ENERGETISCH NIVEAU
pakket maatregelen |  |  |  |  | oorspronkelijk |  | op basis van WoON2018 | huidig |  |  | ISO, MECH AFVOER |  |  | ISO, MECH AFVOER, WPe |  |  | ISO, BALANSVENTILATIE, WPe
code |  |  |  |  | 7481 2 |  |  | 7482 2 |  |  | 7483 2 |  |  | 7484 2 |  |  | 7485 2
ALGEMEEN
gebruiksoppervlakte (m2) |  |  |  |  | 78.4 |  |  | 78.4 |  |  | 78.4 |  |  | 78.4 |  |  | 78.4
aantal bouwlagen |  |  |  |  | 1 |  |  | 1 |  |  | 1 |  |  | 1 |  |  | 1
aantal bouwlagen hele gebouw |  |  |  |  | 5 |  |  | 5 |  |  | 5 |  |  | 5 |  |  | 5
aantal eenheden hele gebouw |  |  |  |  | 1 |  |  | 1 |  |  | 1 |  |  | 1 |  |  | 1
gebouwtype |  |  |  |  | meergezinswoning |  |  | meergezinswoning |  |  | meergezinswoning |  |  | meergezinswoning |  |  | meergezinswoning
uitvoeringsvariant |  |  |  |  | tussen op bovenste verdieping |  |  | tussen op bovenste verdieping |  |  | tussen op bovenste verdieping |  |  | tussen op bovenste verdieping |  |  | tussen op bovenste verdieping
gebouwhoogte (m) |  |  |  |  | 12 |  |  | 12 |  |  | 12 |  |  | 12 |  |  | 12
begrenzing beganegrondvloer |  |  |  |  | nvt |  |  | nvt |  |  | nvt |  |  | nvt |  |  | nvt
BOUWKUNDIG | oriëntatie | begrenzing | oppervlakte | Rc-waarde | U-waarde | oppervlakte | Rc-waarde | U-waarde | oppervlakte | Rc-waarde | U-waarde | oppervlakte | Rc-waarde | U-waarde | oppervlakte | Rc-waarde | U-waarde
| - | - | [m2] | [m2K/W] | [W/m2K] | [m2] | [m2K/W] | [W/m2K] | [m2] | [m2K/W] | [W/m2K] | [m2] | [m2K/W] | [W/m2K] | [m2] | [m2K/W] | [W/m2K]
Begane grondvloer |  |  | 0 | - | - | 0 | - | - | 0 | - | - | 0 | - | - | 0 | - | -
vloer 1 | - | - | 0 | - | - | 0 | 0.19 | 2.2222 | 0 | - | - | 0 | - | - | 0 | - | -
vloer 2 | - | - | 0 | - | - | 0 | - | - | 0 | - | - | 0 | - | - | 0 | - | -
vloer 3 | - | - | 0 | - | - | 0 | - | - | 0 | - | - | 0 | - | - | 0 | - | -
vloer 4 | - | - | 0 | - | - | 0 | - | - | 0 | - | - | 0 | - | - | 0 | - | -
Dichte gevel |  |  | 18.05 | 0.43 | 1.6667 | 18.05 | 0.49 | 1.5152 | 18.05 | 1.7 | 0.53476 | 18.05 | 1.7 | 0.53476 | 18.05 | 1.7 | 0.53476
gevel 1 (voor-/achtergevel) | Oost | buiten | 9.025 | 0.43 | 1.6667 | 9.025 | 0.49 | 1.5152 | 9.025 | 1.7 | 0.53476 | 9.025 | 1.7 | 0.53476 | 9.025 | 1.7 | 0.53476
gevel 2 (voor-/achtergevel) | West | buiten | 9.025 | 0.43 | 1.6667 | 9.025 | 0.49 | 1.5152 | 9.025 | 1.7 | 0.53476 | 9.025 | 1.7 | 0.53476 | 9.025 | 1.7 | 0.53476
gevel 3 (zijgevel) | Oost | buiten | 0 | - | - | 0 | - | - | 0 | - | - | 0 | - | - | 0 | - | -
gevel 4 (zijgevel) | West | buiten | 0 | - | - | 0 | - | - | 0 | - | - | 0 | - | - | 0 | - | -
Hellend / plat dak |  |  | 78.4 | 0.86 | 0.97087 | 78.4 | 0.97 | 0.87719 | 78.4 | 3.5 | 0.27248 | 78.4 | 3.5 | 0.27248 | 78.4 | 3.5 | 0.27248
dak 1 (hellend) | West | buiten | 0 | - | - | 0 | - | - | 0 | - | - | 0 | - | - | 0 | - | -
dak 2 (hellend) | Oost | buiten | 0 | - | - | 0 | - | - | 0 | - | - | 0 | - | - | 0 | - | -
dak 3 (plat) | - | buiten | 39.2 | 0.86 | 0.97087 | 39.2 | 0.97 | 0.87719 | 39.2 | 3.5 | 0.27248 | 39.2 | 3.5 | 0.27248 | 39.2 | 3.5 | 0.27248
dak 4 (plat) | - | buiten | 39.2 | 0.86 | 0.97087 | 39.2 | 0.97 | 0.87719 | 39.2 | 3.5 | 0.27248 | 39.2 | 3.5 | 0.27248 | 39.2 | 3.5 | 0.27248
Ramen |  |  | 16.85 |  | 5.1 | 16.85 |  | 2.91 | 16.85 |  | 1.4 | 16.85 |  | 1.4 | 16.85 |  | 1.4
raam 1 | Noord | buiten | 2.1063 |  | 5.1 | 2.1063 |  | 2.91 | 2.1063 |  | 1.4 | 2.1063 |  | 1.4 | 2.1063 |  | 1.4
raam 2 | Oost | buiten | 2.1063 |  | 5.1 | 2.1063 |  | 2.91 | 2.1063 |  | 1.4 | 2.1063 |  | 1.4 | 2.1063 |  | 1.4
raam 3 | Zuid | buiten | 2.1063 |  | 5.1 | 2.1063 |  | 2.91 | 2.1063 |  | 1.4 | 2.1063 |  | 1.4 | 2.1063 |  | 1.4
raam 4 | West | buiten | 2.1063 |  | 5.1 | 2.1063 |  | 2.91 | 2.1063 |  | 1.4 | 2.1063 |  | 1.4 | 2.1063 |  | 1.4
raam 5 | Noord | buiten | 2.1063 |  | 5.1 | 2.1063 |  | 2.91 | 2.1063 |  | 1.4 | 2.1063 |  | 1.4 | 2.1063 |  | 1.4
raam 6 | Oost | buiten | 2.1063 |  | 5.1 | 2.1063 |  | 2.91 | 2.1063 |  | 1.4 | 2.1063 |  | 1.4 | 2.1063 |  | 1.4
raam 7 | Zuid | buiten | 2.1063 |  | 5.1 | 2.1063 |  | 2.91 | 2.1063 |  | 1.4 | 2.1063 |  | 1.4 | 2.1063 |  | 1.4
raam 8 | West | buiten | 2.1063 |  | 5.1 | 2.1063 |  | 2.91 | 2.1063 |  | 1.4 | 2.1063 |  | 1.4 | 2.1063 |  | 1.4
Deuren |  |  | 4.37 |  | 3.4 | 4.37 |  | 3.27 | 4.37 |  | 1.4 | 4.37 |  | 1.4 | 4.37 |  | 1.4
deur 1 | Oost | buiten | 2.185 |  | 3.4 | 2.185 |  | 3.27 | 2.185 |  | 1.4 | 2.185 |  | 1.4 | 2.185 |  | 1.4
deur 2 | West | buiten | 2.185 |  | 3.4 | 2.185 |  | 3.27 | 2.185 |  | 1.4 | 2.185 |  | 1.4 | 2.185 |  | 1.4
INSTALLATIES
Ventilatie |  |  |  |  | volledig natuurlijk |  |  | natuurlijke toevoer, mechanische afvoer |  |  | natuurlijke toevoer, mechanische afvoer |  |  | natuurlijke toevoer, mechanische afvoer |  |  | volledig mechanisch
ventilatietype |  |  |  |  | volledig natuurlijk |  |  | natuurlijke toevoer, mechanische afvoer |  |  | natuurlijke toevoer, mechanische afvoer |  |  | natuurlijke toevoer, mechanische afvoer |  |  | volledig mechanisch
ventilatievoorziening |  |  |  |  | A1 standaard |  |  | C1 standaard |  |  | C5a luchtdruk toevoer, CO2 afvoer, zonering |  |  | C5a luchtdruk toevoer, CO2 afvoer, zonering |  |  | decentrale WTW en CO2 sturing
type warmteterugwinning |  |  |  |  | geen warmteterugwinning |  |  | geen warmteterugwinning |  |  | geen warmteterugwinning |  |  | geen warmteterugwinning |  |  | met warmteterugwinning
kierdichting (q;v10) |  |  |  |  | forfaitair |  |  | forfaitair |  |  | 0,7 dm3/s.m2 |  |  | 0,7 dm3/s.m2 |  |  | 0,4 dm3/s.m2
Ruimteverwarming |  |  |  |  | ketel CR-ketel |  |  | ketel HR107-ketel |  |  | ketel HR107-ketel |  |  | elektrische warmtepomp |  |  | elektrische warmtepomp
type ruimteverwarming |  |  |  |  | individueel |  |  | individueel |  |  | individueel |  |  | individueel |  |  | individueel
toestel ruimteverwarming |  |  |  |  | ketel |  |  | ketel |  |  | ketel |  |  | elektrische warmtepomp |  |  | elektrische warmtepomp
ketel/luchtverwarming |  |  |  |  | CR-ketel |  |  | HR107-ketel |  |  | HR107-ketel
lokale verwarming
Afgiftesysteem |  |  |  |  | radiatoren |  |  | radiatoren |  |  | radiatoren |  |  | radiatoren |  |  | radiatoren
temperatuurniveau |  |  |  |  | 90/70 |  |  | 90/70 |  |  | 55/47 |  |  | 55/47 |  |  | 55/47
type afgiftesysteem |  |  |  |  | radiatoren |  |  | radiatoren |  |  | radiatoren |  |  | radiatoren |  |  | radiatoren
Warmtapwater |  |  |  |  | individueel gas combitoestel met gaskeur |  |  | individueel gas combitoestel met gaskeur HR/CW |  |  | individueel gas combitoestel met gaskeur HR/CW |  |  | individueel combi warmtepomp |  |  | individueel combi warmtepomp
type tapwaterinstallatie |  |  |  |  | individueel |  |  | individueel |  |  | individueel |  |  | individueel |  |  | individueel
type toestel individiueel |  |  |  |  | gas combitoestel met gaskeur |  |  | gas combitoestel met gaskeur HR/CW |  |  | gas combitoestel met gaskeur HR/CW |  |  | combi warmtepomp |  |  | combi warmtepomp
CW-klasse |  |  |  |  | CW3 |  |  | CW3 |  |  | CW3 |  |  | CW3 |  |  | CW3
type toestel met extern vat
type indirect verwarmd vat
douche WTW aanwezig |  |  |  |  | nee |  |  | nee |  |  | nee |  |  | nee |  |  | nee
Zonnestroom |  |  |  |  | geen |  |  | geen |  |  | geen |  |  | geen |  |  | geen
PV cellen aanwezig |  |  |  |  | nee |  |  | nee |  |  | nee |  |  | nee |  |  | nee
PV type |  |  |  |  | - |  |  | - |  |  | - |  |  | - |  |  | -
PV oppervlakte (m2) |  |  |  |  | 0 |  |  | 0 |  |  | 0 |  |  | 0 |  |  | 0
hellingshoek PV (°) |  |  |  |  | - |  |  | - |  |  | - |  |  | - |  |  | -
orientatie PV (°) |  |  |  |  | - |  |  | - |  |  | - |  |  | - |  |  | -
STANDAARD VOOR WONINGISOLATIE
vormfactor (Averlies/Agebruik) (m2/m2) |  |  |  |  | 1.5009 |  |  | 1.5009 |  |  | 1.5009 |  |  | 1.5009 |  |  | 1.5009
standaardwaarde (kWh/m2) |  |  |  |  | 67.5402 |  |  | 67.5402 |  |  | 67.5402 |  |  | 67.5402 |  |  | 67.5402
warmtebehoefte woningen (Q,H,nd) (kWh/m2) |  |  |  |  | 178.9216 |  |  | 138.0818 |  |  | 56.5873 |  |  | 56.5873 |  |  | 40.0873
* Voor de berekeningen is de validatietool 'Rekentool NTA 8800 MWA v220119.xlsm' gebruikt (NTA 8800 V2.0)
tbv tabel met gegevens per voorbeeldwoning in brochure
portiek 1965 - 1974 |  |  |  |  | oorspronkelijk |  |  | huidig |  |  | ISO, MECH AFVOER |  |  | ISO, MECH AFVOER, WPe |  |  | ISO, BALANSVENTILATIE, WPe
[8 empty] | op basis van WoON2018 |  |  | besparingspakket 1 |  |  | besparingspakket 2 |  |  | besparingspakket 3
ALGEMEEN
gebruiksoppervlakte (m2) |  | 78.4
gebouwtype |  | meergezinswoning
uitvoeringsvariant |  | tussen op bovenste verdieping
gebouwhoogte (m) |  | 12
vormfactor (verliesoppervlakte/gebruiksoppervlakte) |  | 1.5009
BOUWKUNDIG
begane grondvloer |  | 0 |  | Rc [m2K/W] | - |  |  | - |  |  | - |  |  | - |  |  | -
dichte gevel |  | 18.05 |  | Rc [m2K/W] | 0.43 |  |  | 0.49 |  |  | 1.7 |  |  | 1.7 |  |  | 1.7
hellend dak |  | 0 |  | Rc [m2K/W] | - |  |  | - |  |  | - |  |  | - |  |  | -
plat dak |  | 78.4 |  | Rc [m2K/W] | 0.86 |  |  | 0.97 |  |  | 3.5 |  |  | 3.5 |  |  | 3.5
raam |  | 16.85 |  | U [W/m2K] | 5.1 |  |  | 2.91 |  |  | 1.4 |  |  | 1.4 |  |  | 1.4
deur |  | 4.37 |  | U [W/m2K] | 3.4 |  |  | 3.27 |  |  | 1.4 |  |  | 1.4 |  |  | 1.4
kierdichting (q;v10) |  |  |  |  | forfaitair |  |  | forfaitair |  |  | 0,7 dm3/s.m2 |  |  | 0,7 dm3/s.m2 |  |  | 0,4 dm3/s.m2
INSTALLATIES
ventilatietype |  |  |  |  | volledig natuurlijk |  |  | natuurlijke toevoer, mechanische afvoer |  |  | natuurlijke toevoer, mechanische afvoer |  |  | natuurlijke toevoer, mechanische afvoer |  |  | volledig mechanisch
ventilatievoorziening |  |  |  |  | A1 standaard |  |  | C1 standaard |  |  | C5a luchtdruk toevoer, CO2 afvoer, zonering |  |  | C5a luchtdruk toevoer, CO2 afvoer, zonering |  |  | decentrale WTW en CO2 sturing
type warmteterugwinning |  |  |  |  | geen warmteterugwinning |  |  | geen warmteterugwinning |  |  | geen warmteterugwinning |  |  | geen warmteterugwinning |  |  | met warmteterugwinning
ruimteverwarming |  |  |  |  | individueel - CR-ketel |  |  | individueel - HR107-ketel |  |  | individueel - HR107-ketel |  |  | individueel - elektrische warmtepomp |  |  | individueel - elektrische warmtepomp
afgiftesysteem |  |  |  |  | radiatoren |  |  | radiatoren |  |  | radiatoren |  |  | radiatoren |  |  | radiatoren
warmtapwater |  |  |  |  | individueel - gas combitoestel met gaskeur |  |  | individueel - gas combitoestel met gaskeur HR/CW |  |  | individueel - gas combitoestel met gaskeur HR/CW |  |  | individueel - combi warmtepomp |  |  | individueel - combi warmtepomp
PV-panelen (m2) |  |  |  |  | 0 |  |  | 0 |  |  | 0 |  |  | 0 |  |  | 0
ENERGIEPRESTATIES NTA 8800
Standaard (kWh/m2) |  |  |  |  | 67.5402 |  |  | 67.5402 |  |  | 67.5402 |  |  | 67.5402 |  |  | 67.5402
Warmtebehoefte verwarming - te toetsen aan standaard (kWh/m2) |  |  |  |  | 178.9216 |  |  | 138.0818 |  |  | 56.5873 |  |  | 56.5873 |  |  | 40.0873

## (gem) port 65-74 tus-dak-vlo (hidden)
Data voorbeeldwoningen 2022 en resultaten berekening met NTA8800*
2022-09-08
kies type data >> | gemiddelde | voor het pakket HUIDIG zijn uit WoON2018 per Voorbeeldwoning de gewogen gemiddelde afmetingen en isolatiewaarden, en het type meest voorkomende installaties meegenomen
TYPE VOORBEELDWONING |  |  |  |  | SELECTEER WONING
voorbeeldwoning |  |  |  |  | portiek |  |  | portiek |  |  | portiek |  |  | portiek |  |  | portiek
bouwperiode |  |  |  |  | 1965 - 1974 |  |  | 1965 - 1974 |  |  | 1965 - 1974 |  |  | 1965 - 1974 |  |  | 1965 - 1974
subtype |  |  |  |  | tussen dak vloer |  |  | tussen dak vloer |  |  | tussen dak vloer |  |  | tussen dak vloer |  |  | tussen dak vloer
ENERGETISCH NIVEAU
pakket maatregelen |  |  |  |  | oorspronkelijk |  | op basis van WoON2018 | huidig |  |  | ISO, MECH AFVOER |  |  | ISO, MECH AFVOER, WPe |  |  | ISO, BALANSVENTILATIE, WPe
code |  |  |  |  | 7491 2 |  |  | 7492 2 |  |  | 7493 2 |  |  | 7494 2 |  |  | 7495 2
ALGEMEEN
gebruiksoppervlakte (m2) |  |  |  |  | 78.4 |  |  | 78.4 |  |  | 78.4 |  |  | 78.4 |  |  | 78.4
aantal bouwlagen |  |  |  |  | 1 |  |  | 1 |  |  | 1 |  |  | 1 |  |  | 1
aantal bouwlagen hele gebouw |  |  |  |  | 5 |  |  | 5 |  |  | 5 |  |  | 5 |  |  | 5
aantal eenheden hele gebouw |  |  |  |  | 1 |  |  | 1 |  |  | 1 |  |  | 1 |  |  | 1
gebouwtype |  |  |  |  | meergezinswoning |  |  | meergezinswoning |  |  | meergezinswoning |  |  | meergezinswoning |  |  | meergezinswoning
uitvoeringsvariant |  |  |  |  | tussen |  |  | tussen |  |  | tussen |  |  | tussen |  |  | tussen
gebouwhoogte (m) |  |  |  |  | 12 |  |  | 12 |  |  | 12 |  |  | 12 |  |  | 12
begrenzing beganegrondvloer |  |  |  |  | kruipruimte |  |  | kruipruimte |  |  | kruipruimte |  |  | kruipruimte |  |  | kruipruimte
BOUWKUNDIG | oriëntatie | begrenzing | oppervlakte | Rc-waarde | U-waarde | oppervlakte | Rc-waarde | U-waarde | oppervlakte | Rc-waarde | U-waarde | oppervlakte | Rc-waarde | U-waarde | oppervlakte | Rc-waarde | U-waarde
| - | - | [m2] | [m2K/W] | [W/m2K] | [m2] | [m2K/W] | [W/m2K] | [m2] | [m2K/W] | [W/m2K] | [m2] | [m2K/W] | [W/m2K] | [m2] | [m2K/W] | [W/m2K]
Begane grondvloer |  |  | 78.4 | 0.17 | 2.3256 | 78.4 | 0.19 | 2.2222 | 78.4 | 3.5 | 0.26596 | 78.4 | 3.5 | 0.26596 | 78.4 | 3.5 | 0.26596
vloer 1 | - | kruipruimte | 78.4 | 0.17 | 2.3256 | 78.4 | 0.19 | 2.2222 | 78.4 | 3.5 | 0.26596 | 78.4 | 3.5 | 0.26596 | 78.4 | 3.5 | 0.26596
vloer 2 | - | - | 0 | - | - | 0 | - | - | 0 | - | - | 0 | - | - | 0 | - | -
vloer 3 | - | - | 0 | - | - | 0 | - | - | 0 | - | - | 0 | - | - | 0 | - | -
vloer 4 | - | - | 0 | - | - | 0 | - | - | 0 | - | - | 0 | - | - | 0 | - | -
Dichte gevel |  |  | 18.05 | 0.43 | 1.6667 | 18.05 | 0.49 | 1.5152 | 18.05 | 1.7 | 0.53476 | 18.05 | 1.7 | 0.53476 | 18.05 | 1.7 | 0.53476
gevel 1 (voor-/achtergevel) | Oost | buiten | 9.025 | 0.43 | 1.6667 | 9.025 | 0.49 | 1.5152 | 9.025 | 1.7 | 0.53476 | 9.025 | 1.7 | 0.53476 | 9.025 | 1.7 | 0.53476
gevel 2 (voor-/achtergevel) | West | buiten | 9.025 | 0.43 | 1.6667 | 9.025 | 0.49 | 1.5152 | 9.025 | 1.7 | 0.53476 | 9.025 | 1.7 | 0.53476 | 9.025 | 1.7 | 0.53476
gevel 3 (zijgevel) | Oost | buiten | 0 | - | - | 0 | - | - | 0 | - | - | 0 | - | - | 0 | - | -
gevel 4 (zijgevel) | West | buiten | 0 | - | - | 0 | - | - | 0 | - | - | 0 | - | - | 0 | - | -
Hellend / plat dak |  |  | 78.4 | 0.86 | 0.97087 | 78.4 | 0.97 | 0.87719 | 78.4 | 3.5 | 0.27248 | 78.4 | 3.5 | 0.27248 | 78.4 | 3.5 | 0.27248
dak 1 (hellend) | West | buiten | 0 | - | - | 0 | - | - | 0 | - | - | 0 | - | - | 0 | - | -
dak 2 (hellend) | Oost | buiten | 0 | - | - | 0 | - | - | 0 | - | - | 0 | - | - | 0 | - | -
dak 3 (plat) | - | buiten | 39.2 | 0.86 | 0.97087 | 39.2 | 0.97 | 0.87719 | 39.2 | 3.5 | 0.27248 | 39.2 | 3.5 | 0.27248 | 39.2 | 3.5 | 0.27248
dak 4 (plat) | - | buiten | 39.2 | 0.86 | 0.97087 | 39.2 | 0.97 | 0.87719 | 39.2 | 3.5 | 0.27248 | 39.2 | 3.5 | 0.27248 | 39.2 | 3.5 | 0.27248
Ramen |  |  | 16.85 |  | 5.1 | 16.85 |  | 2.91 | 16.85 |  | 1.4 | 16.85 |  | 1.4 | 16.85 |  | 1.4
raam 1 | Noord | buiten | 2.1063 |  | 5.1 | 2.1063 |  | 2.91 | 2.1063 |  | 1.4 | 2.1063 |  | 1.4 | 2.1063 |  | 1.4
raam 2 | Oost | buiten | 2.1063 |  | 5.1 | 2.1063 |  | 2.91 | 2.1063 |  | 1.4 | 2.1063 |  | 1.4 | 2.1063 |  | 1.4
raam 3 | Zuid | buiten | 2.1063 |  | 5.1 | 2.1063 |  | 2.91 | 2.1063 |  | 1.4 | 2.1063 |  | 1.4 | 2.1063 |  | 1.4
raam 4 | West | buiten | 2.1063 |  | 5.1 | 2.1063 |  | 2.91 | 2.1063 |  | 1.4 | 2.1063 |  | 1.4 | 2.1063 |  | 1.4
raam 5 | Noord | buiten | 2.1063 |  | 5.1 | 2.1063 |  | 2.91 | 2.1063 |  | 1.4 | 2.1063 |  | 1.4 | 2.1063 |  | 1.4
raam 6 | Oost | buiten | 2.1063 |  | 5.1 | 2.1063 |  | 2.91 | 2.1063 |  | 1.4 | 2.1063 |  | 1.4 | 2.1063 |  | 1.4
raam 7 | Zuid | buiten | 2.1063 |  | 5.1 | 2.1063 |  | 2.91 | 2.1063 |  | 1.4 | 2.1063 |  | 1.4 | 2.1063 |  | 1.4
raam 8 | West | buiten | 2.1063 |  | 5.1 | 2.1063 |  | 2.91 | 2.1063 |  | 1.4 | 2.1063 |  | 1.4 | 2.1063 |  | 1.4
Deuren |  |  | 4.37 |  | 3.4 | 4.37 |  | 3.27 | 4.37 |  | 1.4 | 4.37 |  | 1.4 | 4.37 |  | 1.4
deur 1 | Oost | buiten | 2.185 |  | 3.4 | 2.185 |  | 3.27 | 2.185 |  | 1.4 | 2.185 |  | 1.4 | 2.185 |  | 1.4
deur 2 | West | buiten | 2.185 |  | 3.4 | 2.185 |  | 3.27 | 2.185 |  | 1.4 | 2.185 |  | 1.4 | 2.185 |  | 1.4
INSTALLATIES
Ventilatie |  |  |  |  | volledig natuurlijk |  |  | natuurlijke toevoer, mechanische afvoer |  |  | natuurlijke toevoer, mechanische afvoer |  |  | natuurlijke toevoer, mechanische afvoer |  |  | volledig mechanisch
ventilatietype |  |  |  |  | volledig natuurlijk |  |  | natuurlijke toevoer, mechanische afvoer |  |  | natuurlijke toevoer, mechanische afvoer |  |  | natuurlijke toevoer, mechanische afvoer |  |  | volledig mechanisch
ventilatievoorziening |  |  |  |  | A1 standaard |  |  | C1 standaard |  |  | C5a luchtdruk toevoer, CO2 afvoer, zonering |  |  | C5a luchtdruk toevoer, CO2 afvoer, zonering |  |  | decentrale WTW en CO2 sturing
type warmteterugwinning |  |  |  |  | geen warmteterugwinning |  |  | geen warmteterugwinning |  |  | geen warmteterugwinning |  |  | geen warmteterugwinning |  |  | met warmteterugwinning
kierdichting (q;v10) |  |  |  |  | forfaitair |  |  | forfaitair |  |  | 0,7 dm3/s.m2 |  |  | 0,7 dm3/s.m2 |  |  | 0,4 dm3/s.m2
Ruimteverwarming |  |  |  |  | ketel CR-ketel |  |  | ketel HR107-ketel |  |  | ketel HR107-ketel |  |  | elektrische warmtepomp |  |  | elektrische warmtepomp
type ruimteverwarming |  |  |  |  | individueel |  |  | individueel |  |  | individueel |  |  | individueel |  |  | individueel
toestel ruimteverwarming |  |  |  |  | ketel |  |  | ketel |  |  | ketel |  |  | elektrische warmtepomp |  |  | elektrische warmtepomp
ketel/luchtverwarming |  |  |  |  | CR-ketel |  |  | HR107-ketel |  |  | HR107-ketel
lokale verwarming
Afgiftesysteem |  |  |  |  | radiatoren |  |  | radiatoren |  |  | radiatoren |  |  | radiatoren |  |  | radiatoren
temperatuurniveau |  |  |  |  | 90/70 |  |  | 90/70 |  |  | 55/47 |  |  | 55/47 |  |  | 55/47
type afgiftesysteem |  |  |  |  | radiatoren |  |  | radiatoren |  |  | radiatoren |  |  | radiatoren |  |  | radiatoren
Warmtapwater |  |  |  |  | individueel gas combitoestel met gaskeur |  |  | individueel gas combitoestel met gaskeur HR/CW |  |  | individueel gas combitoestel met gaskeur HR/CW |  |  | individueel combi warmtepomp |  |  | individueel combi warmtepomp
type tapwaterinstallatie |  |  |  |  | individueel |  |  | individueel |  |  | individueel |  |  | individueel |  |  | individueel
type toestel individiueel |  |  |  |  | gas combitoestel met gaskeur |  |  | gas combitoestel met gaskeur HR/CW |  |  | gas combitoestel met gaskeur HR/CW |  |  | combi warmtepomp |  |  | combi warmtepomp
CW-klasse |  |  |  |  | CW3 |  |  | CW3 |  |  | CW3 |  |  | CW3 |  |  | CW3
type toestel met extern vat
type indirect verwarmd vat
douche WTW aanwezig |  |  |  |  | nee |  |  | nee |  |  | nee |  |  | nee |  |  | nee
Zonnestroom |  |  |  |  | geen |  |  | geen |  |  | geen |  |  | geen |  |  | geen
PV cellen aanwezig |  |  |  |  | nee |  |  | nee |  |  | nee |  |  | nee |  |  | nee
PV type |  |  |  |  | - |  |  | - |  |  | - |  |  | - |  |  | -
PV oppervlakte (m2) |  |  |  |  | 0 |  |  | 0 |  |  | 0 |  |  | 0 |  |  | 0
hellingshoek PV (°) |  |  |  |  | - |  |  | - |  |  | - |  |  | - |  |  | -
orientatie PV (°) |  |  |  |  | - |  |  | - |  |  | - |  |  | - |  |  | -
STANDAARD VOOR WONINGISOLATIE
vormfactor (Averlies/Agebruik) (m2/m2) |  |  |  |  | 2.2009 |  |  | 2.2009 |  |  | 2.2009 |  |  | 2.2009 |  |  | 2.2009
standaardwaarde (kWh/m2) |  |  |  |  | 99.0402 |  |  | 99.0402 |  |  | 99.0402 |  |  | 99.0402 |  |  | 99.0402
warmtebehoefte woningen (Q,H,nd) (kWh/m2) |  |  |  |  | 204.0177 |  |  | 164.8528 |  |  | 66.5887 |  |  | 66.5887 |  |  | 48.9757
* Voor de berekeningen is de validatietool 'Rekentool NTA 8800 MWA v220119.xlsm' gebruikt (NTA 8800 V2.0)
tbv tabel met gegevens per voorbeeldwoning in brochure
portiek 1965 - 1974 |  |  |  |  | oorspronkelijk |  |  | huidig |  |  | ISO, MECH AFVOER |  |  | ISO, MECH AFVOER, WPe |  |  | ISO, BALANSVENTILATIE, WPe
[8 empty] | op basis van WoON2018 |  |  | besparingspakket 1 |  |  | besparingspakket 2 |  |  | besparingspakket 3
ALGEMEEN
gebruiksoppervlakte (m2) |  | 78.4
gebouwtype |  | meergezinswoning
uitvoeringsvariant |  | tussen
gebouwhoogte (m) |  | 12
vormfactor (verliesoppervlakte/gebruiksoppervlakte) |  | 2.2009
BOUWKUNDIG
begane grondvloer |  | 78.4 |  | Rc [m2K/W] | 0.17 |  |  | 0.19 |  |  | 3.5 |  |  | 3.5 |  |  | 3.5
dichte gevel |  | 18.05 |  | Rc [m2K/W] | 0.43 |  |  | 0.49 |  |  | 1.7 |  |  | 1.7 |  |  | 1.7
hellend dak |  | 0 |  | Rc [m2K/W] | - |  |  | - |  |  | - |  |  | - |  |  | -
plat dak |  | 78.4 |  | Rc [m2K/W] | 0.86 |  |  | 0.97 |  |  | 3.5 |  |  | 3.5 |  |  | 3.5
raam |  | 16.85 |  | U [W/m2K] | 5.1 |  |  | 2.91 |  |  | 1.4 |  |  | 1.4 |  |  | 1.4
deur |  | 4.37 |  | U [W/m2K] | 3.4 |  |  | 3.27 |  |  | 1.4 |  |  | 1.4 |  |  | 1.4
kierdichting (q;v10) |  |  |  |  | forfaitair |  |  | forfaitair |  |  | 0,7 dm3/s.m2 |  |  | 0,7 dm3/s.m2 |  |  | 0,4 dm3/s.m2
INSTALLATIES
ventilatietype |  |  |  |  | volledig natuurlijk |  |  | natuurlijke toevoer, mechanische afvoer |  |  | natuurlijke toevoer, mechanische afvoer |  |  | natuurlijke toevoer, mechanische afvoer |  |  | volledig mechanisch
ventilatievoorziening |  |  |  |  | A1 standaard |  |  | C1 standaard |  |  | C5a luchtdruk toevoer, CO2 afvoer, zonering |  |  | C5a luchtdruk toevoer, CO2 afvoer, zonering |  |  | decentrale WTW en CO2 sturing
type warmteterugwinning |  |  |  |  | geen warmteterugwinning |  |  | geen warmteterugwinning |  |  | geen warmteterugwinning |  |  | geen warmteterugwinning |  |  | met warmteterugwinning
ruimteverwarming |  |  |  |  | individueel - CR-ketel |  |  | individueel - HR107-ketel |  |  | individueel - HR107-ketel |  |  | individueel - elektrische warmtepomp |  |  | individueel - elektrische warmtepomp
afgiftesysteem |  |  |  |  | radiatoren |  |  | radiatoren |  |  | radiatoren |  |  | radiatoren |  |  | radiatoren
warmtapwater |  |  |  |  | individueel - gas combitoestel met gaskeur |  |  | individueel - gas combitoestel met gaskeur HR/CW |  |  | individueel - gas combitoestel met gaskeur HR/CW |  |  | individueel - combi warmtepomp |  |  | individueel - combi warmtepomp
PV-panelen (m2) |  |  |  |  | 0 |  |  | 0 |  |  | 0 |  |  | 0 |  |  | 0
ENERGIEPRESTATIES NTA 8800
Standaard (kWh/m2) |  |  |  |  | 99.0402 |  |  | 99.0402 |  |  | 99.0402 |  |  | 99.0402 |  |  | 99.0402
Warmtebehoefte verwarming - te toetsen aan standaard (kWh/m2) |  |  |  |  | 204.0177 |  |  | 164.8528 |  |  | 66.5887 |  |  | 66.5887 |  |  | 48.9757

## (gem) port 65-74 hoek-mid (hidden)
Data voorbeeldwoningen 2022 en resultaten berekening met NTA8800*
2022-09-08
kies type data >> | gemiddelde | voor het pakket HUIDIG zijn uit WoON2018 per Voorbeeldwoning de gewogen gemiddelde afmetingen en isolatiewaarden, en het type meest voorkomende installaties meegenomen
TYPE VOORBEELDWONING |  |  |  |  | SELECTEER WONING
voorbeeldwoning |  |  |  |  | portiek |  |  | portiek |  |  | portiek |  |  | portiek |  |  | portiek
bouwperiode |  |  |  |  | 1965 - 1974 |  |  | 1965 - 1974 |  |  | 1965 - 1974 |  |  | 1965 - 1974 |  |  | 1965 - 1974
subtype |  |  |  |  | hoek midden |  |  | hoek midden |  |  | hoek midden |  |  | hoek midden |  |  | hoek midden
ENERGETISCH NIVEAU
pakket maatregelen |  |  |  |  | oorspronkelijk |  | op basis van WoON2018 | huidig |  |  | ISO, MECH AFVOER |  |  | ISO, MECH AFVOER, WPe |  |  | ISO, BALANSVENTILATIE, WPe
code |  |  |  |  | 74101 2 |  |  | 74102 2 |  |  | 74103 2 |  |  | 74104 2 |  |  | 74105 2
ALGEMEEN
gebruiksoppervlakte (m2) |  |  |  |  | 78.4 |  |  | 78.4 |  |  | 78.4 |  |  | 78.4 |  |  | 78.4
aantal bouwlagen |  |  |  |  | 1 |  |  | 1 |  |  | 1 |  |  | 1 |  |  | 1
aantal bouwlagen hele gebouw |  |  |  |  | 5 |  |  | 5 |  |  | 5 |  |  | 5 |  |  | 5
aantal eenheden hele gebouw |  |  |  |  | 1 |  |  | 1 |  |  | 1 |  |  | 1 |  |  | 1
gebouwtype |  |  |  |  | meergezinswoning |  |  | meergezinswoning |  |  | meergezinswoning |  |  | meergezinswoning |  |  | meergezinswoning
uitvoeringsvariant |  |  |  |  | hoek op onderste of tussenverdieping |  |  | hoek op onderste of tussenverdieping |  |  | hoek op onderste of tussenverdieping |  |  | hoek op onderste of tussenverdieping |  |  | hoek op onderste of tussenverdieping
gebouwhoogte (m) |  |  |  |  | 12 |  |  | 12 |  |  | 12 |  |  | 12 |  |  | 12
begrenzing beganegrondvloer |  |  |  |  | nvt |  |  | nvt |  |  | nvt |  |  | nvt |  |  | nvt
BOUWKUNDIG | oriëntatie | begrenzing | oppervlakte | Rc-waarde | U-waarde | oppervlakte | Rc-waarde | U-waarde | oppervlakte | Rc-waarde | U-waarde | oppervlakte | Rc-waarde | U-waarde | oppervlakte | Rc-waarde | U-waarde
| - | - | [m2] | [m2K/W] | [W/m2K] | [m2] | [m2K/W] | [W/m2K] | [m2] | [m2K/W] | [W/m2K] | [m2] | [m2K/W] | [W/m2K] | [m2] | [m2K/W] | [W/m2K]
Begane grondvloer |  |  | 0 | - | - | 0 | - | - | 0 | - | - | 0 | - | - | 0 | - | -
vloer 1 | - | - | 0 | - | - | 0 | 0.19 | 2.2222 | 0 | - | - | 0 | - | - | 0 | - | -
vloer 2 | - | - | 0 | - | - | 0 | - | - | 0 | - | - | 0 | - | - | 0 | - | -
vloer 3 | - | - | 0 | - | - | 0 | - | - | 0 | - | - | 0 | - | - | 0 | - | -
vloer 4 | - | - | 0 | - | - | 0 | - | - | 0 | - | - | 0 | - | - | 0 | - | -
Dichte gevel |  |  | 36.1 | 0.43 | 1.6667 | 36.1 | 0.49 | 1.5152 | 36.1 | 1.7 | 0.53476 | 36.1 | 1.7 | 0.53476 | 36.1 | 1.7 | 0.53476
gevel 1 (voor-/achtergevel) | Oost | buiten | 9.025 | 0.43 | 1.6667 | 9.025 | 0.49 | 1.5152 | 9.025 | 1.7 | 0.53476 | 9.025 | 1.7 | 0.53476 | 9.025 | 1.7 | 0.53476
gevel 2 (voor-/achtergevel) | West | buiten | 9.025 | 0.43 | 1.6667 | 9.025 | 0.49 | 1.5152 | 9.025 | 1.7 | 0.53476 | 9.025 | 1.7 | 0.53476 | 9.025 | 1.7 | 0.53476
gevel 3 (zijgevel) | Oost | buiten | 9.025 | 0.43 | 1.6667 | 9.025 | 0.49 | 1.5152 | 9.025 | 1.7 | 0.53476 | 9.025 | 1.7 | 0.53476 | 9.025 | 1.7 | 0.53476
gevel 4 (zijgevel) | West | buiten | 9.025 | 0.43 | 1.6667 | 9.025 | 0.49 | 1.5152 | 9.025 | 1.7 | 0.53476 | 9.025 | 1.7 | 0.53476 | 9.025 | 1.7 | 0.53476
Hellend / plat dak |  |  | 0 | - | - | 0 | - | - | 0 | - | - | 0 | - | - | 0 | - | -
dak 1 (hellend) | West | buiten | 0 | - | - | 0 | - | - | 0 | - | - | 0 | - | - | 0 | - | -
dak 2 (hellend) | Oost | buiten | 0 | - | - | 0 | - | - | 0 | - | - | 0 | - | - | 0 | - | -
dak 3 (plat) | - | buiten | 0 | - | - | 0 | - | - | 0 | - | - | 0 | - | - | 0 | - | -
dak 4 (plat) | - | buiten | 0 | - | - | 0 | - | - | 0 | - | - | 0 | - | - | 0 | - | -
Ramen |  |  | 18.72 |  | 5.1 | 18.72 |  | 2.91 | 18.72 |  | 1.4 | 18.72 |  | 1.4 | 18.72 |  | 1.4
raam 1 | Noord | buiten | 2.34 |  | 5.1 | 2.34 |  | 2.91 | 2.34 |  | 1.4 | 2.34 |  | 1.4 | 2.34 |  | 1.4
raam 2 | Oost | buiten | 2.34 |  | 5.1 | 2.34 |  | 2.91 | 2.34 |  | 1.4 | 2.34 |  | 1.4 | 2.34 |  | 1.4
raam 3 | Zuid | buiten | 2.34 |  | 5.1 | 2.34 |  | 2.91 | 2.34 |  | 1.4 | 2.34 |  | 1.4 | 2.34 |  | 1.4
raam 4 | West | buiten | 2.34 |  | 5.1 | 2.34 |  | 2.91 | 2.34 |  | 1.4 | 2.34 |  | 1.4 | 2.34 |  | 1.4
raam 5 | Noord | buiten | 2.34 |  | 5.1 | 2.34 |  | 2.91 | 2.34 |  | 1.4 | 2.34 |  | 1.4 | 2.34 |  | 1.4
raam 6 | Oost | buiten | 2.34 |  | 5.1 | 2.34 |  | 2.91 | 2.34 |  | 1.4 | 2.34 |  | 1.4 | 2.34 |  | 1.4
raam 7 | Zuid | buiten | 2.34 |  | 5.1 | 2.34 |  | 2.91 | 2.34 |  | 1.4 | 2.34 |  | 1.4 | 2.34 |  | 1.4
raam 8 | West | buiten | 2.34 |  | 5.1 | 2.34 |  | 2.91 | 2.34 |  | 1.4 | 2.34 |  | 1.4 | 2.34 |  | 1.4
Deuren |  |  | 4.37 |  | 3.4 | 4.37 |  | 3.27 | 4.37 |  | 1.4 | 4.37 |  | 1.4 | 4.37 |  | 1.4
deur 1 | Oost | buiten | 2.185 |  | 3.4 | 2.185 |  | 3.27 | 2.185 |  | 1.4 | 2.185 |  | 1.4 | 2.185 |  | 1.4
deur 2 | West | buiten | 2.185 |  | 3.4 | 2.185 |  | 3.27 | 2.185 |  | 1.4 | 2.185 |  | 1.4 | 2.185 |  | 1.4
INSTALLATIES
Ventilatie |  |  |  |  | volledig natuurlijk |  |  | natuurlijke toevoer, mechanische afvoer |  |  | natuurlijke toevoer, mechanische afvoer |  |  | natuurlijke toevoer, mechanische afvoer |  |  | volledig mechanisch
ventilatietype |  |  |  |  | volledig natuurlijk |  |  | natuurlijke toevoer, mechanische afvoer |  |  | natuurlijke toevoer, mechanische afvoer |  |  | natuurlijke toevoer, mechanische afvoer |  |  | volledig mechanisch
ventilatievoorziening |  |  |  |  | A1 standaard |  |  | C1 standaard |  |  | C5a luchtdruk toevoer, CO2 afvoer, zonering |  |  | C5a luchtdruk toevoer, CO2 afvoer, zonering |  |  | decentrale WTW en CO2 sturing
type warmteterugwinning |  |  |  |  | geen warmteterugwinning |  |  | geen warmteterugwinning |  |  | geen warmteterugwinning |  |  | geen warmteterugwinning |  |  | met warmteterugwinning
kierdichting (q;v10) |  |  |  |  | forfaitair |  |  | forfaitair |  |  | 0,7 dm3/s.m2 |  |  | 0,7 dm3/s.m2 |  |  | 0,4 dm3/s.m2
Ruimteverwarming |  |  |  |  | ketel CR-ketel |  |  | ketel HR107-ketel |  |  | ketel HR107-ketel |  |  | elektrische warmtepomp |  |  | elektrische warmtepomp
type ruimteverwarming |  |  |  |  | individueel |  |  | individueel |  |  | individueel |  |  | individueel |  |  | individueel
toestel ruimteverwarming |  |  |  |  | ketel |  |  | ketel |  |  | ketel |  |  | elektrische warmtepomp |  |  | elektrische warmtepomp
ketel/luchtverwarming |  |  |  |  | CR-ketel |  |  | HR107-ketel |  |  | HR107-ketel
lokale verwarming
Afgiftesysteem |  |  |  |  | radiatoren |  |  | radiatoren |  |  | radiatoren |  |  | radiatoren |  |  | radiatoren
temperatuurniveau |  |  |  |  | 90/70 |  |  | 90/70 |  |  | 55/47 |  |  | 55/47 |  |  | 55/47
type afgiftesysteem |  |  |  |  | radiatoren |  |  | radiatoren |  |  | radiatoren |  |  | radiatoren |  |  | radiatoren
Warmtapwater |  |  |  |  | individueel gas combitoestel met gaskeur |  |  | individueel gas combitoestel met gaskeur HR/CW |  |  | individueel gas combitoestel met gaskeur HR/CW |  |  | individueel combi warmtepomp |  |  | individueel combi warmtepomp
type tapwaterinstallatie |  |  |  |  | individueel |  |  | individueel |  |  | individueel |  |  | individueel |  |  | individueel
type toestel individiueel |  |  |  |  | gas combitoestel met gaskeur |  |  | gas combitoestel met gaskeur HR/CW |  |  | gas combitoestel met gaskeur HR/CW |  |  | combi warmtepomp |  |  | combi warmtepomp
CW-klasse |  |  |  |  | CW3 |  |  | CW3 |  |  | CW3 |  |  | CW3 |  |  | CW3
type toestel met extern vat
type indirect verwarmd vat
douche WTW aanwezig |  |  |  |  | nee |  |  | nee |  |  | nee |  |  | nee |  |  | nee
Zonnestroom |  |  |  |  | geen |  |  | geen |  |  | geen |  |  | geen |  |  | geen
PV cellen aanwezig |  |  |  |  | nee |  |  | nee |  |  | nee |  |  | nee |  |  | nee
PV type |  |  |  |  | - |  |  | - |  |  | - |  |  | - |  |  | -
PV oppervlakte (m2) |  |  |  |  | 0 |  |  | 0 |  |  | 0 |  |  | 0 |  |  | 0
hellingshoek PV (°) |  |  |  |  | - |  |  | - |  |  | - |  |  | - |  |  | -
orientatie PV (°) |  |  |  |  | - |  |  | - |  |  | - |  |  | - |  |  | -
STANDAARD VOOR WONINGISOLATIE
vormfactor (Averlies/Agebruik) (m2/m2) |  |  |  |  | 0.75497 |  |  | 0.75497 |  |  | 0.75497 |  |  | 0.75497 |  |  | 0.75497
standaardwaarde (kWh/m2) |  |  |  |  | 45 |  |  | 45 |  |  | 45 |  |  | 45 |  |  | 45
warmtebehoefte woningen (Q,H,nd) (kWh/m2) |  |  |  |  | 151.9966 |  |  | 111.4418 |  |  | 41.9731 |  |  | 41.9731 |  |  | 25.9577
* Voor de berekeningen is de validatietool 'Rekentool NTA 8800 MWA v220119.xlsm' gebruikt (NTA 8800 V2.0)
tbv tabel met gegevens per voorbeeldwoning in brochure
portiek 1965 - 1974 |  |  |  |  | oorspronkelijk |  |  | huidig |  |  | ISO, MECH AFVOER |  |  | ISO, MECH AFVOER, WPe |  |  | ISO, BALANSVENTILATIE, WPe
[8 empty] | op basis van WoON2018 |  |  | besparingspakket 1 |  |  | besparingspakket 2 |  |  | besparingspakket 3
ALGEMEEN
gebruiksoppervlakte (m2) |  | 78.4
gebouwtype |  | meergezinswoning
uitvoeringsvariant |  | hoek op onderste of tussenverdieping
gebouwhoogte (m) |  | 12
vormfactor (verliesoppervlakte/gebruiksoppervlakte) |  | 0.75497
BOUWKUNDIG
begane grondvloer |  | 0 |  | Rc [m2K/W] | - |  |  | - |  |  | - |  |  | - |  |  | -
dichte gevel |  | 36.1 |  | Rc [m2K/W] | 0.43 |  |  | 0.49 |  |  | 1.7 |  |  | 1.7 |  |  | 1.7
hellend dak |  | 0 |  | Rc [m2K/W] | - |  |  | - |  |  | - |  |  | - |  |  | -
plat dak |  | 0 |  | Rc [m2K/W] | - |  |  | - |  |  | - |  |  | - |  |  | -
raam |  | 18.72 |  | U [W/m2K] | 5.1 |  |  | 2.91 |  |  | 1.4 |  |  | 1.4 |  |  | 1.4
deur |  | 4.37 |  | U [W/m2K] | 3.4 |  |  | 3.27 |  |  | 1.4 |  |  | 1.4 |  |  | 1.4
kierdichting (q;v10) |  |  |  |  | forfaitair |  |  | forfaitair |  |  | 0,7 dm3/s.m2 |  |  | 0,7 dm3/s.m2 |  |  | 0,4 dm3/s.m2
INSTALLATIES
ventilatietype |  |  |  |  | volledig natuurlijk |  |  | natuurlijke toevoer, mechanische afvoer |  |  | natuurlijke toevoer, mechanische afvoer |  |  | natuurlijke toevoer, mechanische afvoer |  |  | volledig mechanisch
ventilatievoorziening |  |  |  |  | A1 standaard |  |  | C1 standaard |  |  | C5a luchtdruk toevoer, CO2 afvoer, zonering |  |  | C5a luchtdruk toevoer, CO2 afvoer, zonering |  |  | decentrale WTW en CO2 sturing
type warmteterugwinning |  |  |  |  | geen warmteterugwinning |  |  | geen warmteterugwinning |  |  | geen warmteterugwinning |  |  | geen warmteterugwinning |  |  | met warmteterugwinning
ruimteverwarming |  |  |  |  | individueel - CR-ketel |  |  | individueel - HR107-ketel |  |  | individueel - HR107-ketel |  |  | individueel - elektrische warmtepomp |  |  | individueel - elektrische warmtepomp
afgiftesysteem |  |  |  |  | radiatoren |  |  | radiatoren |  |  | radiatoren |  |  | radiatoren |  |  | radiatoren
warmtapwater |  |  |  |  | individueel - gas combitoestel met gaskeur |  |  | individueel - gas combitoestel met gaskeur HR/CW |  |  | individueel - gas combitoestel met gaskeur HR/CW |  |  | individueel - combi warmtepomp |  |  | individueel - combi warmtepomp
PV-panelen (m2) |  |  |  |  | 0 |  |  | 0 |  |  | 0 |  |  | 0 |  |  | 0
ENERGIEPRESTATIES NTA 8800
Standaard (kWh/m2) |  |  |  |  | 45 |  |  | 45 |  |  | 45 |  |  | 45 |  |  | 45
Warmtebehoefte verwarming - te toetsen aan standaard (kWh/m2) |  |  |  |  | 151.9966 |  |  | 111.4418 |  |  | 41.9731 |  |  | 41.9731 |  |  | 25.9577

## (gem) port 65-74 hoek-vlo (hidden)
Data voorbeeldwoningen 2022 en resultaten berekening met NTA8800*
2022-09-08
kies type data >> | gemiddelde | voor het pakket HUIDIG zijn uit WoON2018 per Voorbeeldwoning de gewogen gemiddelde afmetingen en isolatiewaarden, en het type meest voorkomende installaties meegenomen
TYPE VOORBEELDWONING |  |  |  |  | SELECTEER WONING
voorbeeldwoning |  |  |  |  | portiek |  |  | portiek |  |  | portiek |  |  | portiek |  |  | portiek
bouwperiode |  |  |  |  | 1965 - 1974 |  |  | 1965 - 1974 |  |  | 1965 - 1974 |  |  | 1965 - 1974 |  |  | 1965 - 1974
subtype |  |  |  |  | hoek vloer |  |  | hoek vloer |  |  | hoek vloer |  |  | hoek vloer |  |  | hoek vloer
ENERGETISCH NIVEAU
pakket maatregelen |  |  |  |  | oorspronkelijk |  | op basis van WoON2018 | huidig |  |  | ISO, MECH AFVOER |  |  | ISO, MECH AFVOER, WPe |  |  | ISO, BALANSVENTILATIE, WPe
code |  |  |  |  | 74111 2 |  |  | 74112 2 |  |  | 74113 2 |  |  | 74114 2 |  |  | 74115 2
ALGEMEEN
gebruiksoppervlakte (m2) |  |  |  |  | 78.4 |  |  | 78.4 |  |  | 78.4 |  |  | 78.4 |  |  | 78.4
aantal bouwlagen |  |  |  |  | 1 |  |  | 1 |  |  | 1 |  |  | 1 |  |  | 1
aantal bouwlagen hele gebouw |  |  |  |  | 5 |  |  | 5 |  |  | 5 |  |  | 5 |  |  | 5
aantal eenheden hele gebouw |  |  |  |  | 1 |  |  | 1 |  |  | 1 |  |  | 1 |  |  | 1
gebouwtype |  |  |  |  | meergezinswoning |  |  | meergezinswoning |  |  | meergezinswoning |  |  | meergezinswoning |  |  | meergezinswoning
uitvoeringsvariant |  |  |  |  | hoek op onderste of tussenverdieping |  |  | hoek op onderste of tussenverdieping |  |  | hoek op onderste of tussenverdieping |  |  | hoek op onderste of tussenverdieping |  |  | hoek op onderste of tussenverdieping
gebouwhoogte (m) |  |  |  |  | 12 |  |  | 12 |  |  | 12 |  |  | 12 |  |  | 12
begrenzing beganegrondvloer |  |  |  |  | kruipruimte |  |  | kruipruimte |  |  | kruipruimte |  |  | kruipruimte |  |  | kruipruimte
BOUWKUNDIG | oriëntatie | begrenzing | oppervlakte | Rc-waarde | U-waarde | oppervlakte | Rc-waarde | U-waarde | oppervlakte | Rc-waarde | U-waarde | oppervlakte | Rc-waarde | U-waarde | oppervlakte | Rc-waarde | U-waarde
| - | - | [m2] | [m2K/W] | [W/m2K] | [m2] | [m2K/W] | [W/m2K] | [m2] | [m2K/W] | [W/m2K] | [m2] | [m2K/W] | [W/m2K] | [m2] | [m2K/W] | [W/m2K]
Begane grondvloer |  |  | 78.4 | 0.17 | 2.3256 | 78.4 | 0.19 | 2.2222 | 78.4 | 3.5 | 0.26596 | 78.4 | 3.5 | 0.26596 | 78.4 | 3.5 | 0.26596
vloer 1 | - | kruipruimte | 78.4 | 0.17 | 2.3256 | 78.4 | 0.19 | 2.2222 | 78.4 | 3.5 | 0.26596 | 78.4 | 3.5 | 0.26596 | 78.4 | 3.5 | 0.26596
vloer 2 | - | - | 0 | - | - | 0 | - | - | 0 | - | - | 0 | - | - | 0 | - | -
vloer 3 | - | - | 0 | - | - | 0 | - | - | 0 | - | - | 0 | - | - | 0 | - | -
vloer 4 | - | - | 0 | - | - | 0 | - | - | 0 | - | - | 0 | - | - | 0 | - | -
Dichte gevel |  |  | 36.1 | 0.43 | 1.6667 | 36.1 | 0.49 | 1.5152 | 36.1 | 1.7 | 0.53476 | 36.1 | 1.7 | 0.53476 | 36.1 | 1.7 | 0.53476
gevel 1 (voor-/achtergevel) | Oost | buiten | 9.025 | 0.43 | 1.6667 | 9.025 | 0.49 | 1.5152 | 9.025 | 1.7 | 0.53476 | 9.025 | 1.7 | 0.53476 | 9.025 | 1.7 | 0.53476
gevel 2 (voor-/achtergevel) | West | buiten | 9.025 | 0.43 | 1.6667 | 9.025 | 0.49 | 1.5152 | 9.025 | 1.7 | 0.53476 | 9.025 | 1.7 | 0.53476 | 9.025 | 1.7 | 0.53476
gevel 3 (zijgevel) | Oost | buiten | 9.025 | 0.43 | 1.6667 | 9.025 | 0.49 | 1.5152 | 9.025 | 1.7 | 0.53476 | 9.025 | 1.7 | 0.53476 | 9.025 | 1.7 | 0.53476
gevel 4 (zijgevel) | West | buiten | 9.025 | 0.43 | 1.6667 | 9.025 | 0.49 | 1.5152 | 9.025 | 1.7 | 0.53476 | 9.025 | 1.7 | 0.53476 | 9.025 | 1.7 | 0.53476
Hellend / plat dak |  |  | 0 | - | - | 0 | - | - | 0 | - | - | 0 | - | - | 0 | - | -
dak 1 (hellend) | West | buiten | 0 | - | - | 0 | - | - | 0 | - | - | 0 | - | - | 0 | - | -
dak 2 (hellend) | Oost | buiten | 0 | - | - | 0 | - | - | 0 | - | - | 0 | - | - | 0 | - | -
dak 3 (plat) | - | buiten | 0 | - | - | 0 | - | - | 0 | - | - | 0 | - | - | 0 | - | -
dak 4 (plat) | - | buiten | 0 | - | - | 0 | - | - | 0 | - | - | 0 | - | - | 0 | - | -
Ramen |  |  | 18.72 |  | 5.1 | 18.72 |  | 2.91 | 18.72 |  | 1.4 | 18.72 |  | 1.4 | 18.72 |  | 1.4
raam 1 | Noord | buiten | 2.34 |  | 5.1 | 2.34 |  | 2.91 | 2.34 |  | 1.4 | 2.34 |  | 1.4 | 2.34 |  | 1.4
raam 2 | Oost | buiten | 2.34 |  | 5.1 | 2.34 |  | 2.91 | 2.34 |  | 1.4 | 2.34 |  | 1.4 | 2.34 |  | 1.4
raam 3 | Zuid | buiten | 2.34 |  | 5.1 | 2.34 |  | 2.91 | 2.34 |  | 1.4 | 2.34 |  | 1.4 | 2.34 |  | 1.4
raam 4 | West | buiten | 2.34 |  | 5.1 | 2.34 |  | 2.91 | 2.34 |  | 1.4 | 2.34 |  | 1.4 | 2.34 |  | 1.4
raam 5 | Noord | buiten | 2.34 |  | 5.1 | 2.34 |  | 2.91 | 2.34 |  | 1.4 | 2.34 |  | 1.4 | 2.34 |  | 1.4
raam 6 | Oost | buiten | 2.34 |  | 5.1 | 2.34 |  | 2.91 | 2.34 |  | 1.4 | 2.34 |  | 1.4 | 2.34 |  | 1.4
raam 7 | Zuid | buiten | 2.34 |  | 5.1 | 2.34 |  | 2.91 | 2.34 |  | 1.4 | 2.34 |  | 1.4 | 2.34 |  | 1.4
raam 8 | West | buiten | 2.34 |  | 5.1 | 2.34 |  | 2.91 | 2.34 |  | 1.4 | 2.34 |  | 1.4 | 2.34 |  | 1.4
Deuren |  |  | 4.37 |  | 3.4 | 4.37 |  | 3.27 | 4.37 |  | 1.4 | 4.37 |  | 1.4 | 4.37 |  | 1.4
deur 1 | Oost | buiten | 2.185 |  | 3.4 | 2.185 |  | 3.27 | 2.185 |  | 1.4 | 2.185 |  | 1.4 | 2.185 |  | 1.4
deur 2 | West | buiten | 2.185 |  | 3.4 | 2.185 |  | 3.27 | 2.185 |  | 1.4 | 2.185 |  | 1.4 | 2.185 |  | 1.4
INSTALLATIES
Ventilatie |  |  |  |  | volledig natuurlijk |  |  | natuurlijke toevoer, mechanische afvoer |  |  | natuurlijke toevoer, mechanische afvoer |  |  | natuurlijke toevoer, mechanische afvoer |  |  | volledig mechanisch
ventilatietype |  |  |  |  | volledig natuurlijk |  |  | natuurlijke toevoer, mechanische afvoer |  |  | natuurlijke toevoer, mechanische afvoer |  |  | natuurlijke toevoer, mechanische afvoer |  |  | volledig mechanisch
ventilatievoorziening |  |  |  |  | A1 standaard |  |  | C1 standaard |  |  | C5a luchtdruk toevoer, CO2 afvoer, zonering |  |  | C5a luchtdruk toevoer, CO2 afvoer, zonering |  |  | decentrale WTW en CO2 sturing
type warmteterugwinning |  |  |  |  | geen warmteterugwinning |  |  | geen warmteterugwinning |  |  | geen warmteterugwinning |  |  | geen warmteterugwinning |  |  | met warmteterugwinning
kierdichting (q;v10) |  |  |  |  | forfaitair |  |  | forfaitair |  |  | 0,7 dm3/s.m2 |  |  | 0,7 dm3/s.m2 |  |  | 0,4 dm3/s.m2
Ruimteverwarming |  |  |  |  | ketel CR-ketel |  |  | ketel HR107-ketel |  |  | ketel HR107-ketel |  |  | elektrische warmtepomp |  |  | elektrische warmtepomp
type ruimteverwarming |  |  |  |  | individueel |  |  | individueel |  |  | individueel |  |  | individueel |  |  | individueel
toestel ruimteverwarming |  |  |  |  | ketel |  |  | ketel |  |  | ketel |  |  | elektrische warmtepomp |  |  | elektrische warmtepomp
ketel/luchtverwarming |  |  |  |  | CR-ketel |  |  | HR107-ketel |  |  | HR107-ketel
lokale verwarming
Afgiftesysteem |  |  |  |  | radiatoren |  |  | radiatoren |  |  | radiatoren |  |  | radiatoren |  |  | radiatoren
temperatuurniveau |  |  |  |  | 90/70 |  |  | 90/70 |  |  | 55/47 |  |  | 55/47 |  |  | 55/47
type afgiftesysteem |  |  |  |  | radiatoren |  |  | radiatoren |  |  | radiatoren |  |  | radiatoren |  |  | radiatoren
Warmtapwater |  |  |  |  | individueel gas combitoestel met gaskeur |  |  | individueel gas combitoestel met gaskeur HR/CW |  |  | individueel gas combitoestel met gaskeur HR/CW |  |  | individueel combi warmtepomp |  |  | individueel combi warmtepomp
type tapwaterinstallatie |  |  |  |  | individueel |  |  | individueel |  |  | individueel |  |  | individueel |  |  | individueel
type toestel individiueel |  |  |  |  | gas combitoestel met gaskeur |  |  | gas combitoestel met gaskeur HR/CW |  |  | gas combitoestel met gaskeur HR/CW |  |  | combi warmtepomp |  |  | combi warmtepomp
CW-klasse |  |  |  |  | CW3 |  |  | CW3 |  |  | CW3 |  |  | CW3 |  |  | CW3
type toestel met extern vat
type indirect verwarmd vat
douche WTW aanwezig |  |  |  |  | nee |  |  | nee |  |  | nee |  |  | nee |  |  | nee
Zonnestroom |  |  |  |  | geen |  |  | geen |  |  | geen |  |  | geen |  |  | geen
PV cellen aanwezig |  |  |  |  | nee |  |  | nee |  |  | nee |  |  | nee |  |  | nee
PV type |  |  |  |  | - |  |  | - |  |  | - |  |  | - |  |  | -
PV oppervlakte (m2) |  |  |  |  | 0 |  |  | 0 |  |  | 0 |  |  | 0 |  |  | 0
hellingshoek PV (°) |  |  |  |  | - |  |  | - |  |  | - |  |  | - |  |  | -
orientatie PV (°) |  |  |  |  | - |  |  | - |  |  | - |  |  | - |  |  | -
STANDAARD VOOR WONINGISOLATIE
vormfactor (Averlies/Agebruik) (m2/m2) |  |  |  |  | 1.455 |  |  | 1.455 |  |  | 1.455 |  |  | 1.455 |  |  | 1.455
standaardwaarde (kWh/m2) |  |  |  |  | 65.4739 |  |  | 65.4739 |  |  | 65.4739 |  |  | 65.4739 |  |  | 65.4739
warmtebehoefte woningen (Q,H,nd) (kWh/m2) |  |  |  |  | 172.2771 |  |  | 134.1713 |  |  | 51.7513 |  |  | 51.7513 |  |  | 34.5219
* Voor de berekeningen is de validatietool 'Rekentool NTA 8800 MWA v220119.xlsm' gebruikt (NTA 8800 V2.0)
tbv tabel met gegevens per voorbeeldwoning in brochure
portiek 1965 - 1974 |  |  |  |  | oorspronkelijk |  |  | huidig |  |  | ISO, MECH AFVOER |  |  | ISO, MECH AFVOER, WPe |  |  | ISO, BALANSVENTILATIE, WPe
[8 empty] | op basis van WoON2018 |  |  | besparingspakket 1 |  |  | besparingspakket 2 |  |  | besparingspakket 3
ALGEMEEN
gebruiksoppervlakte (m2) |  | 78.4
gebouwtype |  | meergezinswoning
uitvoeringsvariant |  | hoek op onderste of tussenverdieping
gebouwhoogte (m) |  | 12
vormfactor (verliesoppervlakte/gebruiksoppervlakte) |  | 1.455
BOUWKUNDIG
begane grondvloer |  | 78.4 |  | Rc [m2K/W] | 0.17 |  |  | 0.19 |  |  | 3.5 |  |  | 3.5 |  |  | 3.5
dichte gevel |  | 36.1 |  | Rc [m2K/W] | 0.43 |  |  | 0.49 |  |  | 1.7 |  |  | 1.7 |  |  | 1.7
hellend dak |  | 0 |  | Rc [m2K/W] | - |  |  | - |  |  | - |  |  | - |  |  | -
plat dak |  | 0 |  | Rc [m2K/W] | - |  |  | - |  |  | - |  |  | - |  |  | -
raam |  | 18.72 |  | U [W/m2K] | 5.1 |  |  | 2.91 |  |  | 1.4 |  |  | 1.4 |  |  | 1.4
deur |  | 4.37 |  | U [W/m2K] | 3.4 |  |  | 3.27 |  |  | 1.4 |  |  | 1.4 |  |  | 1.4
kierdichting (q;v10) |  |  |  |  | forfaitair |  |  | forfaitair |  |  | 0,7 dm3/s.m2 |  |  | 0,7 dm3/s.m2 |  |  | 0,4 dm3/s.m2
INSTALLATIES
ventilatietype |  |  |  |  | volledig natuurlijk |  |  | natuurlijke toevoer, mechanische afvoer |  |  | natuurlijke toevoer, mechanische afvoer |  |  | natuurlijke toevoer, mechanische afvoer |  |  | volledig mechanisch
ventilatievoorziening |  |  |  |  | A1 standaard |  |  | C1 standaard |  |  | C5a luchtdruk toevoer, CO2 afvoer, zonering |  |  | C5a luchtdruk toevoer, CO2 afvoer, zonering |  |  | decentrale WTW en CO2 sturing
type warmteterugwinning |  |  |  |  | geen warmteterugwinning |  |  | geen warmteterugwinning |  |  | geen warmteterugwinning |  |  | geen warmteterugwinning |  |  | met warmteterugwinning
ruimteverwarming |  |  |  |  | individueel - CR-ketel |  |  | individueel - HR107-ketel |  |  | individueel - HR107-ketel |  |  | individueel - elektrische warmtepomp |  |  | individueel - elektrische warmtepomp
afgiftesysteem |  |  |  |  | radiatoren |  |  | radiatoren |  |  | radiatoren |  |  | radiatoren |  |  | radiatoren
warmtapwater |  |  |  |  | individueel - gas combitoestel met gaskeur |  |  | individueel - gas combitoestel met gaskeur HR/CW |  |  | individueel - gas combitoestel met gaskeur HR/CW |  |  | individueel - combi warmtepomp |  |  | individueel - combi warmtepomp
PV-panelen (m2) |  |  |  |  | 0 |  |  | 0 |  |  | 0 |  |  | 0 |  |  | 0
ENERGIEPRESTATIES NTA 8800
Standaard (kWh/m2) |  |  |  |  | 65.4739 |  |  | 65.4739 |  |  | 65.4739 |  |  | 65.4739 |  |  | 65.4739
Warmtebehoefte verwarming - te toetsen aan standaard (kWh/m2) |  |  |  |  | 172.2771 |  |  | 134.1713 |  |  | 51.7513 |  |  | 51.7513 |  |  | 34.5219

## (gem) port 65-74 hoek-dak (hidden)
Data voorbeeldwoningen 2022 en resultaten berekening met NTA8800*
2022-09-08
kies type data >> | gemiddelde | voor het pakket HUIDIG zijn uit WoON2018 per Voorbeeldwoning de gewogen gemiddelde afmetingen en isolatiewaarden, en het type meest voorkomende installaties meegenomen
TYPE VOORBEELDWONING |  |  |  |  | SELECTEER WONING
voorbeeldwoning |  |  |  |  | portiek |  |  | portiek |  |  | portiek |  |  | portiek |  |  | portiek
bouwperiode |  |  |  |  | 1965 - 1974 |  |  | 1965 - 1974 |  |  | 1965 - 1974 |  |  | 1965 - 1974 |  |  | 1965 - 1974
subtype |  |  |  |  | hoek dak |  |  | hoek dak |  |  | hoek dak |  |  | hoek dak |  |  | hoek dak
ENERGETISCH NIVEAU
pakket maatregelen |  |  |  |  | oorspronkelijk |  | op basis van WoON2018 | huidig |  |  | ISO, MECH AFVOER |  |  | ISO, MECH AFVOER, WPe |  |  | ISO, BALANSVENTILATIE, WPe
code |  |  |  |  | 74121 2 |  |  | 74122 2 |  |  | 74123 2 |  |  | 74124 2 |  |  | 74125 2
ALGEMEEN
gebruiksoppervlakte (m2) |  |  |  |  | 78.4 |  |  | 78.4 |  |  | 78.4 |  |  | 78.4 |  |  | 78.4
aantal bouwlagen |  |  |  |  | 1 |  |  | 1 |  |  | 1 |  |  | 1 |  |  | 1
aantal bouwlagen hele gebouw |  |  |  |  | 5 |  |  | 5 |  |  | 5 |  |  | 5 |  |  | 5
aantal eenheden hele gebouw |  |  |  |  | 1 |  |  | 1 |  |  | 1 |  |  | 1 |  |  | 1
gebouwtype |  |  |  |  | meergezinswoning |  |  | meergezinswoning |  |  | meergezinswoning |  |  | meergezinswoning |  |  | meergezinswoning
uitvoeringsvariant |  |  |  |  | hoek op bovenste verdieping |  |  | hoek op bovenste verdieping |  |  | hoek op bovenste verdieping |  |  | hoek op bovenste verdieping |  |  | hoek op bovenste verdieping
gebouwhoogte (m) |  |  |  |  | 12 |  |  | 12 |  |  | 12 |  |  | 12 |  |  | 12
begrenzing beganegrondvloer |  |  |  |  | nvt |  |  | nvt |  |  | nvt |  |  | nvt |  |  | nvt
BOUWKUNDIG | oriëntatie | begrenzing | oppervlakte | Rc-waarde | U-waarde | oppervlakte | Rc-waarde | U-waarde | oppervlakte | Rc-waarde | U-waarde | oppervlakte | Rc-waarde | U-waarde | oppervlakte | Rc-waarde | U-waarde
| - | - | [m2] | [m2K/W] | [W/m2K] | [m2] | [m2K/W] | [W/m2K] | [m2] | [m2K/W] | [W/m2K] | [m2] | [m2K/W] | [W/m2K] | [m2] | [m2K/W] | [W/m2K]
Begane grondvloer |  |  | 0 | - | - | 0 | - | - | 0 | - | - | 0 | - | - | 0 | - | -
vloer 1 | - | - | 0 | - | - | 0 | 0.19 | 2.2222 | 0 | - | - | 0 | - | - | 0 | - | -
vloer 2 | - | - | 0 | - | - | 0 | - | - | 0 | - | - | 0 | - | - | 0 | - | -
vloer 3 | - | - | 0 | - | - | 0 | - | - | 0 | - | - | 0 | - | - | 0 | - | -
vloer 4 | - | - | 0 | - | - | 0 | - | - | 0 | - | - | 0 | - | - | 0 | - | -
Dichte gevel |  |  | 36.1 | 0.43 | 1.6667 | 36.1 | 0.49 | 1.5152 | 36.1 | 1.7 | 0.53476 | 36.1 | 1.7 | 0.53476 | 36.1 | 1.7 | 0.53476
gevel 1 (voor-/achtergevel) | Oost | buiten | 9.025 | 0.43 | 1.6667 | 9.025 | 0.49 | 1.5152 | 9.025 | 1.7 | 0.53476 | 9.025 | 1.7 | 0.53476 | 9.025 | 1.7 | 0.53476
gevel 2 (voor-/achtergevel) | West | buiten | 9.025 | 0.43 | 1.6667 | 9.025 | 0.49 | 1.5152 | 9.025 | 1.7 | 0.53476 | 9.025 | 1.7 | 0.53476 | 9.025 | 1.7 | 0.53476
gevel 3 (zijgevel) | Oost | buiten | 9.025 | 0.43 | 1.6667 | 9.025 | 0.49 | 1.5152 | 9.025 | 1.7 | 0.53476 | 9.025 | 1.7 | 0.53476 | 9.025 | 1.7 | 0.53476
gevel 4 (zijgevel) | West | buiten | 9.025 | 0.43 | 1.6667 | 9.025 | 0.49 | 1.5152 | 9.025 | 1.7 | 0.53476 | 9.025 | 1.7 | 0.53476 | 9.025 | 1.7 | 0.53476
Hellend / plat dak |  |  | 78.4 | 0.86 | 0.97087 | 78.4 | 0.97 | 0.87719 | 78.4 | 3.5 | 0.27248 | 78.4 | 3.5 | 0.27248 | 78.4 | 3.5 | 0.27248
dak 1 (hellend) | West | buiten | 0 | - | - | 0 | - | - | 0 | - | - | 0 | - | - | 0 | - | -
dak 2 (hellend) | Oost | buiten | 0 | - | - | 0 | - | - | 0 | - | - | 0 | - | - | 0 | - | -
dak 3 (plat) | - | buiten | 39.2 | 0.86 | 0.97087 | 39.2 | 0.97 | 0.87719 | 39.2 | 3.5 | 0.27248 | 39.2 | 3.5 | 0.27248 | 39.2 | 3.5 | 0.27248
dak 4 (plat) | - | buiten | 39.2 | 0.86 | 0.97087 | 39.2 | 0.97 | 0.87719 | 39.2 | 3.5 | 0.27248 | 39.2 | 3.5 | 0.27248 | 39.2 | 3.5 | 0.27248
Ramen |  |  | 18.72 |  | 5.1 | 18.72 |  | 2.91 | 18.72 |  | 1.4 | 18.72 |  | 1.4 | 18.72 |  | 1.4
raam 1 | Noord | buiten | 2.34 |  | 5.1 | 2.34 |  | 2.91 | 2.34 |  | 1.4 | 2.34 |  | 1.4 | 2.34 |  | 1.4
raam 2 | Oost | buiten | 2.34 |  | 5.1 | 2.34 |  | 2.91 | 2.34 |  | 1.4 | 2.34 |  | 1.4 | 2.34 |  | 1.4
raam 3 | Zuid | buiten | 2.34 |  | 5.1 | 2.34 |  | 2.91 | 2.34 |  | 1.4 | 2.34 |  | 1.4 | 2.34 |  | 1.4
raam 4 | West | buiten | 2.34 |  | 5.1 | 2.34 |  | 2.91 | 2.34 |  | 1.4 | 2.34 |  | 1.4 | 2.34 |  | 1.4
raam 5 | Noord | buiten | 2.34 |  | 5.1 | 2.34 |  | 2.91 | 2.34 |  | 1.4 | 2.34 |  | 1.4 | 2.34 |  | 1.4
raam 6 | Oost | buiten | 2.34 |  | 5.1 | 2.34 |  | 2.91 | 2.34 |  | 1.4 | 2.34 |  | 1.4 | 2.34 |  | 1.4
raam 7 | Zuid | buiten | 2.34 |  | 5.1 | 2.34 |  | 2.91 | 2.34 |  | 1.4 | 2.34 |  | 1.4 | 2.34 |  | 1.4
raam 8 | West | buiten | 2.34 |  | 5.1 | 2.34 |  | 2.91 | 2.34 |  | 1.4 | 2.34 |  | 1.4 | 2.34 |  | 1.4
Deuren |  |  | 4.37 |  | 3.4 | 4.37 |  | 3.27 | 4.37 |  | 1.4 | 4.37 |  | 1.4 | 4.37 |  | 1.4
deur 1 | Oost | buiten | 2.185 |  | 3.4 | 2.185 |  | 3.27 | 2.185 |  | 1.4 | 2.185 |  | 1.4 | 2.185 |  | 1.4
deur 2 | West | buiten | 2.185 |  | 3.4 | 2.185 |  | 3.27 | 2.185 |  | 1.4 | 2.185 |  | 1.4 | 2.185 |  | 1.4
INSTALLATIES
Ventilatie |  |  |  |  | volledig natuurlijk |  |  | natuurlijke toevoer, mechanische afvoer |  |  | natuurlijke toevoer, mechanische afvoer |  |  | natuurlijke toevoer, mechanische afvoer |  |  | volledig mechanisch
ventilatietype |  |  |  |  | volledig natuurlijk |  |  | natuurlijke toevoer, mechanische afvoer |  |  | natuurlijke toevoer, mechanische afvoer |  |  | natuurlijke toevoer, mechanische afvoer |  |  | volledig mechanisch
ventilatievoorziening |  |  |  |  | A1 standaard |  |  | C1 standaard |  |  | C5a luchtdruk toevoer, CO2 afvoer, zonering |  |  | C5a luchtdruk toevoer, CO2 afvoer, zonering |  |  | decentrale WTW en CO2 sturing
type warmteterugwinning |  |  |  |  | geen warmteterugwinning |  |  | geen warmteterugwinning |  |  | geen warmteterugwinning |  |  | geen warmteterugwinning |  |  | met warmteterugwinning
kierdichting (q;v10) |  |  |  |  | forfaitair |  |  | forfaitair |  |  | 0,7 dm3/s.m2 |  |  | 0,7 dm3/s.m2 |  |  | 0,4 dm3/s.m2
Ruimteverwarming |  |  |  |  | ketel CR-ketel |  |  | ketel HR107-ketel |  |  | ketel HR107-ketel |  |  | elektrische warmtepomp |  |  | elektrische warmtepomp
type ruimteverwarming |  |  |  |  | individueel |  |  | individueel |  |  | individueel |  |  | individueel |  |  | individueel
toestel ruimteverwarming |  |  |  |  | ketel |  |  | ketel |  |  | ketel |  |  | elektrische warmtepomp |  |  | elektrische warmtepomp
ketel/luchtverwarming |  |  |  |  | CR-ketel |  |  | HR107-ketel |  |  | HR107-ketel
lokale verwarming
Afgiftesysteem |  |  |  |  | radiatoren |  |  | radiatoren |  |  | radiatoren |  |  | radiatoren |  |  | radiatoren
temperatuurniveau |  |  |  |  | 90/70 |  |  | 90/70 |  |  | 55/47 |  |  | 55/47 |  |  | 55/47
type afgiftesysteem |  |  |  |  | radiatoren |  |  | radiatoren |  |  | radiatoren |  |  | radiatoren |  |  | radiatoren
Warmtapwater |  |  |  |  | individueel gas combitoestel met gaskeur |  |  | individueel gas combitoestel met gaskeur HR/CW |  |  | individueel gas combitoestel met gaskeur HR/CW |  |  | individueel combi warmtepomp |  |  | individueel combi warmtepomp
type tapwaterinstallatie |  |  |  |  | individueel |  |  | individueel |  |  | individueel |  |  | individueel |  |  | individueel
type toestel individiueel |  |  |  |  | gas combitoestel met gaskeur |  |  | gas combitoestel met gaskeur HR/CW |  |  | gas combitoestel met gaskeur HR/CW |  |  | combi warmtepomp |  |  | combi warmtepomp
CW-klasse |  |  |  |  | CW3 |  |  | CW3 |  |  | CW3 |  |  | CW3 |  |  | CW3
type toestel met extern vat
type indirect verwarmd vat
douche WTW aanwezig |  |  |  |  | nee |  |  | nee |  |  | nee |  |  | nee |  |  | nee
Zonnestroom |  |  |  |  | geen |  |  | geen |  |  | geen |  |  | geen |  |  | geen
PV cellen aanwezig |  |  |  |  | nee |  |  | nee |  |  | nee |  |  | nee |  |  | nee
PV type |  |  |  |  | - |  |  | - |  |  | - |  |  | - |  |  | -
PV oppervlakte (m2) |  |  |  |  | 0 |  |  | 0 |  |  | 0 |  |  | 0 |  |  | 0
hellingshoek PV (°) |  |  |  |  | - |  |  | - |  |  | - |  |  | - |  |  | -
orientatie PV (°) |  |  |  |  | - |  |  | - |  |  | - |  |  | - |  |  | -
STANDAARD VOOR WONINGISOLATIE
vormfactor (Averlies/Agebruik) (m2/m2) |  |  |  |  | 1.755 |  |  | 1.755 |  |  | 1.755 |  |  | 1.755 |  |  | 1.755
standaardwaarde (kWh/m2) |  |  |  |  | 78.9739 |  |  | 78.9739 |  |  | 78.9739 |  |  | 78.9739 |  |  | 78.9739
warmtebehoefte woningen (Q,H,nd) (kWh/m2) |  |  |  |  | 205.9382 |  |  | 160.5545 |  |  | 63.9593 |  |  | 63.9593 |  |  | 47.6465
* Voor de berekeningen is de validatietool 'Rekentool NTA 8800 MWA v220119.xlsm' gebruikt (NTA 8800 V2.0)
tbv tabel met gegevens per voorbeeldwoning in brochure
portiek 1965 - 1974 |  |  |  |  | oorspronkelijk |  |  | huidig |  |  | ISO, MECH AFVOER |  |  | ISO, MECH AFVOER, WPe |  |  | ISO, BALANSVENTILATIE, WPe
[8 empty] | op basis van WoON2018 |  |  | besparingspakket 1 |  |  | besparingspakket 2 |  |  | besparingspakket 3
ALGEMEEN
gebruiksoppervlakte (m2) |  | 78.4
gebouwtype |  | meergezinswoning
uitvoeringsvariant |  | hoek op bovenste verdieping
gebouwhoogte (m) |  | 12
vormfactor (verliesoppervlakte/gebruiksoppervlakte) |  | 1.755
BOUWKUNDIG
begane grondvloer |  | 0 |  | Rc [m2K/W] | - |  |  | - |  |  | - |  |  | - |  |  | -
dichte gevel |  | 36.1 |  | Rc [m2K/W] | 0.43 |  |  | 0.49 |  |  | 1.7 |  |  | 1.7 |  |  | 1.7
hellend dak |  | 0 |  | Rc [m2K/W] | - |  |  | - |  |  | - |  |  | - |  |  | -
plat dak |  | 78.4 |  | Rc [m2K/W] | 0.86 |  |  | 0.97 |  |  | 3.5 |  |  | 3.5 |  |  | 3.5
raam |  | 18.72 |  | U [W/m2K] | 5.1 |  |  | 2.91 |  |  | 1.4 |  |  | 1.4 |  |  | 1.4
deur |  | 4.37 |  | U [W/m2K] | 3.4 |  |  | 3.27 |  |  | 1.4 |  |  | 1.4 |  |  | 1.4
kierdichting (q;v10) |  |  |  |  | forfaitair |  |  | forfaitair |  |  | 0,7 dm3/s.m2 |  |  | 0,7 dm3/s.m2 |  |  | 0,4 dm3/s.m2
INSTALLATIES
ventilatietype |  |  |  |  | volledig natuurlijk |  |  | natuurlijke toevoer, mechanische afvoer |  |  | natuurlijke toevoer, mechanische afvoer |  |  | natuurlijke toevoer, mechanische afvoer |  |  | volledig mechanisch
ventilatievoorziening |  |  |  |  | A1 standaard |  |  | C1 standaard |  |  | C5a luchtdruk toevoer, CO2 afvoer, zonering |  |  | C5a luchtdruk toevoer, CO2 afvoer, zonering |  |  | decentrale WTW en CO2 sturing
type warmteterugwinning |  |  |  |  | geen warmteterugwinning |  |  | geen warmteterugwinning |  |  | geen warmteterugwinning |  |  | geen warmteterugwinning |  |  | met warmteterugwinning
ruimteverwarming |  |  |  |  | individueel - CR-ketel |  |  | individueel - HR107-ketel |  |  | individueel - HR107-ketel |  |  | individueel - elektrische warmtepomp |  |  | individueel - elektrische warmtepomp
afgiftesysteem |  |  |  |  | radiatoren |  |  | radiatoren |  |  | radiatoren |  |  | radiatoren |  |  | radiatoren
warmtapwater |  |  |  |  | individueel - gas combitoestel met gaskeur |  |  | individueel - gas combitoestel met gaskeur HR/CW |  |  | individueel - gas combitoestel met gaskeur HR/CW |  |  | individueel - combi warmtepomp |  |  | individueel - combi warmtepomp
PV-panelen (m2) |  |  |  |  | 0 |  |  | 0 |  |  | 0 |  |  | 0 |  |  | 0
ENERGIEPRESTATIES NTA 8800
Standaard (kWh/m2) |  |  |  |  | 78.9739 |  |  | 78.9739 |  |  | 78.9739 |  |  | 78.9739 |  |  | 78.9739
Warmtebehoefte verwarming - te toetsen aan standaard (kWh/m2) |  |  |  |  | 205.9382 |  |  | 160.5545 |  |  | 63.9593 |  |  | 63.9593 |  |  | 47.6465

## (gem) port 65-74 hoek-dak-vlo (hidden)
Data voorbeeldwoningen 2022 en resultaten berekening met NTA8800*
2022-09-08
kies type data >> | gemiddelde | voor het pakket HUIDIG zijn uit WoON2018 per Voorbeeldwoning de gewogen gemiddelde afmetingen en isolatiewaarden, en het type meest voorkomende installaties meegenomen
TYPE VOORBEELDWONING |  |  |  |  | SELECTEER WONING
voorbeeldwoning |  |  |  |  | portiek |  |  | portiek |  |  | portiek |  |  | portiek |  |  | portiek
bouwperiode |  |  |  |  | 1965 - 1974 |  |  | 1965 - 1974 |  |  | 1965 - 1974 |  |  | 1965 - 1974 |  |  | 1965 - 1974
subtype |  |  |  |  | hoek dak vloer |  |  | hoek dak vloer |  |  | hoek dak vloer |  |  | hoek dak vloer |  |  | hoek dak vloer
ENERGETISCH NIVEAU
pakket maatregelen |  |  |  |  | oorspronkelijk |  | op basis van WoON2018 | huidig |  |  | ISO, MECH AFVOER |  |  | ISO, MECH AFVOER, WPe |  |  | ISO, BALANSVENTILATIE, WPe
code |  |  |  |  | 74131 2 |  |  | 74132 2 |  |  | 74133 2 |  |  | 74134 2 |  |  | 74135 2
ALGEMEEN
gebruiksoppervlakte (m2) |  |  |  |  | 78.4 |  |  | 78.4 |  |  | 78.4 |  |  | 78.4 |  |  | 78.4
aantal bouwlagen |  |  |  |  | 1 |  |  | 1 |  |  | 1 |  |  | 1 |  |  | 1
aantal bouwlagen hele gebouw |  |  |  |  | 5 |  |  | 5 |  |  | 5 |  |  | 5 |  |  | 5
aantal eenheden hele gebouw |  |  |  |  | 1 |  |  | 1 |  |  | 1 |  |  | 1 |  |  | 1
gebouwtype |  |  |  |  | meergezinswoning |  |  | meergezinswoning |  |  | meergezinswoning |  |  | meergezinswoning |  |  | meergezinswoning
uitvoeringsvariant |  |  |  |  | hoek |  |  | hoek |  |  | hoek |  |  | hoek |  |  | hoek
gebouwhoogte (m) |  |  |  |  | 12 |  |  | 12 |  |  | 12 |  |  | 12 |  |  | 12
begrenzing beganegrondvloer |  |  |  |  | kruipruimte |  |  | kruipruimte |  |  | kruipruimte |  |  | kruipruimte |  |  | kruipruimte
BOUWKUNDIG | oriëntatie | begrenzing | oppervlakte | Rc-waarde | U-waarde | oppervlakte | Rc-waarde | U-waarde | oppervlakte | Rc-waarde | U-waarde | oppervlakte | Rc-waarde | U-waarde | oppervlakte | Rc-waarde | U-waarde
| - | - | [m2] | [m2K/W] | [W/m2K] | [m2] | [m2K/W] | [W/m2K] | [m2] | [m2K/W] | [W/m2K] | [m2] | [m2K/W] | [W/m2K] | [m2] | [m2K/W] | [W/m2K]
Begane grondvloer |  |  | 78.4 | 0.17 | 2.3256 | 78.4 | 0.19 | 2.2222 | 78.4 | 3.5 | 0.26596 | 78.4 | 3.5 | 0.26596 | 78.4 | 3.5 | 0.26596
vloer 1 | - | kruipruimte | 78.4 | 0.17 | 2.3256 | 78.4 | 0.19 | 2.2222 | 78.4 | 3.5 | 0.26596 | 78.4 | 3.5 | 0.26596 | 78.4 | 3.5 | 0.26596
vloer 2 | - | - | 0 | - | - | 0 | - | - | 0 | - | - | 0 | - | - | 0 | - | -
vloer 3 | - | - | 0 | - | - | 0 | - | - | 0 | - | - | 0 | - | - | 0 | - | -
vloer 4 | - | - | 0 | - | - | 0 | - | - | 0 | - | - | 0 | - | - | 0 | - | -
Dichte gevel |  |  | 36.1 | 0.43 | 1.6667 | 36.1 | 0.49 | 1.5152 | 36.1 | 1.7 | 0.53476 | 36.1 | 1.7 | 0.53476 | 36.1 | 1.7 | 0.53476
gevel 1 (voor-/achtergevel) | Oost | buiten | 9.025 | 0.43 | 1.6667 | 9.025 | 0.49 | 1.5152 | 9.025 | 1.7 | 0.53476 | 9.025 | 1.7 | 0.53476 | 9.025 | 1.7 | 0.53476
gevel 2 (voor-/achtergevel) | West | buiten | 9.025 | 0.43 | 1.6667 | 9.025 | 0.49 | 1.5152 | 9.025 | 1.7 | 0.53476 | 9.025 | 1.7 | 0.53476 | 9.025 | 1.7 | 0.53476
gevel 3 (zijgevel) | Oost | buiten | 9.025 | 0.43 | 1.6667 | 9.025 | 0.49 | 1.5152 | 9.025 | 1.7 | 0.53476 | 9.025 | 1.7 | 0.53476 | 9.025 | 1.7 | 0.53476
gevel 4 (zijgevel) | West | buiten | 9.025 | 0.43 | 1.6667 | 9.025 | 0.49 | 1.5152 | 9.025 | 1.7 | 0.53476 | 9.025 | 1.7 | 0.53476 | 9.025 | 1.7 | 0.53476
Hellend / plat dak |  |  | 78.4 | 0.86 | 0.97087 | 78.4 | 0.97 | 0.87719 | 78.4 | 3.5 | 0.27248 | 78.4 | 3.5 | 0.27248 | 78.4 | 3.5 | 0.27248
dak 1 (hellend) | West | buiten | 0 | - | - | 0 | - | - | 0 | - | - | 0 | - | - | 0 | - | -
dak 2 (hellend) | Oost | buiten | 0 | - | - | 0 | - | - | 0 | - | - | 0 | - | - | 0 | - | -
dak 3 (plat) | - | buiten | 39.2 | 0.86 | 0.97087 | 39.2 | 0.97 | 0.87719 | 39.2 | 3.5 | 0.27248 | 39.2 | 3.5 | 0.27248 | 39.2 | 3.5 | 0.27248
dak 4 (plat) | - | buiten | 39.2 | 0.86 | 0.97087 | 39.2 | 0.97 | 0.87719 | 39.2 | 3.5 | 0.27248 | 39.2 | 3.5 | 0.27248 | 39.2 | 3.5 | 0.27248
Ramen |  |  | 18.72 |  | 5.1 | 18.72 |  | 2.91 | 18.72 |  | 1.4 | 18.72 |  | 1.4 | 18.72 |  | 1.4
raam 1 | Noord | buiten | 2.34 |  | 5.1 | 2.34 |  | 2.91 | 2.34 |  | 1.4 | 2.34 |  | 1.4 | 2.34 |  | 1.4
raam 2 | Oost | buiten | 2.34 |  | 5.1 | 2.34 |  | 2.91 | 2.34 |  | 1.4 | 2.34 |  | 1.4 | 2.34 |  | 1.4
raam 3 | Zuid | buiten | 2.34 |  | 5.1 | 2.34 |  | 2.91 | 2.34 |  | 1.4 | 2.34 |  | 1.4 | 2.34 |  | 1.4
raam 4 | West | buiten | 2.34 |  | 5.1 | 2.34 |  | 2.91 | 2.34 |  | 1.4 | 2.34 |  | 1.4 | 2.34 |  | 1.4
raam 5 | Noord | buiten | 2.34 |  | 5.1 | 2.34 |  | 2.91 | 2.34 |  | 1.4 | 2.34 |  | 1.4 | 2.34 |  | 1.4
raam 6 | Oost | buiten | 2.34 |  | 5.1 | 2.34 |  | 2.91 | 2.34 |  | 1.4 | 2.34 |  | 1.4 | 2.34 |  | 1.4
raam 7 | Zuid | buiten | 2.34 |  | 5.1 | 2.34 |  | 2.91 | 2.34 |  | 1.4 | 2.34 |  | 1.4 | 2.34 |  | 1.4
raam 8 | West | buiten | 2.34 |  | 5.1 | 2.34 |  | 2.91 | 2.34 |  | 1.4 | 2.34 |  | 1.4 | 2.34 |  | 1.4
Deuren |  |  | 4.37 |  | 3.4 | 4.37 |  | 3.27 | 4.37 |  | 1.4 | 4.37 |  | 1.4 | 4.37 |  | 1.4
deur 1 | Oost | buiten | 2.185 |  | 3.4 | 2.185 |  | 3.27 | 2.185 |  | 1.4 | 2.185 |  | 1.4 | 2.185 |  | 1.4
deur 2 | West | buiten | 2.185 |  | 3.4 | 2.185 |  | 3.27 | 2.185 |  | 1.4 | 2.185 |  | 1.4 | 2.185 |  | 1.4
INSTALLATIES
Ventilatie |  |  |  |  | volledig natuurlijk |  |  | natuurlijke toevoer, mechanische afvoer |  |  | natuurlijke toevoer, mechanische afvoer |  |  | natuurlijke toevoer, mechanische afvoer |  |  | volledig mechanisch
ventilatietype |  |  |  |  | volledig natuurlijk |  |  | natuurlijke toevoer, mechanische afvoer |  |  | natuurlijke toevoer, mechanische afvoer |  |  | natuurlijke toevoer, mechanische afvoer |  |  | volledig mechanisch
ventilatievoorziening |  |  |  |  | A1 standaard |  |  | C1 standaard |  |  | C5a luchtdruk toevoer, CO2 afvoer, zonering |  |  | C5a luchtdruk toevoer, CO2 afvoer, zonering |  |  | decentrale WTW en CO2 sturing
type warmteterugwinning |  |  |  |  | geen warmteterugwinning |  |  | geen warmteterugwinning |  |  | geen warmteterugwinning |  |  | geen warmteterugwinning |  |  | met warmteterugwinning
kierdichting (q;v10) |  |  |  |  | forfaitair |  |  | forfaitair |  |  | 0,7 dm3/s.m2 |  |  | 0,7 dm3/s.m2 |  |  | 0,4 dm3/s.m2
Ruimteverwarming |  |  |  |  | ketel CR-ketel |  |  | ketel HR107-ketel |  |  | ketel HR107-ketel |  |  | elektrische warmtepomp |  |  | elektrische warmtepomp
type ruimteverwarming |  |  |  |  | individueel |  |  | individueel |  |  | individueel |  |  | individueel |  |  | individueel
toestel ruimteverwarming |  |  |  |  | ketel |  |  | ketel |  |  | ketel |  |  | elektrische warmtepomp |  |  | elektrische warmtepomp
ketel/luchtverwarming |  |  |  |  | CR-ketel |  |  | HR107-ketel |  |  | HR107-ketel
lokale verwarming
Afgiftesysteem |  |  |  |  | radiatoren |  |  | radiatoren |  |  | radiatoren |  |  | radiatoren |  |  | radiatoren
temperatuurniveau |  |  |  |  | 90/70 |  |  | 90/70 |  |  | 55/47 |  |  | 55/47 |  |  | 55/47
type afgiftesysteem |  |  |  |  | radiatoren |  |  | radiatoren |  |  | radiatoren |  |  | radiatoren |  |  | radiatoren
Warmtapwater |  |  |  |  | individueel gas combitoestel met gaskeur |  |  | individueel gas combitoestel met gaskeur HR/CW |  |  | individueel gas combitoestel met gaskeur HR/CW |  |  | individueel combi warmtepomp |  |  | individueel combi warmtepomp
type tapwaterinstallatie |  |  |  |  | individueel |  |  | individueel |  |  | individueel |  |  | individueel |  |  | individueel
type toestel individiueel |  |  |  |  | gas combitoestel met gaskeur |  |  | gas combitoestel met gaskeur HR/CW |  |  | gas combitoestel met gaskeur HR/CW |  |  | combi warmtepomp |  |  | combi warmtepomp
CW-klasse |  |  |  |  | CW3 |  |  | CW3 |  |  | CW3 |  |  | CW3 |  |  | CW3
type toestel met extern vat
type indirect verwarmd vat
douche WTW aanwezig |  |  |  |  | nee |  |  | nee |  |  | nee |  |  | nee |  |  | nee
Zonnestroom |  |  |  |  | geen |  |  | geen |  |  | geen |  |  | geen |  |  | geen
PV cellen aanwezig |  |  |  |  | nee |  |  | nee |  |  | nee |  |  | nee |  |  | nee
PV type |  |  |  |  | - |  |  | - |  |  | - |  |  | - |  |  | -
PV oppervlakte (m2) |  |  |  |  | 0 |  |  | 0 |  |  | 0 |  |  | 0 |  |  | 0
hellingshoek PV (°) |  |  |  |  | - |  |  | - |  |  | - |  |  | - |  |  | -
orientatie PV (°) |  |  |  |  | - |  |  | - |  |  | - |  |  | - |  |  | -
STANDAARD VOOR WONINGISOLATIE
vormfactor (Averlies/Agebruik) (m2/m2) |  |  |  |  | 2.455 |  |  | 2.455 |  |  | 2.455 |  |  | 2.455 |  |  | 2.455
standaardwaarde (kWh/m2) |  |  |  |  | 110.4739 |  |  | 110.4739 |  |  | 110.4739 |  |  | 110.4739 |  |  | 110.4739
warmtebehoefte woningen (Q,H,nd) (kWh/m2) |  |  |  |  | 231.9916 |  |  | 188.4323 |  |  | 73.8625 |  |  | 73.8625 |  |  | 56.3806
* Voor de berekeningen is de validatietool 'Rekentool NTA 8800 MWA v220119.xlsm' gebruikt (NTA 8800 V2.0)
tbv tabel met gegevens per voorbeeldwoning in brochure
portiek 1965 - 1974 |  |  |  |  | oorspronkelijk |  |  | huidig |  |  | ISO, MECH AFVOER |  |  | ISO, MECH AFVOER, WPe |  |  | ISO, BALANSVENTILATIE, WPe
[8 empty] | op basis van WoON2018 |  |  | besparingspakket 1 |  |  | besparingspakket 2 |  |  | besparingspakket 3
ALGEMEEN
gebruiksoppervlakte (m2) |  | 78.4
gebouwtype |  | meergezinswoning
uitvoeringsvariant |  | hoek
gebouwhoogte (m) |  | 12
vormfactor (verliesoppervlakte/gebruiksoppervlakte) |  | 2.455
BOUWKUNDIG
begane grondvloer |  | 78.4 |  | Rc [m2K/W] | 0.17 |  |  | 0.19 |  |  | 3.5 |  |  | 3.5 |  |  | 3.5
dichte gevel |  | 36.1 |  | Rc [m2K/W] | 0.43 |  |  | 0.49 |  |  | 1.7 |  |  | 1.7 |  |  | 1.7
hellend dak |  | 0 |  | Rc [m2K/W] | - |  |  | - |  |  | - |  |  | - |  |  | -
plat dak |  | 78.4 |  | Rc [m2K/W] | 0.86 |  |  | 0.97 |  |  | 3.5 |  |  | 3.5 |  |  | 3.5
raam |  | 18.72 |  | U [W/m2K] | 5.1 |  |  | 2.91 |  |  | 1.4 |  |  | 1.4 |  |  | 1.4
deur |  | 4.37 |  | U [W/m2K] | 3.4 |  |  | 3.27 |  |  | 1.4 |  |  | 1.4 |  |  | 1.4
kierdichting (q;v10) |  |  |  |  | forfaitair |  |  | forfaitair |  |  | 0,7 dm3/s.m2 |  |  | 0,7 dm3/s.m2 |  |  | 0,4 dm3/s.m2
INSTALLATIES
ventilatietype |  |  |  |  | volledig natuurlijk |  |  | natuurlijke toevoer, mechanische afvoer |  |  | natuurlijke toevoer, mechanische afvoer |  |  | natuurlijke toevoer, mechanische afvoer |  |  | volledig mechanisch
ventilatievoorziening |  |  |  |  | A1 standaard |  |  | C1 standaard |  |  | C5a luchtdruk toevoer, CO2 afvoer, zonering |  |  | C5a luchtdruk toevoer, CO2 afvoer, zonering |  |  | decentrale WTW en CO2 sturing
type warmteterugwinning |  |  |  |  | geen warmteterugwinning |  |  | geen warmteterugwinning |  |  | geen warmteterugwinning |  |  | geen warmteterugwinning |  |  | met warmteterugwinning
ruimteverwarming |  |  |  |  | individueel - CR-ketel |  |  | individueel - HR107-ketel |  |  | individueel - HR107-ketel |  |  | individueel - elektrische warmtepomp |  |  | individueel - elektrische warmtepomp
afgiftesysteem |  |  |  |  | radiatoren |  |  | radiatoren |  |  | radiatoren |  |  | radiatoren |  |  | radiatoren
warmtapwater |  |  |  |  | individueel - gas combitoestel met gaskeur |  |  | individueel - gas combitoestel met gaskeur HR/CW |  |  | individueel - gas combitoestel met gaskeur HR/CW |  |  | individueel - combi warmtepomp |  |  | individueel - combi warmtepomp
PV-panelen (m2) |  |  |  |  | 0 |  |  | 0 |  |  | 0 |  |  | 0 |  |  | 0
ENERGIEPRESTATIES NTA 8800
Standaard (kWh/m2) |  |  |  |  | 110.4739 |  |  | 110.4739 |  |  | 110.4739 |  |  | 110.4739 |  |  | 110.4739
Warmtebehoefte verwarming - te toetsen aan standaard (kWh/m2) |  |  |  |  | 231.9916 |  |  | 188.4323 |  |  | 73.8625 |  |  | 73.8625 |  |  | 56.3806

## (gem) port 65-74 GEM (hidden)
Data voorbeeldwoningen 2022 en resultaten berekening met NTA8800*
2022-09-08
kies type data >> | gemiddelde | voor het pakket HUIDIG zijn uit WoON2018 per Voorbeeldwoning de gewogen gemiddelde afmetingen en isolatiewaarden, en het type meest voorkomende installaties meegenomen
TYPE VOORBEELDWONING |  |  |  |  | SELECTEER WONING
voorbeeldwoning |  |  |  |  | portiek |  |  | portiek |  |  | portiek |  |  | portiek |  |  | portiek
bouwperiode |  |  |  |  | 1965 - 1974 |  |  | 1965 - 1974 |  |  | 1965 - 1974 |  |  | 1965 - 1974 |  |  | 1965 - 1974
subtype |  |  |  |  | gemiddeld |  |  | gemiddeld |  |  | gemiddeld |  |  | gemiddeld |  |  | gemiddeld
ENERGETISCH NIVEAU
pakket maatregelen |  |  |  |  | oorspronkelijk |  | op basis van WoON2018 | huidig |  |  | ISO, MECH AFVOER |  |  | ISO, MECH AFVOER, WPe |  |  | ISO, BALANSVENTILATIE, WPe
code |  |  |  |  | 7451 2 |  |  | 7452 2 |  |  | 7453 2 |  |  | 7454 2 |  |  | 7455 2
ALGEMEEN
gebruiksoppervlakte (m2) |  |  |  |  | 78.4 |  |  | 78.4 |  |  | 78.4 |  |  | 78.4 |  |  | 78.4
aantal bouwlagen |  |  |  |  | 1 |  |  | 1 |  |  | 1 |  |  | 1 |  |  | 1
aantal bouwlagen hele gebouw |  |  |  |  | 5 |  |  | 5 |  |  | 5 |  |  | 5 |  |  | 5
aantal eenheden hele gebouw |  |  |  |  | 1 |  |  | 1 |  |  | 1 |  |  | 1 |  |  | 1
gebouwtype |  |  |  |  | meergezinswoning |  |  | meergezinswoning |  |  | meergezinswoning |  |  | meergezinswoning |  |  | meergezinswoning
uitvoeringsvariant |  |  |  |  | hele gebouw |  |  | hele gebouw |  |  | hele gebouw |  |  | hele gebouw |  |  | hele gebouw
gebouwhoogte (m) |  |  |  |  | 12 |  |  | 12 |  |  | 12 |  |  | 12 |  |  | 12
begrenzing beganegrondvloer |  |  |  |  | kruipruimte |  |  | kruipruimte |  |  | kruipruimte |  |  | kruipruimte |  |  | kruipruimte
BOUWKUNDIG | oriëntatie | begrenzing | oppervlakte | Rc-waarde | U-waarde | oppervlakte | Rc-waarde | U-waarde | oppervlakte | Rc-waarde | U-waarde | oppervlakte | Rc-waarde | U-waarde | oppervlakte | Rc-waarde | U-waarde
| - | - | [m2] | [m2K/W] | [W/m2K] | [m2] | [m2K/W] | [W/m2K] | [m2] | [m2K/W] | [W/m2K] | [m2] | [m2K/W] | [W/m2K] | [m2] | [m2K/W] | [W/m2K]
Begane grondvloer |  |  | 19.6 | 0.17 | 2.3256 | 19.6 | 0.19 | 2.2222 | 19.6 | 3.5 | 0.26596 | 19.6 | 3.5 | 0.26596 | 19.6 | 3.5 | 0.26596
vloer 1 | - | kruipruimte | 19.6 | 0.17 | 2.3256 | 19.6 | 0.19 | 2.2222 | 19.6 | 3.5 | 0.26596 | 19.6 | 3.5 | 0.26596 | 19.6 | 3.5 | 0.26596
vloer 2 | - | - | 0 | - | - | 0 | - | - | 0 | - | - | 0 | - | - | 0 | - | -
vloer 3 | - | - | 0 | - | - | 0 | - | - | 0 | - | - | 0 | - | - | 0 | - | -
vloer 4 | - | - | 0 | - | - | 0 | - | - | 0 | - | - | 0 | - | - | 0 | - | -
Dichte gevel |  |  | 22.5625 | 0.43 | 1.6667 | 22.5625 | 0.49 | 1.5152 | 22.5625 | 1.7 | 0.53476 | 22.5625 | 1.7 | 0.53476 | 22.5625 | 1.7 | 0.53476
gevel 1 (voor-/achtergevel) | Oost | buiten | 9.025 | 0.43 | 1.6667 | 9.025 | 0.49 | 1.5152 | 9.025 | 1.7 | 0.53476 | 9.025 | 1.7 | 0.53476 | 9.025 | 1.7 | 0.53476
gevel 2 (voor-/achtergevel) | West | buiten | 9.025 | 0.43 | 1.6667 | 9.025 | 0.49 | 1.5152 | 9.025 | 1.7 | 0.53476 | 9.025 | 1.7 | 0.53476 | 9.025 | 1.7 | 0.53476
gevel 3 (zijgevel) | Oost | buiten | 2.2563 | 0.43 | 1.6667 | 2.2563 | 0.49 | 1.5152 | 2.2563 | 1.7 | 0.53476 | 2.2563 | 1.7 | 0.53476 | 2.2563 | 1.7 | 0.53476
gevel 4 (zijgevel) | West | buiten | 2.2563 | 0.43 | 1.6667 | 2.2563 | 0.49 | 1.5152 | 2.2563 | 1.7 | 0.53476 | 2.2563 | 1.7 | 0.53476 | 2.2563 | 1.7 | 0.53476
Hellend / plat dak |  |  | 19.6 | 0.86 | 0.97087 | 19.6 | 0.97 | 0.87719 | 19.6 | 3.5 | 0.27248 | 19.6 | 3.5 | 0.27248 | 19.6 | 3.5 | 0.27248
dak 1 (hellend) | West | buiten | 0 | - | - | 0 | - | - | 0 | - | - | 0 | - | - | 0 | - | -
dak 2 (hellend) | Oost | buiten | 0 | - | - | 0 | - | - | 0 | - | - | 0 | - | - | 0 | - | -
dak 3 (plat) | - | buiten | 9.8 | 0.86 | 0.97087 | 9.8 | 0.97 | 0.87719 | 9.8 | 3.5 | 0.27248 | 9.8 | 3.5 | 0.27248 | 9.8 | 3.5 | 0.27248
dak 4 (plat) | - | buiten | 9.8 | 0.86 | 0.97087 | 9.8 | 0.97 | 0.87719 | 9.8 | 3.5 | 0.27248 | 9.8 | 3.5 | 0.27248 | 9.8 | 3.5 | 0.27248
Ramen |  |  | 17.3175 |  | 5.1 | 17.3175 |  | 2.91 | 17.3175 |  | 1.4 | 17.3175 |  | 1.4 | 17.3175 |  | 1.4
raam 1 | Noord | buiten | 2.1647 |  | 5.1 | 2.1647 |  | 2.91 | 2.1647 |  | 1.4 | 2.1647 |  | 1.4 | 2.1647 |  | 1.4
raam 2 | Oost | buiten | 2.1647 |  | 5.1 | 2.1647 |  | 2.91 | 2.1647 |  | 1.4 | 2.1647 |  | 1.4 | 2.1647 |  | 1.4
raam 3 | Zuid | buiten | 2.1647 |  | 5.1 | 2.1647 |  | 2.91 | 2.1647 |  | 1.4 | 2.1647 |  | 1.4 | 2.1647 |  | 1.4
raam 4 | West | buiten | 2.1647 |  | 5.1 | 2.1647 |  | 2.91 | 2.1647 |  | 1.4 | 2.1647 |  | 1.4 | 2.1647 |  | 1.4
raam 5 | Noord | buiten | 2.1647 |  | 5.1 | 2.1647 |  | 2.91 | 2.1647 |  | 1.4 | 2.1647 |  | 1.4 | 2.1647 |  | 1.4
raam 6 | Oost | buiten | 2.1647 |  | 5.1 | 2.1647 |  | 2.91 | 2.1647 |  | 1.4 | 2.1647 |  | 1.4 | 2.1647 |  | 1.4
raam 7 | Zuid | buiten | 2.1647 |  | 5.1 | 2.1647 |  | 2.91 | 2.1647 |  | 1.4 | 2.1647 |  | 1.4 | 2.1647 |  | 1.4
raam 8 | West | buiten | 2.1647 |  | 5.1 | 2.1647 |  | 2.91 | 2.1647 |  | 1.4 | 2.1647 |  | 1.4 | 2.1647 |  | 1.4
Deuren |  |  | 4.37 |  | 3.4 | 4.37 |  | 3.27 | 4.37 |  | 1.4 | 4.37 |  | 1.4 | 4.37 |  | 1.4
deur 1 | Oost | buiten | 2.185 |  | 3.4 | 2.185 |  | 3.27 | 2.185 |  | 1.4 | 2.185 |  | 1.4 | 2.185 |  | 1.4
deur 2 | West | buiten | 2.185 |  | 3.4 | 2.185 |  | 3.27 | 2.185 |  | 1.4 | 2.185 |  | 1.4 | 2.185 |  | 1.4
INSTALLATIES
Ventilatie |  |  |  |  | volledig natuurlijk |  |  | natuurlijke toevoer, mechanische afvoer |  |  | natuurlijke toevoer, mechanische afvoer |  |  | natuurlijke toevoer, mechanische afvoer |  |  | volledig mechanisch
ventilatietype |  |  |  |  | volledig natuurlijk |  |  | natuurlijke toevoer, mechanische afvoer |  |  | natuurlijke toevoer, mechanische afvoer |  |  | natuurlijke toevoer, mechanische afvoer |  |  | volledig mechanisch
ventilatievoorziening |  |  |  |  | A1 standaard |  |  | C1 standaard |  |  | C5a luchtdruk toevoer, CO2 afvoer, zonering |  |  | C5a luchtdruk toevoer, CO2 afvoer, zonering |  |  | decentrale WTW en CO2 sturing
type warmteterugwinning |  |  |  |  | geen warmteterugwinning |  |  | geen warmteterugwinning |  |  | geen warmteterugwinning |  |  | geen warmteterugwinning |  |  | met warmteterugwinning
kierdichting (q;v10) |  |  |  |  | forfaitair |  |  | forfaitair |  |  | 0,7 dm3/s.m2 |  |  | 0,7 dm3/s.m2 |  |  | 0,4 dm3/s.m2
Ruimteverwarming |  |  |  |  | ketel CR-ketel |  |  | ketel HR107-ketel |  |  | ketel HR107-ketel |  |  | elektrische warmtepomp |  |  | elektrische warmtepomp
type ruimteverwarming |  |  |  |  | individueel |  |  | individueel |  |  | individueel |  |  | individueel |  |  | individueel
toestel ruimteverwarming |  |  |  |  | ketel |  |  | ketel |  |  | ketel |  |  | elektrische warmtepomp |  |  | elektrische warmtepomp
ketel/luchtverwarming |  |  |  |  | CR-ketel |  |  | HR107-ketel |  |  | HR107-ketel
lokale verwarming
Afgiftesysteem |  |  |  |  | radiatoren |  |  | radiatoren |  |  | radiatoren |  |  | radiatoren |  |  | radiatoren
temperatuurniveau |  |  |  |  | 90/70 |  |  | 90/70 |  |  | 55/47 |  |  | 55/47 |  |  | 55/47
type afgiftesysteem |  |  |  |  | radiatoren |  |  | radiatoren |  |  | radiatoren |  |  | radiatoren |  |  | radiatoren
Warmtapwater |  |  |  |  | individueel gas combitoestel met gaskeur |  |  | individueel gas combitoestel met gaskeur HR/CW |  |  | individueel gas combitoestel met gaskeur HR/CW |  |  | individueel combi warmtepomp |  |  | individueel combi warmtepomp
type tapwaterinstallatie |  |  |  |  | individueel |  |  | individueel |  |  | individueel |  |  | individueel |  |  | individueel
type toestel individiueel |  |  |  |  | gas combitoestel met gaskeur |  |  | gas combitoestel met gaskeur HR/CW |  |  | gas combitoestel met gaskeur HR/CW |  |  | combi warmtepomp |  |  | combi warmtepomp
CW-klasse |  |  |  |  | CW3 |  |  | CW3 |  |  | CW3 |  |  | CW3 |  |  | CW3
type toestel met extern vat
type indirect verwarmd vat
douche WTW aanwezig |  |  |  |  | nee |  |  | nee |  |  | nee |  |  | nee |  |  | nee
Zonnestroom |  |  |  |  | geen |  |  | geen |  |  | geen |  |  | geen |  |  | geen
PV cellen aanwezig |  |  |  |  | nee |  |  | nee |  |  | nee |  |  | nee |  |  | nee
PV type |  |  |  |  | - |  |  | - |  |  | - |  |  | - |  |  | -
PV oppervlakte (m2) |  |  |  |  | 0 |  |  | 0 |  |  | 0 |  |  | 0 |  |  | 0
hellingshoek PV (°) |  |  |  |  | - |  |  | - |  |  | - |  |  | - |  |  | -
orientatie PV (°) |  |  |  |  | - |  |  | - |  |  | - |  |  | - |  |  | -
STANDAARD VOOR WONINGISOLATIE
vormfactor (Averlies/Agebruik) (m2/m2) |  |  |  |  | 0.98941 |  |  | 0.98941 |  |  | 0.98941 |  |  | 0.98941 |  |  | 0.98941
standaardwaarde (kWh/m2) |  |  |  |  | 45 |  |  | 45 |  |  | 45 |  |  | 45 |  |  | 45
warmtebehoefte woningen (Q,H,nd) (kWh/m2) |  |  |  |  | 150.3997 |  |  | 114.6596 |  |  | 45.4031 |  |  | 45.4031 |  |  | 28.1467
* Voor de berekeningen is de validatietool 'Rekentool NTA 8800 MWA v220119.xlsm' gebruikt (NTA 8800 V2.0)
tbv tabel met gegevens per voorbeeldwoning in brochure
portiek 1965 - 1974 |  |  |  |  | oorspronkelijk |  |  | huidig |  |  | ISO, MECH AFVOER |  |  | ISO, MECH AFVOER, WPe |  |  | ISO, BALANSVENTILATIE, WPe
[8 empty] | op basis van WoON2018 |  |  | besparingspakket 1 |  |  | besparingspakket 2 |  |  | besparingspakket 3
ALGEMEEN
gebruiksoppervlakte (m2) |  | 78.4
gebouwtype |  | meergezinswoning
uitvoeringsvariant |  | hele gebouw
gebouwhoogte (m) |  | 12
vormfactor (verliesoppervlakte/gebruiksoppervlakte) |  | 0.98941
BOUWKUNDIG | deze overnemen in brochure | deze niet
begane grondvloer | 78.4 | 19.6 |  | Rc [m2K/W] | 0.17 |  |  | 0.19 |  |  | 3.5 |  |  | 3.5 |  |  | 3.5
dichte gevel | 36.1 | 22.5625 |  | Rc [m2K/W] | 0.43 |  |  | 0.49 |  |  | 1.7 |  |  | 1.7 |  |  | 1.7
hellend dak | 0 | 0 |  | Rc [m2K/W] | - |  |  | - |  |  | - |  |  | - |  |  | -
plat dak | 78.4 | 19.6 |  | Rc [m2K/W] | 0.86 |  |  | 0.97 |  |  | 3.5 |  |  | 3.5 |  |  | 3.5
raam | 18.72 | 17.3175 |  | U [W/m2K] | 5.1 |  |  | 2.91 |  |  | 1.4 |  |  | 1.4 |  |  | 1.4
deur | 4.37 | 4.37 |  | U [W/m2K] | 3.4 |  |  | 3.27 |  |  | 1.4 |  |  | 1.4 |  |  | 1.4
kierdichting (q;v10) |  |  |  |  | forfaitair |  |  | forfaitair |  |  | 0,7 dm3/s.m2 |  |  | 0,7 dm3/s.m2 |  |  | 0,4 dm3/s.m2
INSTALLATIES
ventilatietype |  |  |  |  | volledig natuurlijk |  |  | natuurlijke toevoer, mechanische afvoer |  |  | natuurlijke toevoer, mechanische afvoer |  |  | natuurlijke toevoer, mechanische afvoer |  |  | volledig mechanisch
ventilatievoorziening |  |  |  |  | A1 standaard |  |  | C1 standaard |  |  | C5a luchtdruk toevoer, CO2 afvoer, zonering |  |  | C5a luchtdruk toevoer, CO2 afvoer, zonering |  |  | decentrale WTW en CO2 sturing
type warmteterugwinning |  |  |  |  | geen warmteterugwinning |  |  | geen warmteterugwinning |  |  | geen warmteterugwinning |  |  | geen warmteterugwinning |  |  | met warmteterugwinning
ruimteverwarming |  |  |  |  | individueel - CR-ketel |  |  | individueel - HR107-ketel |  |  | individueel - HR107-ketel |  |  | individueel - elektrische warmtepomp |  |  | individueel - elektrische warmtepomp
afgiftesysteem |  |  |  |  | radiatoren |  |  | radiatoren |  |  | radiatoren |  |  | radiatoren |  |  | radiatoren
warmtapwater |  |  |  |  | individueel - gas combitoestel met gaskeur |  |  | individueel - gas combitoestel met gaskeur HR/CW |  |  | individueel - gas combitoestel met gaskeur HR/CW |  |  | individueel - combi warmtepomp |  |  | individueel - combi warmtepomp
PV-panelen (m2) |  |  |  |  | 0 |  |  | 0 |  |  | 0 |  |  | 0 |  |  | 0
ENERGIEPRESTATIES NTA 8800
Standaard (kWh/m2) |  |  |  |  | 45 |  |  | 45 |  |  | 45 |  |  | 45 |  |  | 45
Warmtebehoefte verwarming - te toetsen aan standaard (kWh/m2) |  |  |  |  | 150.3997 |  |  | 114.6596 |  |  | 45.4031 |  |  | 45.4031 |  |  | 28.1467

## (gem) port 75-91 tus-mid (hidden)
Data voorbeeldwoningen 2022 en resultaten berekening met NTA8800*
2022-09-08
kies type data >> | gemiddelde | voor het pakket HUIDIG zijn uit WoON2018 per Voorbeeldwoning de gewogen gemiddelde afmetingen en isolatiewaarden, en het type meest voorkomende installaties meegenomen
TYPE VOORBEELDWONING |  |  |  |  | SELECTEER WONING
voorbeeldwoning |  |  |  |  | portiek |  |  | portiek |  |  | portiek |  |  | portiek |  |  | portiek
bouwperiode |  |  |  |  | 1975 - 1991 |  |  | 1975 - 1991 |  |  | 1975 - 1991 |  |  | 1975 - 1991 |  |  | 1975 - 1991
subtype |  |  |  |  | tussen midden |  |  | tussen midden |  |  | tussen midden |  |  | tussen midden |  |  | tussen midden
ENERGETISCH NIVEAU
pakket maatregelen |  |  |  |  | oorspronkelijk |  | op basis van WoON2018 | huidig |  |  | ISO, MECH AFVOER |  |  | ISO, MECH AFVOER, WPe |  |  | ISO, BALANSVENTILATIE, WPe
code |  |  |  |  | 7561 2 |  |  | 7562 2 |  |  | 7563 2 |  |  | 7564 2 |  |  | 7565 2
ALGEMEEN
gebruiksoppervlakte (m2) |  |  |  |  | 64.58 |  |  | 64.58 |  |  | 64.58 |  |  | 64.58 |  |  | 64.58
aantal bouwlagen |  |  |  |  | 1 |  |  | 1 |  |  | 1 |  |  | 1 |  |  | 1
aantal bouwlagen hele gebouw |  |  |  |  | 4 |  |  | 4 |  |  | 4 |  |  | 4 |  |  | 4
aantal eenheden hele gebouw |  |  |  |  | 1 |  |  | 1 |  |  | 1 |  |  | 1 |  |  | 1
gebouwtype |  |  |  |  | meergezinswoning |  |  | meergezinswoning |  |  | meergezinswoning |  |  | meergezinswoning |  |  | meergezinswoning
uitvoeringsvariant |  |  |  |  | tussen op onderste of tussenverdieping |  |  | tussen op onderste of tussenverdieping |  |  | tussen op onderste of tussenverdieping |  |  | tussen op onderste of tussenverdieping |  |  | tussen op onderste of tussenverdieping
gebouwhoogte (m) |  |  |  |  | 11 |  |  | 11 |  |  | 11 |  |  | 11 |  |  | 11
begrenzing beganegrondvloer |  |  |  |  | nvt |  |  | nvt |  |  | nvt |  |  | nvt |  |  | nvt
BOUWKUNDIG | oriëntatie | begrenzing | oppervlakte | Rc-waarde | U-waarde | oppervlakte | Rc-waarde | U-waarde | oppervlakte | Rc-waarde | U-waarde | oppervlakte | Rc-waarde | U-waarde | oppervlakte | Rc-waarde | U-waarde
| - | - | [m2] | [m2K/W] | [W/m2K] | [m2] | [m2K/W] | [W/m2K] | [m2] | [m2K/W] | [W/m2K] | [m2] | [m2K/W] | [W/m2K] | [m2] | [m2K/W] | [W/m2K]
Begane grondvloer |  |  | 0 | - | - | 0 | - | - | 0 | - | - | 0 | - | - | 0 | - | -
vloer 1 | - | - | 0 | - | - | 0 | 0.7 | 1.0417 | 0 | - | - | 0 | - | - | 0 | - | -
vloer 2 | - | - | 0 | - | - | 0 | - | - | 0 | - | - | 0 | - | - | 0 | - | -
vloer 3 | - | - | 0 | - | - | 0 | - | - | 0 | - | - | 0 | - | - | 0 | - | -
vloer 4 | - | - | 0 | - | - | 0 | - | - | 0 | - | - | 0 | - | - | 0 | - | -
Dichte gevel |  |  | 15.41 | 1.3 | 0.68027 | 15.41 | 1.33 | 0.66667 | 15.41 | 1.7 | 0.53476 | 15.41 | 1.7 | 0.53476 | 15.41 | 1.7 | 0.53476
gevel 1 (voor-/achtergevel) | Oost | buiten | 7.705 | 1.3 | 0.68027 | 7.705 | 1.33 | 0.66667 | 7.705 | 1.7 | 0.53476 | 7.705 | 1.7 | 0.53476 | 7.705 | 1.7 | 0.53476
gevel 2 (voor-/achtergevel) | West | buiten | 7.705 | 1.3 | 0.68027 | 7.705 | 1.33 | 0.66667 | 7.705 | 1.7 | 0.53476 | 7.705 | 1.7 | 0.53476 | 7.705 | 1.7 | 0.53476
gevel 3 (zijgevel) | Oost | buiten | 0 | - | - | 0 | - | - | 0 | - | - | 0 | - | - | 0 | - | -
gevel 4 (zijgevel) | West | buiten | 0 | - | - | 0 | - | - | 0 | - | - | 0 | - | - | 0 | - | -
Hellend / plat dak |  |  | 0 | - | - | 0 | - | - | 0 | - | - | 0 | - | - | 0 | - | -
dak 1 (hellend) | West | buiten | 0 | - | - | 0 | - | - | 0 | - | - | 0 | - | - | 0 | - | -
dak 2 (hellend) | Oost | buiten | 0 | - | - | 0 | - | - | 0 | - | - | 0 | - | - | 0 | - | -
dak 3 (plat) | - | buiten | 0 | - | - | 0 | - | - | 0 | - | - | 0 | - | - | 0 | - | -
dak 4 (plat) | - | buiten | 0 | - | - | 0 | - | - | 0 | - | - | 0 | - | - | 0 | - | -
Ramen |  |  | 9.94 |  | 4 | 9.94 |  | 2.94 | 9.94 |  | 1.4 | 9.94 |  | 1.4 | 9.94 |  | 1.4
raam 1 | Noord | buiten | 1.2425 |  | 5.1 | 1.2425 |  | 2.94 | 1.2425 |  | 1.4 | 1.2425 |  | 1.4 | 1.2425 |  | 1.4
raam 2 | Oost | buiten | 1.2425 |  | 5.1 | 1.2425 |  | 2.94 | 1.2425 |  | 1.4 | 1.2425 |  | 1.4 | 1.2425 |  | 1.4
raam 3 | Zuid | buiten | 1.2425 |  | 5.1 | 1.2425 |  | 2.94 | 1.2425 |  | 1.4 | 1.2425 |  | 1.4 | 1.2425 |  | 1.4
raam 4 | West | buiten | 1.2425 |  | 5.1 | 1.2425 |  | 2.94 | 1.2425 |  | 1.4 | 1.2425 |  | 1.4 | 1.2425 |  | 1.4
raam 5 | Noord | buiten | 1.2425 |  | 2.9 | 1.2425 |  | 2.94 | 1.2425 |  | 1.4 | 1.2425 |  | 1.4 | 1.2425 |  | 1.4
raam 6 | Oost | buiten | 1.2425 |  | 2.9 | 1.2425 |  | 2.94 | 1.2425 |  | 1.4 | 1.2425 |  | 1.4 | 1.2425 |  | 1.4
raam 7 | Zuid | buiten | 1.2425 |  | 2.9 | 1.2425 |  | 2.94 | 1.2425 |  | 1.4 | 1.2425 |  | 1.4 | 1.2425 |  | 1.4
raam 8 | West | buiten | 1.2425 |  | 2.9 | 1.2425 |  | 2.94 | 1.2425 |  | 1.4 | 1.2425 |  | 1.4 | 1.2425 |  | 1.4
Deuren |  |  | 4.92 |  | 3.4 | 4.92 |  | 3.29 | 4.92 |  | 1.4 | 4.92 |  | 1.4 | 4.92 |  | 1.4
deur 1 | Oost | buiten | 2.46 |  | 3.4 | 2.46 |  | 3.29 | 2.46 |  | 1.4 | 2.46 |  | 1.4 | 2.46 |  | 1.4
deur 2 | West | buiten | 2.46 |  | 3.4 | 2.46 |  | 3.29 | 2.46 |  | 1.4 | 2.46 |  | 1.4 | 2.46 |  | 1.4
INSTALLATIES
Ventilatie |  |  |  |  | volledig natuurlijk |  |  | natuurlijke toevoer, mechanische afvoer |  |  | natuurlijke toevoer, mechanische afvoer |  |  | natuurlijke toevoer, mechanische afvoer |  |  | volledig mechanisch
ventilatietype |  |  |  |  | volledig natuurlijk |  |  | natuurlijke toevoer, mechanische afvoer |  |  | natuurlijke toevoer, mechanische afvoer |  |  | natuurlijke toevoer, mechanische afvoer |  |  | volledig mechanisch
ventilatievoorziening |  |  |  |  | A1 standaard |  |  | C1 standaard |  |  | C5a luchtdruk toevoer, CO2 afvoer, zonering |  |  | C5a luchtdruk toevoer, CO2 afvoer, zonering |  |  | decentrale WTW en CO2 sturing
type warmteterugwinning |  |  |  |  | geen warmteterugwinning |  |  | geen warmteterugwinning |  |  | geen warmteterugwinning |  |  | geen warmteterugwinning |  |  | met warmteterugwinning
kierdichting (q;v10) |  |  |  |  | forfaitair |  |  | forfaitair |  |  | 0,7 dm3/s.m2 |  |  | 0,7 dm3/s.m2 |  |  | 0,4 dm3/s.m2
Ruimteverwarming |  |  |  |  | ketel VR-ketel |  |  | ketel HR107-ketel |  |  | ketel HR107-ketel |  |  | elektrische warmtepomp |  |  | elektrische warmtepomp
type ruimteverwarming |  |  |  |  | individueel |  |  | individueel |  |  | individueel |  |  | individueel |  |  | individueel
toestel ruimteverwarming |  |  |  |  | ketel |  |  | ketel |  |  | ketel |  |  | elektrische warmtepomp |  |  | elektrische warmtepomp
ketel/luchtverwarming |  |  |  |  | VR-ketel |  |  | HR107-ketel |  |  | HR107-ketel
lokale verwarming
Afgiftesysteem |  |  |  |  | radiatoren |  |  | radiatoren |  |  | radiatoren |  |  | radiatoren |  |  | radiatoren
temperatuurniveau |  |  |  |  | 90/70 |  |  | 90/70 |  |  | 55/47 |  |  | 55/47 |  |  | 55/47
type afgiftesysteem |  |  |  |  | radiatoren |  |  | radiatoren |  |  | radiatoren |  |  | radiatoren |  |  | radiatoren
Warmtapwater |  |  |  |  | individueel gas combitoestel met gaskeur |  |  | individueel gas combitoestel met gaskeur HR/CW |  |  | individueel gas combitoestel met gaskeur HR/CW |  |  | individueel combi warmtepomp |  |  | individueel combi warmtepomp
type tapwaterinstallatie |  |  |  |  | individueel |  |  | individueel |  |  | individueel |  |  | individueel |  |  | individueel
type toestel individiueel |  |  |  |  | gas combitoestel met gaskeur |  |  | gas combitoestel met gaskeur HR/CW |  |  | gas combitoestel met gaskeur HR/CW |  |  | combi warmtepomp |  |  | combi warmtepomp
CW-klasse |  |  |  |  | CW3 |  |  | CW3 |  |  | CW3 |  |  | CW3 |  |  | CW3
type toestel met extern vat
type indirect verwarmd vat
douche WTW aanwezig |  |  |  |  | nee |  |  | nee |  |  | nee |  |  | nee |  |  | nee
Zonnestroom |  |  |  |  | geen |  |  | geen |  |  | geen |  |  | geen |  |  | geen
PV cellen aanwezig |  |  |  |  | nee |  |  | nee |  |  | nee |  |  | nee |  |  | nee
PV type |  |  |  |  | - |  |  | - |  |  | - |  |  | - |  |  | -
PV oppervlakte (m2) |  |  |  |  | 0 |  |  | 0 |  |  | 0 |  |  | 0 |  |  | 0
hellingshoek PV (°) |  |  |  |  | - |  |  | - |  |  | - |  |  | - |  |  | -
orientatie PV (°) |  |  |  |  | - |  |  | - |  |  | - |  |  | - |  |  | -
STANDAARD VOOR WONINGISOLATIE
vormfactor (Averlies/Agebruik) (m2/m2) |  |  |  |  | 0.46872 |  |  | 0.46872 |  |  | 0.46872 |  |  | 0.46872 |  |  | 0.46872
standaardwaarde (kWh/m2) |  |  |  |  | 45 |  |  | 45 |  |  | 45 |  |  | 45 |  |  | 45
warmtebehoefte woningen (Q,H,nd) (kWh/m2) |  |  |  |  | 92.2537 |  |  | 76.0103 |  |  | 35.4393 |  |  | 35.4393 |  |  | 17.7881
* Voor de berekeningen is de validatietool 'Rekentool NTA 8800 MWA v220119.xlsm' gebruikt (NTA 8800 V2.0)
tbv tabel met gegevens per voorbeeldwoning in brochure
portiek 1975 - 1991 |  |  |  |  | oorspronkelijk |  |  | huidig |  |  | ISO, MECH AFVOER |  |  | ISO, MECH AFVOER, WPe |  |  | ISO, BALANSVENTILATIE, WPe
[8 empty] | op basis van WoON2018 |  |  | besparingspakket 1 |  |  | besparingspakket 2 |  |  | besparingspakket 3
ALGEMEEN
gebruiksoppervlakte (m2) |  | 64.58
gebouwtype |  | meergezinswoning
uitvoeringsvariant |  | tussen op onderste of tussenverdieping
gebouwhoogte (m) |  | 11
vormfactor (verliesoppervlakte/gebruiksoppervlakte) |  | 0.46872
BOUWKUNDIG
begane grondvloer |  | 0 |  | Rc [m2K/W] | - |  |  | - |  |  | - |  |  | - |  |  | -
dichte gevel |  | 15.41 |  | Rc [m2K/W] | 1.3 |  |  | 1.33 |  |  | 1.7 |  |  | 1.7 |  |  | 1.7
hellend dak |  | 0 |  | Rc [m2K/W] | - |  |  | - |  |  | - |  |  | - |  |  | -
plat dak |  | 0 |  | Rc [m2K/W] | - |  |  | - |  |  | - |  |  | - |  |  | -
raam |  | 9.94 |  | U [W/m2K] | 4 |  |  | 2.94 |  |  | 1.4 |  |  | 1.4 |  |  | 1.4
deur |  | 4.92 |  | U [W/m2K] | 3.4 |  |  | 3.29 |  |  | 1.4 |  |  | 1.4 |  |  | 1.4
kierdichting (q;v10) |  |  |  |  | forfaitair |  |  | forfaitair |  |  | 0,7 dm3/s.m2 |  |  | 0,7 dm3/s.m2 |  |  | 0,4 dm3/s.m2
INSTALLATIES
ventilatietype |  |  |  |  | volledig natuurlijk |  |  | natuurlijke toevoer, mechanische afvoer |  |  | natuurlijke toevoer, mechanische afvoer |  |  | natuurlijke toevoer, mechanische afvoer |  |  | volledig mechanisch
ventilatievoorziening |  |  |  |  | A1 standaard |  |  | C1 standaard |  |  | C5a luchtdruk toevoer, CO2 afvoer, zonering |  |  | C5a luchtdruk toevoer, CO2 afvoer, zonering |  |  | decentrale WTW en CO2 sturing
type warmteterugwinning |  |  |  |  | geen warmteterugwinning |  |  | geen warmteterugwinning |  |  | geen warmteterugwinning |  |  | geen warmteterugwinning |  |  | met warmteterugwinning
ruimteverwarming |  |  |  |  | individueel - VR-ketel |  |  | individueel - HR107-ketel |  |  | individueel - HR107-ketel |  |  | individueel - elektrische warmtepomp |  |  | individueel - elektrische warmtepomp
afgiftesysteem |  |  |  |  | radiatoren |  |  | radiatoren |  |  | radiatoren |  |  | radiatoren |  |  | radiatoren
warmtapwater |  |  |  |  | individueel - gas combitoestel met gaskeur |  |  | individueel - gas combitoestel met gaskeur HR/CW |  |  | individueel - gas combitoestel met gaskeur HR/CW |  |  | individueel - combi warmtepomp |  |  | individueel - combi warmtepomp
PV-panelen (m2) |  |  |  |  | 0 |  |  | 0 |  |  | 0 |  |  | 0 |  |  | 0
ENERGIEPRESTATIES NTA 8800
Standaard (kWh/m2) |  |  |  |  | 45 |  |  | 45 |  |  | 45 |  |  | 45 |  |  | 45
Warmtebehoefte verwarming - te toetsen aan standaard (kWh/m2) |  |  |  |  | 92.2537 |  |  | 76.0103 |  |  | 35.4393 |  |  | 35.4393 |  |  | 17.7881

## (gem) port 75-91 tus-vlo (hidden)
Data voorbeeldwoningen 2022 en resultaten berekening met NTA8800*
2022-09-08
kies type data >> | gemiddelde | voor het pakket HUIDIG zijn uit WoON2018 per Voorbeeldwoning de gewogen gemiddelde afmetingen en isolatiewaarden, en het type meest voorkomende installaties meegenomen
TYPE VOORBEELDWONING |  |  |  |  | SELECTEER WONING
voorbeeldwoning |  |  |  |  | portiek |  |  | portiek |  |  | portiek |  |  | portiek |  |  | portiek
bouwperiode |  |  |  |  | 1975 - 1991 |  |  | 1975 - 1991 |  |  | 1975 - 1991 |  |  | 1975 - 1991 |  |  | 1975 - 1991
subtype |  |  |  |  | tussen vloer |  |  | tussen vloer |  |  | tussen vloer |  |  | tussen vloer |  |  | tussen vloer
ENERGETISCH NIVEAU
pakket maatregelen |  |  |  |  | oorspronkelijk |  | op basis van WoON2018 | huidig |  |  | ISO, MECH AFVOER |  |  | ISO, MECH AFVOER, WPe |  |  | ISO, BALANSVENTILATIE, WPe
code |  |  |  |  | 7571 2 |  |  | 7572 2 |  |  | 7573 2 |  |  | 7574 2 |  |  | 7575 2
ALGEMEEN
gebruiksoppervlakte (m2) |  |  |  |  | 64.58 |  |  | 64.58 |  |  | 64.58 |  |  | 64.58 |  |  | 64.58
aantal bouwlagen |  |  |  |  | 1 |  |  | 1 |  |  | 1 |  |  | 1 |  |  | 1
aantal bouwlagen hele gebouw |  |  |  |  | 4 |  |  | 4 |  |  | 4 |  |  | 4 |  |  | 4
aantal eenheden hele gebouw |  |  |  |  | 1 |  |  | 1 |  |  | 1 |  |  | 1 |  |  | 1
gebouwtype |  |  |  |  | meergezinswoning |  |  | meergezinswoning |  |  | meergezinswoning |  |  | meergezinswoning |  |  | meergezinswoning
uitvoeringsvariant |  |  |  |  | tussen op onderste of tussenverdieping |  |  | tussen op onderste of tussenverdieping |  |  | tussen op onderste of tussenverdieping |  |  | tussen op onderste of tussenverdieping |  |  | tussen op onderste of tussenverdieping
gebouwhoogte (m) |  |  |  |  | 11 |  |  | 11 |  |  | 11 |  |  | 11 |  |  | 11
begrenzing beganegrondvloer |  |  |  |  | kruipruimte |  |  | kruipruimte |  |  | kruipruimte |  |  | kruipruimte |  |  | kruipruimte
BOUWKUNDIG | oriëntatie | begrenzing | oppervlakte | Rc-waarde | U-waarde | oppervlakte | Rc-waarde | U-waarde | oppervlakte | Rc-waarde | U-waarde | oppervlakte | Rc-waarde | U-waarde | oppervlakte | Rc-waarde | U-waarde
| - | - | [m2] | [m2K/W] | [W/m2K] | [m2] | [m2K/W] | [W/m2K] | [m2] | [m2K/W] | [W/m2K] | [m2] | [m2K/W] | [W/m2K] | [m2] | [m2K/W] | [W/m2K]
Begane grondvloer |  |  | 64.58 | 0.52 | 1.2821 | 64.58 | 0.7 | 1.0417 | 64.58 | 3.5 | 0.26596 | 64.58 | 3.5 | 0.26596 | 64.58 | 3.5 | 0.26596
vloer 1 | - | kruipruimte | 64.58 | 0.52 | 1.2821 | 64.58 | 0.7 | 1.0417 | 64.58 | 3.5 | 0.26596 | 64.58 | 3.5 | 0.26596 | 64.58 | 3.5 | 0.26596
vloer 2 | - | - | 0 | - | - | 0 | - | - | 0 | - | - | 0 | - | - | 0 | - | -
vloer 3 | - | - | 0 | - | - | 0 | - | - | 0 | - | - | 0 | - | - | 0 | - | -
vloer 4 | - | - | 0 | - | - | 0 | - | - | 0 | - | - | 0 | - | - | 0 | - | -
Dichte gevel |  |  | 15.41 | 1.3 | 0.68027 | 15.41 | 1.33 | 0.66667 | 15.41 | 1.7 | 0.53476 | 15.41 | 1.7 | 0.53476 | 15.41 | 1.7 | 0.53476
gevel 1 (voor-/achtergevel) | Oost | buiten | 7.705 | 1.3 | 0.68027 | 7.705 | 1.33 | 0.66667 | 7.705 | 1.7 | 0.53476 | 7.705 | 1.7 | 0.53476 | 7.705 | 1.7 | 0.53476
gevel 2 (voor-/achtergevel) | West | buiten | 7.705 | 1.3 | 0.68027 | 7.705 | 1.33 | 0.66667 | 7.705 | 1.7 | 0.53476 | 7.705 | 1.7 | 0.53476 | 7.705 | 1.7 | 0.53476
gevel 3 (zijgevel) | Oost | buiten | 0 | - | - | 0 | - | - | 0 | - | - | 0 | - | - | 0 | - | -
gevel 4 (zijgevel) | West | buiten | 0 | - | - | 0 | - | - | 0 | - | - | 0 | - | - | 0 | - | -
Hellend / plat dak |  |  | 0 | - | - | 0 | - | - | 0 | - | - | 0 | - | - | 0 | - | -
dak 1 (hellend) | West | buiten | 0 | - | - | 0 | - | - | 0 | - | - | 0 | - | - | 0 | - | -
dak 2 (hellend) | Oost | buiten | 0 | - | - | 0 | - | - | 0 | - | - | 0 | - | - | 0 | - | -
dak 3 (plat) | - | buiten | 0 | - | - | 0 | - | - | 0 | - | - | 0 | - | - | 0 | - | -
dak 4 (plat) | - | buiten | 0 | - | - | 0 | - | - | 0 | - | - | 0 | - | - | 0 | - | -
Ramen |  |  | 9.94 |  | 4 | 9.94 |  | 2.94 | 9.94 |  | 1.4 | 9.94 |  | 1.4 | 9.94 |  | 1.4
raam 1 | Noord | buiten | 1.2425 |  | 5.1 | 1.2425 |  | 2.94 | 1.2425 |  | 1.4 | 1.2425 |  | 1.4 | 1.2425 |  | 1.4
raam 2 | Oost | buiten | 1.2425 |  | 5.1 | 1.2425 |  | 2.94 | 1.2425 |  | 1.4 | 1.2425 |  | 1.4 | 1.2425 |  | 1.4
raam 3 | Zuid | buiten | 1.2425 |  | 5.1 | 1.2425 |  | 2.94 | 1.2425 |  | 1.4 | 1.2425 |  | 1.4 | 1.2425 |  | 1.4
raam 4 | West | buiten | 1.2425 |  | 5.1 | 1.2425 |  | 2.94 | 1.2425 |  | 1.4 | 1.2425 |  | 1.4 | 1.2425 |  | 1.4
raam 5 | Noord | buiten | 1.2425 |  | 2.9 | 1.2425 |  | 2.94 | 1.2425 |  | 1.4 | 1.2425 |  | 1.4 | 1.2425 |  | 1.4
raam 6 | Oost | buiten | 1.2425 |  | 2.9 | 1.2425 |  | 2.94 | 1.2425 |  | 1.4 | 1.2425 |  | 1.4 | 1.2425 |  | 1.4
raam 7 | Zuid | buiten | 1.2425 |  | 2.9 | 1.2425 |  | 2.94 | 1.2425 |  | 1.4 | 1.2425 |  | 1.4 | 1.2425 |  | 1.4
raam 8 | West | buiten | 1.2425 |  | 2.9 | 1.2425 |  | 2.94 | 1.2425 |  | 1.4 | 1.2425 |  | 1.4 | 1.2425 |  | 1.4
Deuren |  |  | 4.92 |  | 3.4 | 4.92 |  | 3.29 | 4.92 |  | 1.4 | 4.92 |  | 1.4 | 4.92 |  | 1.4
deur 1 | Oost | buiten | 2.46 |  | 3.4 | 2.46 |  | 3.29 | 2.46 |  | 1.4 | 2.46 |  | 1.4 | 2.46 |  | 1.4
deur 2 | West | buiten | 2.46 |  | 3.4 | 2.46 |  | 3.29 | 2.46 |  | 1.4 | 2.46 |  | 1.4 | 2.46 |  | 1.4
INSTALLATIES
Ventilatie |  |  |  |  | volledig natuurlijk |  |  | natuurlijke toevoer, mechanische afvoer |  |  | natuurlijke toevoer, mechanische afvoer |  |  | natuurlijke toevoer, mechanische afvoer |  |  | volledig mechanisch
ventilatietype |  |  |  |  | volledig natuurlijk |  |  | natuurlijke toevoer, mechanische afvoer |  |  | natuurlijke toevoer, mechanische afvoer |  |  | natuurlijke toevoer, mechanische afvoer |  |  | volledig mechanisch
ventilatievoorziening |  |  |  |  | A1 standaard |  |  | C1 standaard |  |  | C5a luchtdruk toevoer, CO2 afvoer, zonering |  |  | C5a luchtdruk toevoer, CO2 afvoer, zonering |  |  | decentrale WTW en CO2 sturing
type warmteterugwinning |  |  |  |  | geen warmteterugwinning |  |  | geen warmteterugwinning |  |  | geen warmteterugwinning |  |  | geen warmteterugwinning |  |  | met warmteterugwinning
kierdichting (q;v10) |  |  |  |  | forfaitair |  |  | forfaitair |  |  | 0,7 dm3/s.m2 |  |  | 0,7 dm3/s.m2 |  |  | 0,4 dm3/s.m2
Ruimteverwarming |  |  |  |  | ketel VR-ketel |  |  | ketel HR107-ketel |  |  | ketel HR107-ketel |  |  | elektrische warmtepomp |  |  | elektrische warmtepomp
type ruimteverwarming |  |  |  |  | individueel |  |  | individueel |  |  | individueel |  |  | individueel |  |  | individueel
toestel ruimteverwarming |  |  |  |  | ketel |  |  | ketel |  |  | ketel |  |  | elektrische warmtepomp |  |  | elektrische warmtepomp
ketel/luchtverwarming |  |  |  |  | VR-ketel |  |  | HR107-ketel |  |  | HR107-ketel
lokale verwarming
Afgiftesysteem |  |  |  |  | radiatoren |  |  | radiatoren |  |  | radiatoren |  |  | radiatoren |  |  | radiatoren
temperatuurniveau |  |  |  |  | 90/70 |  |  | 90/70 |  |  | 55/47 |  |  | 55/47 |  |  | 55/47
type afgiftesysteem |  |  |  |  | radiatoren |  |  | radiatoren |  |  | radiatoren |  |  | radiatoren |  |  | radiatoren
Warmtapwater |  |  |  |  | individueel gas combitoestel met gaskeur |  |  | individueel gas combitoestel met gaskeur HR/CW |  |  | individueel gas combitoestel met gaskeur HR/CW |  |  | individueel combi warmtepomp |  |  | individueel combi warmtepomp
type tapwaterinstallatie |  |  |  |  | individueel |  |  | individueel |  |  | individueel |  |  | individueel |  |  | individueel
type toestel individiueel |  |  |  |  | gas combitoestel met gaskeur |  |  | gas combitoestel met gaskeur HR/CW |  |  | gas combitoestel met gaskeur HR/CW |  |  | combi warmtepomp |  |  | combi warmtepomp
CW-klasse |  |  |  |  | CW3 |  |  | CW3 |  |  | CW3 |  |  | CW3 |  |  | CW3
type toestel met extern vat
type indirect verwarmd vat
douche WTW aanwezig |  |  |  |  | nee |  |  | nee |  |  | nee |  |  | nee |  |  | nee
Zonnestroom |  |  |  |  | geen |  |  | geen |  |  | geen |  |  | geen |  |  | geen
PV cellen aanwezig |  |  |  |  | nee |  |  | nee |  |  | nee |  |  | nee |  |  | nee
PV type |  |  |  |  | - |  |  | - |  |  | - |  |  | - |  |  | -
PV oppervlakte (m2) |  |  |  |  | 0 |  |  | 0 |  |  | 0 |  |  | 0 |  |  | 0
hellingshoek PV (°) |  |  |  |  | - |  |  | - |  |  | - |  |  | - |  |  | -
orientatie PV (°) |  |  |  |  | - |  |  | - |  |  | - |  |  | - |  |  | -
STANDAARD VOOR WONINGISOLATIE
vormfactor (Averlies/Agebruik) (m2/m2) |  |  |  |  | 1.1687 |  |  | 1.1687 |  |  | 1.1687 |  |  | 1.1687 |  |  | 1.1687
standaardwaarde (kWh/m2) |  |  |  |  | 52.5924 |  |  | 52.5924 |  |  | 52.5924 |  |  | 52.5924 |  |  | 52.5924
warmtebehoefte woningen (Q,H,nd) (kWh/m2) |  |  |  |  | 113.5808 |  |  | 98.1921 |  |  | 47.3601 |  |  | 47.3601 |  |  | 28.1631
* Voor de berekeningen is de validatietool 'Rekentool NTA 8800 MWA v220119.xlsm' gebruikt (NTA 8800 V2.0)
tbv tabel met gegevens per voorbeeldwoning in brochure
portiek 1975 - 1991 |  |  |  |  | oorspronkelijk |  |  | huidig |  |  | ISO, MECH AFVOER |  |  | ISO, MECH AFVOER, WPe |  |  | ISO, BALANSVENTILATIE, WPe
[8 empty] | op basis van WoON2018 |  |  | besparingspakket 1 |  |  | besparingspakket 2 |  |  | besparingspakket 3
ALGEMEEN
gebruiksoppervlakte (m2) |  | 64.58
gebouwtype |  | meergezinswoning
uitvoeringsvariant |  | tussen op onderste of tussenverdieping
gebouwhoogte (m) |  | 11
vormfactor (verliesoppervlakte/gebruiksoppervlakte) |  | 1.1687
BOUWKUNDIG
begane grondvloer |  | 64.58 |  | Rc [m2K/W] | 0.52 |  |  | 0.7 |  |  | 3.5 |  |  | 3.5 |  |  | 3.5
dichte gevel |  | 15.41 |  | Rc [m2K/W] | 1.3 |  |  | 1.33 |  |  | 1.7 |  |  | 1.7 |  |  | 1.7
hellend dak |  | 0 |  | Rc [m2K/W] | - |  |  | - |  |  | - |  |  | - |  |  | -
plat dak |  | 0 |  | Rc [m2K/W] | - |  |  | - |  |  | - |  |  | - |  |  | -
raam |  | 9.94 |  | U [W/m2K] | 4 |  |  | 2.94 |  |  | 1.4 |  |  | 1.4 |  |  | 1.4
deur |  | 4.92 |  | U [W/m2K] | 3.4 |  |  | 3.29 |  |  | 1.4 |  |  | 1.4 |  |  | 1.4
kierdichting (q;v10) |  |  |  |  | forfaitair |  |  | forfaitair |  |  | 0,7 dm3/s.m2 |  |  | 0,7 dm3/s.m2 |  |  | 0,4 dm3/s.m2
INSTALLATIES
ventilatietype |  |  |  |  | volledig natuurlijk |  |  | natuurlijke toevoer, mechanische afvoer |  |  | natuurlijke toevoer, mechanische afvoer |  |  | natuurlijke toevoer, mechanische afvoer |  |  | volledig mechanisch
ventilatievoorziening |  |  |  |  | A1 standaard |  |  | C1 standaard |  |  | C5a luchtdruk toevoer, CO2 afvoer, zonering |  |  | C5a luchtdruk toevoer, CO2 afvoer, zonering |  |  | decentrale WTW en CO2 sturing
type warmteterugwinning |  |  |  |  | geen warmteterugwinning |  |  | geen warmteterugwinning |  |  | geen warmteterugwinning |  |  | geen warmteterugwinning |  |  | met warmteterugwinning
ruimteverwarming |  |  |  |  | individueel - VR-ketel |  |  | individueel - HR107-ketel |  |  | individueel - HR107-ketel |  |  | individueel - elektrische warmtepomp |  |  | individueel - elektrische warmtepomp
afgiftesysteem |  |  |  |  | radiatoren |  |  | radiatoren |  |  | radiatoren |  |  | radiatoren |  |  | radiatoren
warmtapwater |  |  |  |  | individueel - gas combitoestel met gaskeur |  |  | individueel - gas combitoestel met gaskeur HR/CW |  |  | individueel - gas combitoestel met gaskeur HR/CW |  |  | individueel - combi warmtepomp |  |  | individueel - combi warmtepomp
PV-panelen (m2) |  |  |  |  | 0 |  |  | 0 |  |  | 0 |  |  | 0 |  |  | 0
ENERGIEPRESTATIES NTA 8800
Standaard (kWh/m2) |  |  |  |  | 52.5924 |  |  | 52.5924 |  |  | 52.5924 |  |  | 52.5924 |  |  | 52.5924
Warmtebehoefte verwarming - te toetsen aan standaard (kWh/m2) |  |  |  |  | 113.5808 |  |  | 98.1921 |  |  | 47.3601 |  |  | 47.3601 |  |  | 28.1631

## (gem) port 75-91 tus-dak (hidden)
Data voorbeeldwoningen 2022 en resultaten berekening met NTA8800*
2022-09-08
kies type data >> | gemiddelde | voor het pakket HUIDIG zijn uit WoON2018 per Voorbeeldwoning de gewogen gemiddelde afmetingen en isolatiewaarden, en het type meest voorkomende installaties meegenomen
TYPE VOORBEELDWONING |  |  |  |  | SELECTEER WONING
voorbeeldwoning |  |  |  |  | portiek |  |  | portiek |  |  | portiek |  |  | portiek |  |  | portiek
bouwperiode |  |  |  |  | 1975 - 1991 |  |  | 1975 - 1991 |  |  | 1975 - 1991 |  |  | 1975 - 1991 |  |  | 1975 - 1991
subtype |  |  |  |  | tussen dak |  |  | tussen dak |  |  | tussen dak |  |  | tussen dak |  |  | tussen dak
ENERGETISCH NIVEAU
pakket maatregelen |  |  |  |  | oorspronkelijk |  | op basis van WoON2018 | huidig |  |  | ISO, MECH AFVOER |  |  | ISO, MECH AFVOER, WPe |  |  | ISO, BALANSVENTILATIE, WPe
code |  |  |  |  | 7581 2 |  |  | 7582 2 |  |  | 7583 2 |  |  | 7584 2 |  |  | 7585 2
ALGEMEEN
gebruiksoppervlakte (m2) |  |  |  |  | 64.58 |  |  | 64.58 |  |  | 64.58 |  |  | 64.58 |  |  | 64.58
aantal bouwlagen |  |  |  |  | 1 |  |  | 1 |  |  | 1 |  |  | 1 |  |  | 1
aantal bouwlagen hele gebouw |  |  |  |  | 4 |  |  | 4 |  |  | 4 |  |  | 4 |  |  | 4
aantal eenheden hele gebouw |  |  |  |  | 1 |  |  | 1 |  |  | 1 |  |  | 1 |  |  | 1
gebouwtype |  |  |  |  | meergezinswoning |  |  | meergezinswoning |  |  | meergezinswoning |  |  | meergezinswoning |  |  | meergezinswoning
uitvoeringsvariant |  |  |  |  | tussen op bovenste verdieping |  |  | tussen op bovenste verdieping |  |  | tussen op bovenste verdieping |  |  | tussen op bovenste verdieping |  |  | tussen op bovenste verdieping
gebouwhoogte (m) |  |  |  |  | 11 |  |  | 11 |  |  | 11 |  |  | 11 |  |  | 11
begrenzing beganegrondvloer |  |  |  |  | nvt |  |  | nvt |  |  | nvt |  |  | nvt |  |  | nvt
BOUWKUNDIG | oriëntatie | begrenzing | oppervlakte | Rc-waarde | U-waarde | oppervlakte | Rc-waarde | U-waarde | oppervlakte | Rc-waarde | U-waarde | oppervlakte | Rc-waarde | U-waarde | oppervlakte | Rc-waarde | U-waarde
| - | - | [m2] | [m2K/W] | [W/m2K] | [m2] | [m2K/W] | [W/m2K] | [m2] | [m2K/W] | [W/m2K] | [m2] | [m2K/W] | [W/m2K] | [m2] | [m2K/W] | [W/m2K]
Begane grondvloer |  |  | 0 | - | - | 0 | - | - | 0 | - | - | 0 | - | - | 0 | - | -
vloer 1 | - | - | 0 | - | - | 0 | 0.7 | 1.0417 | 0 | - | - | 0 | - | - | 0 | - | -
vloer 2 | - | - | 0 | - | - | 0 | - | - | 0 | - | - | 0 | - | - | 0 | - | -
vloer 3 | - | - | 0 | - | - | 0 | - | - | 0 | - | - | 0 | - | - | 0 | - | -
vloer 4 | - | - | 0 | - | - | 0 | - | - | 0 | - | - | 0 | - | - | 0 | - | -
Dichte gevel |  |  | 15.41 | 1.3 | 0.68027 | 15.41 | 1.33 | 0.66667 | 15.41 | 1.7 | 0.53476 | 15.41 | 1.7 | 0.53476 | 15.41 | 1.7 | 0.53476
gevel 1 (voor-/achtergevel) | Oost | buiten | 7.705 | 1.3 | 0.68027 | 7.705 | 1.33 | 0.66667 | 7.705 | 1.7 | 0.53476 | 7.705 | 1.7 | 0.53476 | 7.705 | 1.7 | 0.53476
gevel 2 (voor-/achtergevel) | West | buiten | 7.705 | 1.3 | 0.68027 | 7.705 | 1.33 | 0.66667 | 7.705 | 1.7 | 0.53476 | 7.705 | 1.7 | 0.53476 | 7.705 | 1.7 | 0.53476
gevel 3 (zijgevel) | Oost | buiten | 0 | - | - | 0 | - | - | 0 | - | - | 0 | - | - | 0 | - | -
gevel 4 (zijgevel) | West | buiten | 0 | - | - | 0 | - | - | 0 | - | - | 0 | - | - | 0 | - | -
Hellend / plat dak |  |  | 64.58 | 1.3 | 0.68027 | 64.58 | 1.41 | 0.63291 | 64.58 | 3.5 | 0.27248 | 64.58 | 3.5 | 0.27248 | 64.58 | 3.5 | 0.27248
dak 1 (hellend) | West | buiten | 0 | - | - | 0 | - | - | 0 | - | - | 0 | - | - | 0 | - | -
dak 2 (hellend) | Oost | buiten | 0 | - | - | 0 | - | - | 0 | - | - | 0 | - | - | 0 | - | -
dak 3 (plat) | - | buiten | 32.29 | 1.3 | 0.68027 | 32.29 | 1.41 | 0.63291 | 32.29 | 3.5 | 0.27248 | 32.29 | 3.5 | 0.27248 | 32.29 | 3.5 | 0.27248
dak 4 (plat) | - | buiten | 32.29 | 1.3 | 0.68027 | 32.29 | 1.41 | 0.63291 | 32.29 | 3.5 | 0.27248 | 32.29 | 3.5 | 0.27248 | 32.29 | 3.5 | 0.27248
Ramen |  |  | 9.94 |  | 4 | 9.94 |  | 2.94 | 9.94 |  | 1.4 | 9.94 |  | 1.4 | 9.94 |  | 1.4
raam 1 | Noord | buiten | 1.2425 |  | 5.1 | 1.2425 |  | 2.94 | 1.2425 |  | 1.4 | 1.2425 |  | 1.4 | 1.2425 |  | 1.4
raam 2 | Oost | buiten | 1.2425 |  | 5.1 | 1.2425 |  | 2.94 | 1.2425 |  | 1.4 | 1.2425 |  | 1.4 | 1.2425 |  | 1.4
raam 3 | Zuid | buiten | 1.2425 |  | 5.1 | 1.2425 |  | 2.94 | 1.2425 |  | 1.4 | 1.2425 |  | 1.4 | 1.2425 |  | 1.4
raam 4 | West | buiten | 1.2425 |  | 5.1 | 1.2425 |  | 2.94 | 1.2425 |  | 1.4 | 1.2425 |  | 1.4 | 1.2425 |  | 1.4
raam 5 | Noord | buiten | 1.2425 |  | 2.9 | 1.2425 |  | 2.94 | 1.2425 |  | 1.4 | 1.2425 |  | 1.4 | 1.2425 |  | 1.4
raam 6 | Oost | buiten | 1.2425 |  | 2.9 | 1.2425 |  | 2.94 | 1.2425 |  | 1.4 | 1.2425 |  | 1.4 | 1.2425 |  | 1.4
raam 7 | Zuid | buiten | 1.2425 |  | 2.9 | 1.2425 |  | 2.94 | 1.2425 |  | 1.4 | 1.2425 |  | 1.4 | 1.2425 |  | 1.4
raam 8 | West | buiten | 1.2425 |  | 2.9 | 1.2425 |  | 2.94 | 1.2425 |  | 1.4 | 1.2425 |  | 1.4 | 1.2425 |  | 1.4
Deuren |  |  | 4.92 |  | 3.4 | 4.92 |  | 3.29 | 4.92 |  | 1.4 | 4.92 |  | 1.4 | 4.92 |  | 1.4
deur 1 | Oost | buiten | 2.46 |  | 3.4 | 2.46 |  | 3.29 | 2.46 |  | 1.4 | 2.46 |  | 1.4 | 2.46 |  | 1.4
deur 2 | West | buiten | 2.46 |  | 3.4 | 2.46 |  | 3.29 | 2.46 |  | 1.4 | 2.46 |  | 1.4 | 2.46 |  | 1.4
INSTALLATIES
Ventilatie |  |  |  |  | volledig natuurlijk |  |  | natuurlijke toevoer, mechanische afvoer |  |  | natuurlijke toevoer, mechanische afvoer |  |  | natuurlijke toevoer, mechanische afvoer |  |  | volledig mechanisch
ventilatietype |  |  |  |  | volledig natuurlijk |  |  | natuurlijke toevoer, mechanische afvoer |  |  | natuurlijke toevoer, mechanische afvoer |  |  | natuurlijke toevoer, mechanische afvoer |  |  | volledig mechanisch
ventilatievoorziening |  |  |  |  | A1 standaard |  |  | C1 standaard |  |  | C5a luchtdruk toevoer, CO2 afvoer, zonering |  |  | C5a luchtdruk toevoer, CO2 afvoer, zonering |  |  | decentrale WTW en CO2 sturing
type warmteterugwinning |  |  |  |  | geen warmteterugwinning |  |  | geen warmteterugwinning |  |  | geen warmteterugwinning |  |  | geen warmteterugwinning |  |  | met warmteterugwinning
kierdichting (q;v10) |  |  |  |  | forfaitair |  |  | forfaitair |  |  | 0,7 dm3/s.m2 |  |  | 0,7 dm3/s.m2 |  |  | 0,4 dm3/s.m2
Ruimteverwarming |  |  |  |  | ketel VR-ketel |  |  | ketel HR107-ketel |  |  | ketel HR107-ketel |  |  | elektrische warmtepomp |  |  | elektrische warmtepomp
type ruimteverwarming |  |  |  |  | individueel |  |  | individueel |  |  | individueel |  |  | individueel |  |  | individueel
toestel ruimteverwarming |  |  |  |  | ketel |  |  | ketel |  |  | ketel |  |  | elektrische warmtepomp |  |  | elektrische warmtepomp
ketel/luchtverwarming |  |  |  |  | VR-ketel |  |  | HR107-ketel |  |  | HR107-ketel
lokale verwarming
Afgiftesysteem |  |  |  |  | radiatoren |  |  | radiatoren |  |  | radiatoren |  |  | radiatoren |  |  | radiatoren
temperatuurniveau |  |  |  |  | 90/70 |  |  | 90/70 |  |  | 55/47 |  |  | 55/47 |  |  | 55/47
type afgiftesysteem |  |  |  |  | radiatoren |  |  | radiatoren |  |  | radiatoren |  |  | radiatoren |  |  | radiatoren
Warmtapwater |  |  |  |  | individueel gas combitoestel met gaskeur |  |  | individueel gas combitoestel met gaskeur HR/CW |  |  | individueel gas combitoestel met gaskeur HR/CW |  |  | individueel combi warmtepomp |  |  | individueel combi warmtepomp
type tapwaterinstallatie |  |  |  |  | individueel |  |  | individueel |  |  | individueel |  |  | individueel |  |  | individueel
type toestel individiueel |  |  |  |  | gas combitoestel met gaskeur |  |  | gas combitoestel met gaskeur HR/CW |  |  | gas combitoestel met gaskeur HR/CW |  |  | combi warmtepomp |  |  | combi warmtepomp
CW-klasse |  |  |  |  | CW3 |  |  | CW3 |  |  | CW3 |  |  | CW3 |  |  | CW3
type toestel met extern vat
type indirect verwarmd vat
douche WTW aanwezig |  |  |  |  | nee |  |  | nee |  |  | nee |  |  | nee |  |  | nee
Zonnestroom |  |  |  |  | geen |  |  | geen |  |  | geen |  |  | geen |  |  | geen
PV cellen aanwezig |  |  |  |  | nee |  |  | nee |  |  | nee |  |  | nee |  |  | nee
PV type |  |  |  |  | - |  |  | - |  |  | - |  |  | - |  |  | -
PV oppervlakte (m2) |  |  |  |  | 0 |  |  | 0 |  |  | 0 |  |  | 0 |  |  | 0
hellingshoek PV (°) |  |  |  |  | - |  |  | - |  |  | - |  |  | - |  |  | -
orientatie PV (°) |  |  |  |  | - |  |  | - |  |  | - |  |  | - |  |  | -
STANDAARD VOOR WONINGISOLATIE
vormfactor (Averlies/Agebruik) (m2/m2) |  |  |  |  | 1.4687 |  |  | 1.4687 |  |  | 1.4687 |  |  | 1.4687 |  |  | 1.4687
standaardwaarde (kWh/m2) |  |  |  |  | 66.0924 |  |  | 66.0924 |  |  | 66.0924 |  |  | 66.0924 |  |  | 66.0924
warmtebehoefte woningen (Q,H,nd) (kWh/m2) |  |  |  |  | 133.1377 |  |  | 115.6634 |  |  | 58.1672 |  |  | 58.1672 |  |  | 40.0899
* Voor de berekeningen is de validatietool 'Rekentool NTA 8800 MWA v220119.xlsm' gebruikt (NTA 8800 V2.0)
tbv tabel met gegevens per voorbeeldwoning in brochure
portiek 1975 - 1991 |  |  |  |  | oorspronkelijk |  |  | huidig |  |  | ISO, MECH AFVOER |  |  | ISO, MECH AFVOER, WPe |  |  | ISO, BALANSVENTILATIE, WPe
[8 empty] | op basis van WoON2018 |  |  | besparingspakket 1 |  |  | besparingspakket 2 |  |  | besparingspakket 3
ALGEMEEN
gebruiksoppervlakte (m2) |  | 64.58
gebouwtype |  | meergezinswoning
uitvoeringsvariant |  | tussen op bovenste verdieping
gebouwhoogte (m) |  | 11
vormfactor (verliesoppervlakte/gebruiksoppervlakte) |  | 1.4687
BOUWKUNDIG
begane grondvloer |  | 0 |  | Rc [m2K/W] | - |  |  | - |  |  | - |  |  | - |  |  | -
dichte gevel |  | 15.41 |  | Rc [m2K/W] | 1.3 |  |  | 1.33 |  |  | 1.7 |  |  | 1.7 |  |  | 1.7
hellend dak |  | 0 |  | Rc [m2K/W] | - |  |  | - |  |  | - |  |  | - |  |  | -
plat dak |  | 64.58 |  | Rc [m2K/W] | 1.3 |  |  | 1.41 |  |  | 3.5 |  |  | 3.5 |  |  | 3.5
raam |  | 9.94 |  | U [W/m2K] | 4 |  |  | 2.94 |  |  | 1.4 |  |  | 1.4 |  |  | 1.4
deur |  | 4.92 |  | U [W/m2K] | 3.4 |  |  | 3.29 |  |  | 1.4 |  |  | 1.4 |  |  | 1.4
kierdichting (q;v10) |  |  |  |  | forfaitair |  |  | forfaitair |  |  | 0,7 dm3/s.m2 |  |  | 0,7 dm3/s.m2 |  |  | 0,4 dm3/s.m2
INSTALLATIES
ventilatietype |  |  |  |  | volledig natuurlijk |  |  | natuurlijke toevoer, mechanische afvoer |  |  | natuurlijke toevoer, mechanische afvoer |  |  | natuurlijke toevoer, mechanische afvoer |  |  | volledig mechanisch
ventilatievoorziening |  |  |  |  | A1 standaard |  |  | C1 standaard |  |  | C5a luchtdruk toevoer, CO2 afvoer, zonering |  |  | C5a luchtdruk toevoer, CO2 afvoer, zonering |  |  | decentrale WTW en CO2 sturing
type warmteterugwinning |  |  |  |  | geen warmteterugwinning |  |  | geen warmteterugwinning |  |  | geen warmteterugwinning |  |  | geen warmteterugwinning |  |  | met warmteterugwinning
ruimteverwarming |  |  |  |  | individueel - VR-ketel |  |  | individueel - HR107-ketel |  |  | individueel - HR107-ketel |  |  | individueel - elektrische warmtepomp |  |  | individueel - elektrische warmtepomp
afgiftesysteem |  |  |  |  | radiatoren |  |  | radiatoren |  |  | radiatoren |  |  | radiatoren |  |  | radiatoren
warmtapwater |  |  |  |  | individueel - gas combitoestel met gaskeur |  |  | individueel - gas combitoestel met gaskeur HR/CW |  |  | individueel - gas combitoestel met gaskeur HR/CW |  |  | individueel - combi warmtepomp |  |  | individueel - combi warmtepomp
PV-panelen (m2) |  |  |  |  | 0 |  |  | 0 |  |  | 0 |  |  | 0 |  |  | 0
ENERGIEPRESTATIES NTA 8800
Standaard (kWh/m2) |  |  |  |  | 66.0924 |  |  | 66.0924 |  |  | 66.0924 |  |  | 66.0924 |  |  | 66.0924
Warmtebehoefte verwarming - te toetsen aan standaard (kWh/m2) |  |  |  |  | 133.1377 |  |  | 115.6634 |  |  | 58.1672 |  |  | 58.1672 |  |  | 40.0899

## (gem) port 75-91 tus-dak-vlo (hidden)
Data voorbeeldwoningen 2022 en resultaten berekening met NTA8800*
2022-09-08
kies type data >> | gemiddelde | voor het pakket HUIDIG zijn uit WoON2018 per Voorbeeldwoning de gewogen gemiddelde afmetingen en isolatiewaarden, en het type meest voorkomende installaties meegenomen
TYPE VOORBEELDWONING |  |  |  |  | SELECTEER WONING
voorbeeldwoning |  |  |  |  | portiek |  |  | portiek |  |  | portiek |  |  | portiek |  |  | portiek
bouwperiode |  |  |  |  | 1975 - 1991 |  |  | 1975 - 1991 |  |  | 1975 - 1991 |  |  | 1975 - 1991 |  |  | 1975 - 1991
subtype |  |  |  |  | tussen dak vloer |  |  | tussen dak vloer |  |  | tussen dak vloer |  |  | tussen dak vloer |  |  | tussen dak vloer
ENERGETISCH NIVEAU
pakket maatregelen |  |  |  |  | oorspronkelijk |  | op basis van WoON2018 | huidig |  |  | ISO, MECH AFVOER |  |  | ISO, MECH AFVOER, WPe |  |  | ISO, BALANSVENTILATIE, WPe
code |  |  |  |  | 7591 2 |  |  | 7592 2 |  |  | 7593 2 |  |  | 7594 2 |  |  | 7595 2
ALGEMEEN
gebruiksoppervlakte (m2) |  |  |  |  | 64.58 |  |  | 64.58 |  |  | 64.58 |  |  | 64.58 |  |  | 64.58
aantal bouwlagen |  |  |  |  | 1 |  |  | 1 |  |  | 1 |  |  | 1 |  |  | 1
aantal bouwlagen hele gebouw |  |  |  |  | 4 |  |  | 4 |  |  | 4 |  |  | 4 |  |  | 4
aantal eenheden hele gebouw |  |  |  |  | 1 |  |  | 1 |  |  | 1 |  |  | 1 |  |  | 1
gebouwtype |  |  |  |  | meergezinswoning |  |  | meergezinswoning |  |  | meergezinswoning |  |  | meergezinswoning |  |  | meergezinswoning
uitvoeringsvariant |  |  |  |  | tussen |  |  | tussen |  |  | tussen |  |  | tussen |  |  | tussen
gebouwhoogte (m) |  |  |  |  | 11 |  |  | 11 |  |  | 11 |  |  | 11 |  |  | 11
begrenzing beganegrondvloer |  |  |  |  | kruipruimte |  |  | kruipruimte |  |  | kruipruimte |  |  | kruipruimte |  |  | kruipruimte
BOUWKUNDIG | oriëntatie | begrenzing | oppervlakte | Rc-waarde | U-waarde | oppervlakte | Rc-waarde | U-waarde | oppervlakte | Rc-waarde | U-waarde | oppervlakte | Rc-waarde | U-waarde | oppervlakte | Rc-waarde | U-waarde
| - | - | [m2] | [m2K/W] | [W/m2K] | [m2] | [m2K/W] | [W/m2K] | [m2] | [m2K/W] | [W/m2K] | [m2] | [m2K/W] | [W/m2K] | [m2] | [m2K/W] | [W/m2K]
Begane grondvloer |  |  | 64.58 | 0.52 | 1.2821 | 64.58 | 0.7 | 1.0417 | 64.58 | 3.5 | 0.26596 | 64.58 | 3.5 | 0.26596 | 64.58 | 3.5 | 0.26596
vloer 1 | - | kruipruimte | 64.58 | 0.52 | 1.2821 | 64.58 | 0.7 | 1.0417 | 64.58 | 3.5 | 0.26596 | 64.58 | 3.5 | 0.26596 | 64.58 | 3.5 | 0.26596
vloer 2 | - | - | 0 | - | - | 0 | - | - | 0 | - | - | 0 | - | - | 0 | - | -
vloer 3 | - | - | 0 | - | - | 0 | - | - | 0 | - | - | 0 | - | - | 0 | - | -
vloer 4 | - | - | 0 | - | - | 0 | - | - | 0 | - | - | 0 | - | - | 0 | - | -
Dichte gevel |  |  | 15.41 | 1.3 | 0.68027 | 15.41 | 1.33 | 0.66667 | 15.41 | 1.7 | 0.53476 | 15.41 | 1.7 | 0.53476 | 15.41 | 1.7 | 0.53476
gevel 1 (voor-/achtergevel) | Oost | buiten | 7.705 | 1.3 | 0.68027 | 7.705 | 1.33 | 0.66667 | 7.705 | 1.7 | 0.53476 | 7.705 | 1.7 | 0.53476 | 7.705 | 1.7 | 0.53476
gevel 2 (voor-/achtergevel) | West | buiten | 7.705 | 1.3 | 0.68027 | 7.705 | 1.33 | 0.66667 | 7.705 | 1.7 | 0.53476 | 7.705 | 1.7 | 0.53476 | 7.705 | 1.7 | 0.53476
gevel 3 (zijgevel) | Oost | buiten | 0 | - | - | 0 | - | - | 0 | - | - | 0 | - | - | 0 | - | -
gevel 4 (zijgevel) | West | buiten | 0 | - | - | 0 | - | - | 0 | - | - | 0 | - | - | 0 | - | -
Hellend / plat dak |  |  | 64.58 | 1.3 | 0.68027 | 64.58 | 1.41 | 0.63291 | 64.58 | 3.5 | 0.27248 | 64.58 | 3.5 | 0.27248 | 64.58 | 3.5 | 0.27248
dak 1 (hellend) | West | buiten | 0 | - | - | 0 | - | - | 0 | - | - | 0 | - | - | 0 | - | -
dak 2 (hellend) | Oost | buiten | 0 | - | - | 0 | - | - | 0 | - | - | 0 | - | - | 0 | - | -
dak 3 (plat) | - | buiten | 32.29 | 1.3 | 0.68027 | 32.29 | 1.41 | 0.63291 | 32.29 | 3.5 | 0.27248 | 32.29 | 3.5 | 0.27248 | 32.29 | 3.5 | 0.27248
dak 4 (plat) | - | buiten | 32.29 | 1.3 | 0.68027 | 32.29 | 1.41 | 0.63291 | 32.29 | 3.5 | 0.27248 | 32.29 | 3.5 | 0.27248 | 32.29 | 3.5 | 0.27248
Ramen |  |  | 9.94 |  | 4 | 9.94 |  | 2.94 | 9.94 |  | 1.4 | 9.94 |  | 1.4 | 9.94 |  | 1.4
raam 1 | Noord | buiten | 1.2425 |  | 5.1 | 1.2425 |  | 2.94 | 1.2425 |  | 1.4 | 1.2425 |  | 1.4 | 1.2425 |  | 1.4
raam 2 | Oost | buiten | 1.2425 |  | 5.1 | 1.2425 |  | 2.94 | 1.2425 |  | 1.4 | 1.2425 |  | 1.4 | 1.2425 |  | 1.4
raam 3 | Zuid | buiten | 1.2425 |  | 5.1 | 1.2425 |  | 2.94 | 1.2425 |  | 1.4 | 1.2425 |  | 1.4 | 1.2425 |  | 1.4
raam 4 | West | buiten | 1.2425 |  | 5.1 | 1.2425 |  | 2.94 | 1.2425 |  | 1.4 | 1.2425 |  | 1.4 | 1.2425 |  | 1.4
raam 5 | Noord | buiten | 1.2425 |  | 2.9 | 1.2425 |  | 2.94 | 1.2425 |  | 1.4 | 1.2425 |  | 1.4 | 1.2425 |  | 1.4
raam 6 | Oost | buiten | 1.2425 |  | 2.9 | 1.2425 |  | 2.94 | 1.2425 |  | 1.4 | 1.2425 |  | 1.4 | 1.2425 |  | 1.4
raam 7 | Zuid | buiten | 1.2425 |  | 2.9 | 1.2425 |  | 2.94 | 1.2425 |  | 1.4 | 1.2425 |  | 1.4 | 1.2425 |  | 1.4
raam 8 | West | buiten | 1.2425 |  | 2.9 | 1.2425 |  | 2.94 | 1.2425 |  | 1.4 | 1.2425 |  | 1.4 | 1.2425 |  | 1.4
Deuren |  |  | 4.92 |  | 3.4 | 4.92 |  | 3.29 | 4.92 |  | 1.4 | 4.92 |  | 1.4 | 4.92 |  | 1.4
deur 1 | Oost | buiten | 2.46 |  | 3.4 | 2.46 |  | 3.29 | 2.46 |  | 1.4 | 2.46 |  | 1.4 | 2.46 |  | 1.4
deur 2 | West | buiten | 2.46 |  | 3.4 | 2.46 |  | 3.29 | 2.46 |  | 1.4 | 2.46 |  | 1.4 | 2.46 |  | 1.4
INSTALLATIES
Ventilatie |  |  |  |  | volledig natuurlijk |  |  | natuurlijke toevoer, mechanische afvoer |  |  | natuurlijke toevoer, mechanische afvoer |  |  | natuurlijke toevoer, mechanische afvoer |  |  | volledig mechanisch
ventilatietype |  |  |  |  | volledig natuurlijk |  |  | natuurlijke toevoer, mechanische afvoer |  |  | natuurlijke toevoer, mechanische afvoer |  |  | natuurlijke toevoer, mechanische afvoer |  |  | volledig mechanisch
ventilatievoorziening |  |  |  |  | A1 standaard |  |  | C1 standaard |  |  | C5a luchtdruk toevoer, CO2 afvoer, zonering |  |  | C5a luchtdruk toevoer, CO2 afvoer, zonering |  |  | decentrale WTW en CO2 sturing
type warmteterugwinning |  |  |  |  | geen warmteterugwinning |  |  | geen warmteterugwinning |  |  | geen warmteterugwinning |  |  | geen warmteterugwinning |  |  | met warmteterugwinning
kierdichting (q;v10) |  |  |  |  | forfaitair |  |  | forfaitair |  |  | 0,7 dm3/s.m2 |  |  | 0,7 dm3/s.m2 |  |  | 0,4 dm3/s.m2
Ruimteverwarming |  |  |  |  | ketel VR-ketel |  |  | ketel HR107-ketel |  |  | ketel HR107-ketel |  |  | elektrische warmtepomp |  |  | elektrische warmtepomp
type ruimteverwarming |  |  |  |  | individueel |  |  | individueel |  |  | individueel |  |  | individueel |  |  | individueel
toestel ruimteverwarming |  |  |  |  | ketel |  |  | ketel |  |  | ketel |  |  | elektrische warmtepomp |  |  | elektrische warmtepomp
ketel/luchtverwarming |  |  |  |  | VR-ketel |  |  | HR107-ketel |  |  | HR107-ketel
lokale verwarming
Afgiftesysteem |  |  |  |  | radiatoren |  |  | radiatoren |  |  | radiatoren |  |  | radiatoren |  |  | radiatoren
temperatuurniveau |  |  |  |  | 90/70 |  |  | 90/70 |  |  | 55/47 |  |  | 55/47 |  |  | 55/47
type afgiftesysteem |  |  |  |  | radiatoren |  |  | radiatoren |  |  | radiatoren |  |  | radiatoren |  |  | radiatoren
Warmtapwater |  |  |  |  | individueel gas combitoestel met gaskeur |  |  | individueel gas combitoestel met gaskeur HR/CW |  |  | individueel gas combitoestel met gaskeur HR/CW |  |  | individueel combi warmtepomp |  |  | individueel combi warmtepomp
type tapwaterinstallatie |  |  |  |  | individueel |  |  | individueel |  |  | individueel |  |  | individueel |  |  | individueel
type toestel individiueel |  |  |  |  | gas combitoestel met gaskeur |  |  | gas combitoestel met gaskeur HR/CW |  |  | gas combitoestel met gaskeur HR/CW |  |  | combi warmtepomp |  |  | combi warmtepomp
CW-klasse |  |  |  |  | CW3 |  |  | CW3 |  |  | CW3 |  |  | CW3 |  |  | CW3
type toestel met extern vat
type indirect verwarmd vat
douche WTW aanwezig |  |  |  |  | nee |  |  | nee |  |  | nee |  |  | nee |  |  | nee
Zonnestroom |  |  |  |  | geen |  |  | geen |  |  | geen |  |  | geen |  |  | geen
PV cellen aanwezig |  |  |  |  | nee |  |  | nee |  |  | nee |  |  | nee |  |  | nee
PV type |  |  |  |  | - |  |  | - |  |  | - |  |  | - |  |  | -
PV oppervlakte (m2) |  |  |  |  | 0 |  |  | 0 |  |  | 0 |  |  | 0 |  |  | 0
hellingshoek PV (°) |  |  |  |  | - |  |  | - |  |  | - |  |  | - |  |  | -
orientatie PV (°) |  |  |  |  | - |  |  | - |  |  | - |  |  | - |  |  | -
STANDAARD VOOR WONINGISOLATIE
vormfactor (Averlies/Agebruik) (m2/m2) |  |  |  |  | 2.1687 |  |  | 2.1687 |  |  | 2.1687 |  |  | 2.1687 |  |  | 2.1687
standaardwaarde (kWh/m2) |  |  |  |  | 97.5924 |  |  | 97.5924 |  |  | 97.5924 |  |  | 97.5924 |  |  | 97.5924
warmtebehoefte woningen (Q,H,nd) (kWh/m2) |  |  |  |  | 157.5952 |  |  | 141.3794 |  |  | 70.0892 |  |  | 70.0892 |  |  | 50.8857
* Voor de berekeningen is de validatietool 'Rekentool NTA 8800 MWA v220119.xlsm' gebruikt (NTA 8800 V2.0)
tbv tabel met gegevens per voorbeeldwoning in brochure
portiek 1975 - 1991 |  |  |  |  | oorspronkelijk |  |  | huidig |  |  | ISO, MECH AFVOER |  |  | ISO, MECH AFVOER, WPe |  |  | ISO, BALANSVENTILATIE, WPe
[8 empty] | op basis van WoON2018 |  |  | besparingspakket 1 |  |  | besparingspakket 2 |  |  | besparingspakket 3
ALGEMEEN
gebruiksoppervlakte (m2) |  | 64.58
gebouwtype |  | meergezinswoning
uitvoeringsvariant |  | tussen
gebouwhoogte (m) |  | 11
vormfactor (verliesoppervlakte/gebruiksoppervlakte) |  | 2.1687
BOUWKUNDIG
begane grondvloer |  | 64.58 |  | Rc [m2K/W] | 0.52 |  |  | 0.7 |  |  | 3.5 |  |  | 3.5 |  |  | 3.5
dichte gevel |  | 15.41 |  | Rc [m2K/W] | 1.3 |  |  | 1.33 |  |  | 1.7 |  |  | 1.7 |  |  | 1.7
hellend dak |  | 0 |  | Rc [m2K/W] | - |  |  | - |  |  | - |  |  | - |  |  | -
plat dak |  | 64.58 |  | Rc [m2K/W] | 1.3 |  |  | 1.41 |  |  | 3.5 |  |  | 3.5 |  |  | 3.5
raam |  | 9.94 |  | U [W/m2K] | 4 |  |  | 2.94 |  |  | 1.4 |  |  | 1.4 |  |  | 1.4
deur |  | 4.92 |  | U [W/m2K] | 3.4 |  |  | 3.29 |  |  | 1.4 |  |  | 1.4 |  |  | 1.4
kierdichting (q;v10) |  |  |  |  | forfaitair |  |  | forfaitair |  |  | 0,7 dm3/s.m2 |  |  | 0,7 dm3/s.m2 |  |  | 0,4 dm3/s.m2
INSTALLATIES
ventilatietype |  |  |  |  | volledig natuurlijk |  |  | natuurlijke toevoer, mechanische afvoer |  |  | natuurlijke toevoer, mechanische afvoer |  |  | natuurlijke toevoer, mechanische afvoer |  |  | volledig mechanisch
ventilatievoorziening |  |  |  |  | A1 standaard |  |  | C1 standaard |  |  | C5a luchtdruk toevoer, CO2 afvoer, zonering |  |  | C5a luchtdruk toevoer, CO2 afvoer, zonering |  |  | decentrale WTW en CO2 sturing
type warmteterugwinning |  |  |  |  | geen warmteterugwinning |  |  | geen warmteterugwinning |  |  | geen warmteterugwinning |  |  | geen warmteterugwinning |  |  | met warmteterugwinning
ruimteverwarming |  |  |  |  | individueel - VR-ketel |  |  | individueel - HR107-ketel |  |  | individueel - HR107-ketel |  |  | individueel - elektrische warmtepomp |  |  | individueel - elektrische warmtepomp
afgiftesysteem |  |  |  |  | radiatoren |  |  | radiatoren |  |  | radiatoren |  |  | radiatoren |  |  | radiatoren
warmtapwater |  |  |  |  | individueel - gas combitoestel met gaskeur |  |  | individueel - gas combitoestel met gaskeur HR/CW |  |  | individueel - gas combitoestel met gaskeur HR/CW |  |  | individueel - combi warmtepomp |  |  | individueel - combi warmtepomp
PV-panelen (m2) |  |  |  |  | 0 |  |  | 0 |  |  | 0 |  |  | 0 |  |  | 0
ENERGIEPRESTATIES NTA 8800
Standaard (kWh/m2) |  |  |  |  | 97.5924 |  |  | 97.5924 |  |  | 97.5924 |  |  | 97.5924 |  |  | 97.5924
Warmtebehoefte verwarming - te toetsen aan standaard (kWh/m2) |  |  |  |  | 157.5952 |  |  | 141.3794 |  |  | 70.0892 |  |  | 70.0892 |  |  | 50.8857

## (gem) port 75-91 hoek-mid (hidden)
Data voorbeeldwoningen 2022 en resultaten berekening met NTA8800*
2022-09-08
kies type data >> | gemiddelde | voor het pakket HUIDIG zijn uit WoON2018 per Voorbeeldwoning de gewogen gemiddelde afmetingen en isolatiewaarden, en het type meest voorkomende installaties meegenomen
TYPE VOORBEELDWONING |  |  |  |  | SELECTEER WONING
voorbeeldwoning |  |  |  |  | portiek |  |  | portiek |  |  | portiek |  |  | portiek |  |  | portiek
bouwperiode |  |  |  |  | 1975 - 1991 |  |  | 1975 - 1991 |  |  | 1975 - 1991 |  |  | 1975 - 1991 |  |  | 1975 - 1991
subtype |  |  |  |  | hoek midden |  |  | hoek midden |  |  | hoek midden |  |  | hoek midden |  |  | hoek midden
ENERGETISCH NIVEAU
pakket maatregelen |  |  |  |  | oorspronkelijk |  | op basis van WoON2018 | huidig |  |  | ISO, MECH AFVOER |  |  | ISO, MECH AFVOER, WPe |  |  | ISO, BALANSVENTILATIE, WPe
code |  |  |  |  | 75101 2 |  |  | 75102 2 |  |  | 75103 2 |  |  | 75104 2 |  |  | 75105 2
ALGEMEEN
gebruiksoppervlakte (m2) |  |  |  |  | 64.58 |  |  | 64.58 |  |  | 64.58 |  |  | 64.58 |  |  | 64.58
aantal bouwlagen |  |  |  |  | 1 |  |  | 1 |  |  | 1 |  |  | 1 |  |  | 1
aantal bouwlagen hele gebouw |  |  |  |  | 4 |  |  | 4 |  |  | 4 |  |  | 4 |  |  | 4
aantal eenheden hele gebouw |  |  |  |  | 1 |  |  | 1 |  |  | 1 |  |  | 1 |  |  | 1
gebouwtype |  |  |  |  | meergezinswoning |  |  | meergezinswoning |  |  | meergezinswoning |  |  | meergezinswoning |  |  | meergezinswoning
uitvoeringsvariant |  |  |  |  | hoek op onderste of tussenverdieping |  |  | hoek op onderste of tussenverdieping |  |  | hoek op onderste of tussenverdieping |  |  | hoek op onderste of tussenverdieping |  |  | hoek op onderste of tussenverdieping
gebouwhoogte (m) |  |  |  |  | 11 |  |  | 11 |  |  | 11 |  |  | 11 |  |  | 11
begrenzing beganegrondvloer |  |  |  |  | nvt |  |  | nvt |  |  | nvt |  |  | nvt |  |  | nvt
BOUWKUNDIG | oriëntatie | begrenzing | oppervlakte | Rc-waarde | U-waarde | oppervlakte | Rc-waarde | U-waarde | oppervlakte | Rc-waarde | U-waarde | oppervlakte | Rc-waarde | U-waarde | oppervlakte | Rc-waarde | U-waarde
| - | - | [m2] | [m2K/W] | [W/m2K] | [m2] | [m2K/W] | [W/m2K] | [m2] | [m2K/W] | [W/m2K] | [m2] | [m2K/W] | [W/m2K] | [m2] | [m2K/W] | [W/m2K]
Begane grondvloer |  |  | 0 | - | - | 0 | - | - | 0 | - | - | 0 | - | - | 0 | - | -
vloer 1 | - | - | 0 | - | - | 0 | 0.7 | 1.0417 | 0 | - | - | 0 | - | - | 0 | - | -
vloer 2 | - | - | 0 | - | - | 0 | - | - | 0 | - | - | 0 | - | - | 0 | - | -
vloer 3 | - | - | 0 | - | - | 0 | - | - | 0 | - | - | 0 | - | - | 0 | - | -
vloer 4 | - | - | 0 | - | - | 0 | - | - | 0 | - | - | 0 | - | - | 0 | - | -
Dichte gevel |  |  | 30.82 | 1.3 | 0.68027 | 30.82 | 1.33 | 0.66667 | 30.82 | 1.7 | 0.53476 | 30.82 | 1.7 | 0.53476 | 30.82 | 1.7 | 0.53476
gevel 1 (voor-/achtergevel) | Oost | buiten | 7.705 | 1.3 | 0.68027 | 7.705 | 1.33 | 0.66667 | 7.705 | 1.7 | 0.53476 | 7.705 | 1.7 | 0.53476 | 7.705 | 1.7 | 0.53476
gevel 2 (voor-/achtergevel) | West | buiten | 7.705 | 1.3 | 0.68027 | 7.705 | 1.33 | 0.66667 | 7.705 | 1.7 | 0.53476 | 7.705 | 1.7 | 0.53476 | 7.705 | 1.7 | 0.53476
gevel 3 (zijgevel) | Oost | buiten | 7.705 | 1.3 | 0.68027 | 7.705 | 1.33 | 0.66667 | 7.705 | 1.7 | 0.53476 | 7.705 | 1.7 | 0.53476 | 7.705 | 1.7 | 0.53476
gevel 4 (zijgevel) | West | buiten | 7.705 | 1.3 | 0.68027 | 7.705 | 1.33 | 0.66667 | 7.705 | 1.7 | 0.53476 | 7.705 | 1.7 | 0.53476 | 7.705 | 1.7 | 0.53476
Hellend / plat dak |  |  | 0 | - | - | 0 | - | - | 0 | - | - | 0 | - | - | 0 | - | -
dak 1 (hellend) | West | buiten | 0 | - | - | 0 | - | - | 0 | - | - | 0 | - | - | 0 | - | -
dak 2 (hellend) | Oost | buiten | 0 | - | - | 0 | - | - | 0 | - | - | 0 | - | - | 0 | - | -
dak 3 (plat) | - | buiten | 0 | - | - | 0 | - | - | 0 | - | - | 0 | - | - | 0 | - | -
dak 4 (plat) | - | buiten | 0 | - | - | 0 | - | - | 0 | - | - | 0 | - | - | 0 | - | -
Ramen |  |  | 11.04 |  | 4 | 11.04 |  | 2.94 | 11.04 |  | 1.4 | 11.04 |  | 1.4 | 11.04 |  | 1.4
raam 1 | Noord | buiten | 1.38 |  | 5.1 | 1.38 |  | 2.94 | 1.38 |  | 1.4 | 1.38 |  | 1.4 | 1.38 |  | 1.4
raam 2 | Oost | buiten | 1.38 |  | 5.1 | 1.38 |  | 2.94 | 1.38 |  | 1.4 | 1.38 |  | 1.4 | 1.38 |  | 1.4
raam 3 | Zuid | buiten | 1.38 |  | 5.1 | 1.38 |  | 2.94 | 1.38 |  | 1.4 | 1.38 |  | 1.4 | 1.38 |  | 1.4
raam 4 | West | buiten | 1.38 |  | 5.1 | 1.38 |  | 2.94 | 1.38 |  | 1.4 | 1.38 |  | 1.4 | 1.38 |  | 1.4
raam 5 | Noord | buiten | 1.38 |  | 2.9 | 1.38 |  | 2.94 | 1.38 |  | 1.4 | 1.38 |  | 1.4 | 1.38 |  | 1.4
raam 6 | Oost | buiten | 1.38 |  | 2.9 | 1.38 |  | 2.94 | 1.38 |  | 1.4 | 1.38 |  | 1.4 | 1.38 |  | 1.4
raam 7 | Zuid | buiten | 1.38 |  | 2.9 | 1.38 |  | 2.94 | 1.38 |  | 1.4 | 1.38 |  | 1.4 | 1.38 |  | 1.4
raam 8 | West | buiten | 1.38 |  | 2.9 | 1.38 |  | 2.94 | 1.38 |  | 1.4 | 1.38 |  | 1.4 | 1.38 |  | 1.4
Deuren |  |  | 4.92 |  | 3.4 | 4.92 |  | 3.29 | 4.92 |  | 1.4 | 4.92 |  | 1.4 | 4.92 |  | 1.4
deur 1 | Oost | buiten | 2.46 |  | 3.4 | 2.46 |  | 3.29 | 2.46 |  | 1.4 | 2.46 |  | 1.4 | 2.46 |  | 1.4
deur 2 | West | buiten | 2.46 |  | 3.4 | 2.46 |  | 3.29 | 2.46 |  | 1.4 | 2.46 |  | 1.4 | 2.46 |  | 1.4
INSTALLATIES
Ventilatie |  |  |  |  | volledig natuurlijk |  |  | natuurlijke toevoer, mechanische afvoer |  |  | natuurlijke toevoer, mechanische afvoer |  |  | natuurlijke toevoer, mechanische afvoer |  |  | volledig mechanisch
ventilatietype |  |  |  |  | volledig natuurlijk |  |  | natuurlijke toevoer, mechanische afvoer |  |  | natuurlijke toevoer, mechanische afvoer |  |  | natuurlijke toevoer, mechanische afvoer |  |  | volledig mechanisch
ventilatievoorziening |  |  |  |  | A1 standaard |  |  | C1 standaard |  |  | C5a luchtdruk toevoer, CO2 afvoer, zonering |  |  | C5a luchtdruk toevoer, CO2 afvoer, zonering |  |  | decentrale WTW en CO2 sturing
type warmteterugwinning |  |  |  |  | geen warmteterugwinning |  |  | geen warmteterugwinning |  |  | geen warmteterugwinning |  |  | geen warmteterugwinning |  |  | met warmteterugwinning
kierdichting (q;v10) |  |  |  |  | forfaitair |  |  | forfaitair |  |  | 0,7 dm3/s.m2 |  |  | 0,7 dm3/s.m2 |  |  | 0,4 dm3/s.m2
Ruimteverwarming |  |  |  |  | ketel VR-ketel |  |  | ketel HR107-ketel |  |  | ketel HR107-ketel |  |  | elektrische warmtepomp |  |  | elektrische warmtepomp
type ruimteverwarming |  |  |  |  | individueel |  |  | individueel |  |  | individueel |  |  | individueel |  |  | individueel
toestel ruimteverwarming |  |  |  |  | ketel |  |  | ketel |  |  | ketel |  |  | elektrische warmtepomp |  |  | elektrische warmtepomp
ketel/luchtverwarming |  |  |  |  | VR-ketel |  |  | HR107-ketel |  |  | HR107-ketel
lokale verwarming
Afgiftesysteem |  |  |  |  | radiatoren |  |  | radiatoren |  |  | radiatoren |  |  | radiatoren |  |  | radiatoren
temperatuurniveau |  |  |  |  | 90/70 |  |  | 90/70 |  |  | 55/47 |  |  | 55/47 |  |  | 55/47
type afgiftesysteem |  |  |  |  | radiatoren |  |  | radiatoren |  |  | radiatoren |  |  | radiatoren |  |  | radiatoren
Warmtapwater |  |  |  |  | individueel gas combitoestel met gaskeur |  |  | individueel gas combitoestel met gaskeur HR/CW |  |  | individueel gas combitoestel met gaskeur HR/CW |  |  | individueel combi warmtepomp |  |  | individueel combi warmtepomp
type tapwaterinstallatie |  |  |  |  | individueel |  |  | individueel |  |  | individueel |  |  | individueel |  |  | individueel
type toestel individiueel |  |  |  |  | gas combitoestel met gaskeur |  |  | gas combitoestel met gaskeur HR/CW |  |  | gas combitoestel met gaskeur HR/CW |  |  | combi warmtepomp |  |  | combi warmtepomp
CW-klasse |  |  |  |  | CW3 |  |  | CW3 |  |  | CW3 |  |  | CW3 |  |  | CW3
type toestel met extern vat
type indirect verwarmd vat
douche WTW aanwezig |  |  |  |  | nee |  |  | nee |  |  | nee |  |  | nee |  |  | nee
Zonnestroom |  |  |  |  | geen |  |  | geen |  |  | geen |  |  | geen |  |  | geen
PV cellen aanwezig |  |  |  |  | nee |  |  | nee |  |  | nee |  |  | nee |  |  | nee
PV type |  |  |  |  | - |  |  | - |  |  | - |  |  | - |  |  | -
PV oppervlakte (m2) |  |  |  |  | 0 |  |  | 0 |  |  | 0 |  |  | 0 |  |  | 0
hellingshoek PV (°) |  |  |  |  | - |  |  | - |  |  | - |  |  | - |  |  | -
orientatie PV (°) |  |  |  |  | - |  |  | - |  |  | - |  |  | - |  |  | -
STANDAARD VOOR WONINGISOLATIE
vormfactor (Averlies/Agebruik) (m2/m2) |  |  |  |  | 0.72437 |  |  | 0.72437 |  |  | 0.72437 |  |  | 0.72437 |  |  | 0.72437
standaardwaarde (kWh/m2) |  |  |  |  | 45 |  |  | 45 |  |  | 45 |  |  | 45 |  |  | 45
warmtebehoefte woningen (Q,H,nd) (kWh/m2) |  |  |  |  | 106.9996 |  |  | 90.0247 |  |  | 43.3811 |  |  | 43.3811 |  |  | 25.5741
* Voor de berekeningen is de validatietool 'Rekentool NTA 8800 MWA v220119.xlsm' gebruikt (NTA 8800 V2.0)
tbv tabel met gegevens per voorbeeldwoning in brochure
portiek 1975 - 1991 |  |  |  |  | oorspronkelijk |  |  | huidig |  |  | ISO, MECH AFVOER |  |  | ISO, MECH AFVOER, WPe |  |  | ISO, BALANSVENTILATIE, WPe
[8 empty] | op basis van WoON2018 |  |  | besparingspakket 1 |  |  | besparingspakket 2 |  |  | besparingspakket 3
ALGEMEEN
gebruiksoppervlakte (m2) |  | 64.58
gebouwtype |  | meergezinswoning
uitvoeringsvariant |  | hoek op onderste of tussenverdieping
gebouwhoogte (m) |  | 11
vormfactor (verliesoppervlakte/gebruiksoppervlakte) |  | 0.72437
BOUWKUNDIG
begane grondvloer |  | 0 |  | Rc [m2K/W] | - |  |  | - |  |  | - |  |  | - |  |  | -
dichte gevel |  | 30.82 |  | Rc [m2K/W] | 1.3 |  |  | 1.33 |  |  | 1.7 |  |  | 1.7 |  |  | 1.7
hellend dak |  | 0 |  | Rc [m2K/W] | - |  |  | - |  |  | - |  |  | - |  |  | -
plat dak |  | 0 |  | Rc [m2K/W] | - |  |  | - |  |  | - |  |  | - |  |  | -
raam |  | 11.04 |  | U [W/m2K] | 4 |  |  | 2.94 |  |  | 1.4 |  |  | 1.4 |  |  | 1.4
deur |  | 4.92 |  | U [W/m2K] | 3.4 |  |  | 3.29 |  |  | 1.4 |  |  | 1.4 |  |  | 1.4
kierdichting (q;v10) |  |  |  |  | forfaitair |  |  | forfaitair |  |  | 0,7 dm3/s.m2 |  |  | 0,7 dm3/s.m2 |  |  | 0,4 dm3/s.m2
INSTALLATIES
ventilatietype |  |  |  |  | volledig natuurlijk |  |  | natuurlijke toevoer, mechanische afvoer |  |  | natuurlijke toevoer, mechanische afvoer |  |  | natuurlijke toevoer, mechanische afvoer |  |  | volledig mechanisch
ventilatievoorziening |  |  |  |  | A1 standaard |  |  | C1 standaard |  |  | C5a luchtdruk toevoer, CO2 afvoer, zonering |  |  | C5a luchtdruk toevoer, CO2 afvoer, zonering |  |  | decentrale WTW en CO2 sturing
type warmteterugwinning |  |  |  |  | geen warmteterugwinning |  |  | geen warmteterugwinning |  |  | geen warmteterugwinning |  |  | geen warmteterugwinning |  |  | met warmteterugwinning
ruimteverwarming |  |  |  |  | individueel - VR-ketel |  |  | individueel - HR107-ketel |  |  | individueel - HR107-ketel |  |  | individueel - elektrische warmtepomp |  |  | individueel - elektrische warmtepomp
afgiftesysteem |  |  |  |  | radiatoren |  |  | radiatoren |  |  | radiatoren |  |  | radiatoren |  |  | radiatoren
warmtapwater |  |  |  |  | individueel - gas combitoestel met gaskeur |  |  | individueel - gas combitoestel met gaskeur HR/CW |  |  | individueel - gas combitoestel met gaskeur HR/CW |  |  | individueel - combi warmtepomp |  |  | individueel - combi warmtepomp
PV-panelen (m2) |  |  |  |  | 0 |  |  | 0 |  |  | 0 |  |  | 0 |  |  | 0
ENERGIEPRESTATIES NTA 8800
Standaard (kWh/m2) |  |  |  |  | 45 |  |  | 45 |  |  | 45 |  |  | 45 |  |  | 45
Warmtebehoefte verwarming - te toetsen aan standaard (kWh/m2) |  |  |  |  | 106.9996 |  |  | 90.0247 |  |  | 43.3811 |  |  | 43.3811 |  |  | 25.5741

## (gem) port 75-91 hoek-vlo (hidden)
Data voorbeeldwoningen 2022 en resultaten berekening met NTA8800*
2022-09-08
kies type data >> | gemiddelde | voor het pakket HUIDIG zijn uit WoON2018 per Voorbeeldwoning de gewogen gemiddelde afmetingen en isolatiewaarden, en het type meest voorkomende installaties meegenomen
TYPE VOORBEELDWONING |  |  |  |  | SELECTEER WONING
voorbeeldwoning |  |  |  |  | portiek |  |  | portiek |  |  | portiek |  |  | portiek |  |  | portiek
bouwperiode |  |  |  |  | 1975 - 1991 |  |  | 1975 - 1991 |  |  | 1975 - 1991 |  |  | 1975 - 1991 |  |  | 1975 - 1991
subtype |  |  |  |  | hoek vloer |  |  | hoek vloer |  |  | hoek vloer |  |  | hoek vloer |  |  | hoek vloer
ENERGETISCH NIVEAU
pakket maatregelen |  |  |  |  | oorspronkelijk |  | op basis van WoON2018 | huidig |  |  | ISO, MECH AFVOER |  |  | ISO, MECH AFVOER, WPe |  |  | ISO, BALANSVENTILATIE, WPe
code |  |  |  |  | 75111 2 |  |  | 75112 2 |  |  | 75113 2 |  |  | 75114 2 |  |  | 75115 2
ALGEMEEN
gebruiksoppervlakte (m2) |  |  |  |  | 64.58 |  |  | 64.58 |  |  | 64.58 |  |  | 64.58 |  |  | 64.58
aantal bouwlagen |  |  |  |  | 1 |  |  | 1 |  |  | 1 |  |  | 1 |  |  | 1
aantal bouwlagen hele gebouw |  |  |  |  | 4 |  |  | 4 |  |  | 4 |  |  | 4 |  |  | 4
aantal eenheden hele gebouw |  |  |  |  | 1 |  |  | 1 |  |  | 1 |  |  | 1 |  |  | 1
gebouwtype |  |  |  |  | meergezinswoning |  |  | meergezinswoning |  |  | meergezinswoning |  |  | meergezinswoning |  |  | meergezinswoning
uitvoeringsvariant |  |  |  |  | hoek op onderste of tussenverdieping |  |  | hoek op onderste of tussenverdieping |  |  | hoek op onderste of tussenverdieping |  |  | hoek op onderste of tussenverdieping |  |  | hoek op onderste of tussenverdieping
gebouwhoogte (m) |  |  |  |  | 11 |  |  | 11 |  |  | 11 |  |  | 11 |  |  | 11
begrenzing beganegrondvloer |  |  |  |  | kruipruimte |  |  | kruipruimte |  |  | kruipruimte |  |  | kruipruimte |  |  | kruipruimte
BOUWKUNDIG | oriëntatie | begrenzing | oppervlakte | Rc-waarde | U-waarde | oppervlakte | Rc-waarde | U-waarde | oppervlakte | Rc-waarde | U-waarde | oppervlakte | Rc-waarde | U-waarde | oppervlakte | Rc-waarde | U-waarde
| - | - | [m2] | [m2K/W] | [W/m2K] | [m2] | [m2K/W] | [W/m2K] | [m2] | [m2K/W] | [W/m2K] | [m2] | [m2K/W] | [W/m2K] | [m2] | [m2K/W] | [W/m2K]
Begane grondvloer |  |  | 64.58 | 0.52 | 1.2821 | 64.58 | 0.7 | 1.0417 | 64.58 | 3.5 | 0.26596 | 64.58 | 3.5 | 0.26596 | 64.58 | 3.5 | 0.26596
vloer 1 | - | kruipruimte | 64.58 | 0.52 | 1.2821 | 64.58 | 0.7 | 1.0417 | 64.58 | 3.5 | 0.26596 | 64.58 | 3.5 | 0.26596 | 64.58 | 3.5 | 0.26596
vloer 2 | - | - | 0 | - | - | 0 | - | - | 0 | - | - | 0 | - | - | 0 | - | -
vloer 3 | - | - | 0 | - | - | 0 | - | - | 0 | - | - | 0 | - | - | 0 | - | -
vloer 4 | - | - | 0 | - | - | 0 | - | - | 0 | - | - | 0 | - | - | 0 | - | -
Dichte gevel |  |  | 30.82 | 1.3 | 0.68027 | 30.82 | 1.33 | 0.66667 | 30.82 | 1.7 | 0.53476 | 30.82 | 1.7 | 0.53476 | 30.82 | 1.7 | 0.53476
gevel 1 (voor-/achtergevel) | Oost | buiten | 7.705 | 1.3 | 0.68027 | 7.705 | 1.33 | 0.66667 | 7.705 | 1.7 | 0.53476 | 7.705 | 1.7 | 0.53476 | 7.705 | 1.7 | 0.53476
gevel 2 (voor-/achtergevel) | West | buiten | 7.705 | 1.3 | 0.68027 | 7.705 | 1.33 | 0.66667 | 7.705 | 1.7 | 0.53476 | 7.705 | 1.7 | 0.53476 | 7.705 | 1.7 | 0.53476
gevel 3 (zijgevel) | Oost | buiten | 7.705 | 1.3 | 0.68027 | 7.705 | 1.33 | 0.66667 | 7.705 | 1.7 | 0.53476 | 7.705 | 1.7 | 0.53476 | 7.705 | 1.7 | 0.53476
gevel 4 (zijgevel) | West | buiten | 7.705 | 1.3 | 0.68027 | 7.705 | 1.33 | 0.66667 | 7.705 | 1.7 | 0.53476 | 7.705 | 1.7 | 0.53476 | 7.705 | 1.7 | 0.53476
Hellend / plat dak |  |  | 0 | - | - | 0 | - | - | 0 | - | - | 0 | - | - | 0 | - | -
dak 1 (hellend) | West | buiten | 0 | - | - | 0 | - | - | 0 | - | - | 0 | - | - | 0 | - | -
dak 2 (hellend) | Oost | buiten | 0 | - | - | 0 | - | - | 0 | - | - | 0 | - | - | 0 | - | -
dak 3 (plat) | - | buiten | 0 | - | - | 0 | - | - | 0 | - | - | 0 | - | - | 0 | - | -
dak 4 (plat) | - | buiten | 0 | - | - | 0 | - | - | 0 | - | - | 0 | - | - | 0 | - | -
Ramen |  |  | 11.04 |  | 4 | 11.04 |  | 2.94 | 11.04 |  | 1.4 | 11.04 |  | 1.4 | 11.04 |  | 1.4
raam 1 | Noord | buiten | 1.38 |  | 5.1 | 1.38 |  | 2.94 | 1.38 |  | 1.4 | 1.38 |  | 1.4 | 1.38 |  | 1.4
raam 2 | Oost | buiten | 1.38 |  | 5.1 | 1.38 |  | 2.94 | 1.38 |  | 1.4 | 1.38 |  | 1.4 | 1.38 |  | 1.4
raam 3 | Zuid | buiten | 1.38 |  | 5.1 | 1.38 |  | 2.94 | 1.38 |  | 1.4 | 1.38 |  | 1.4 | 1.38 |  | 1.4
raam 4 | West | buiten | 1.38 |  | 5.1 | 1.38 |  | 2.94 | 1.38 |  | 1.4 | 1.38 |  | 1.4 | 1.38 |  | 1.4
raam 5 | Noord | buiten | 1.38 |  | 2.9 | 1.38 |  | 2.94 | 1.38 |  | 1.4 | 1.38 |  | 1.4 | 1.38 |  | 1.4
raam 6 | Oost | buiten | 1.38 |  | 2.9 | 1.38 |  | 2.94 | 1.38 |  | 1.4 | 1.38 |  | 1.4 | 1.38 |  | 1.4
raam 7 | Zuid | buiten | 1.38 |  | 2.9 | 1.38 |  | 2.94 | 1.38 |  | 1.4 | 1.38 |  | 1.4 | 1.38 |  | 1.4
raam 8 | West | buiten | 1.38 |  | 2.9 | 1.38 |  | 2.94 | 1.38 |  | 1.4 | 1.38 |  | 1.4 | 1.38 |  | 1.4
Deuren |  |  | 4.92 |  | 3.4 | 4.92 |  | 3.29 | 4.92 |  | 1.4 | 4.92 |  | 1.4 | 4.92 |  | 1.4
deur 1 | Oost | buiten | 2.46 |  | 3.4 | 2.46 |  | 3.29 | 2.46 |  | 1.4 | 2.46 |  | 1.4 | 2.46 |  | 1.4
deur 2 | West | buiten | 2.46 |  | 3.4 | 2.46 |  | 3.29 | 2.46 |  | 1.4 | 2.46 |  | 1.4 | 2.46 |  | 1.4
INSTALLATIES
Ventilatie |  |  |  |  | volledig natuurlijk |  |  | natuurlijke toevoer, mechanische afvoer |  |  | natuurlijke toevoer, mechanische afvoer |  |  | natuurlijke toevoer, mechanische afvoer |  |  | volledig mechanisch
ventilatietype |  |  |  |  | volledig natuurlijk |  |  | natuurlijke toevoer, mechanische afvoer |  |  | natuurlijke toevoer, mechanische afvoer |  |  | natuurlijke toevoer, mechanische afvoer |  |  | volledig mechanisch
ventilatievoorziening |  |  |  |  | A1 standaard |  |  | C1 standaard |  |  | C5a luchtdruk toevoer, CO2 afvoer, zonering |  |  | C5a luchtdruk toevoer, CO2 afvoer, zonering |  |  | decentrale WTW en CO2 sturing
type warmteterugwinning |  |  |  |  | geen warmteterugwinning |  |  | geen warmteterugwinning |  |  | geen warmteterugwinning |  |  | geen warmteterugwinning |  |  | met warmteterugwinning
kierdichting (q;v10) |  |  |  |  | forfaitair |  |  | forfaitair |  |  | 0,7 dm3/s.m2 |  |  | 0,7 dm3/s.m2 |  |  | 0,4 dm3/s.m2
Ruimteverwarming |  |  |  |  | ketel VR-ketel |  |  | ketel HR107-ketel |  |  | ketel HR107-ketel |  |  | elektrische warmtepomp |  |  | elektrische warmtepomp
type ruimteverwarming |  |  |  |  | individueel |  |  | individueel |  |  | individueel |  |  | individueel |  |  | individueel
toestel ruimteverwarming |  |  |  |  | ketel |  |  | ketel |  |  | ketel |  |  | elektrische warmtepomp |  |  | elektrische warmtepomp
ketel/luchtverwarming |  |  |  |  | VR-ketel |  |  | HR107-ketel |  |  | HR107-ketel
lokale verwarming
Afgiftesysteem |  |  |  |  | radiatoren |  |  | radiatoren |  |  | radiatoren |  |  | radiatoren |  |  | radiatoren
temperatuurniveau |  |  |  |  | 90/70 |  |  | 90/70 |  |  | 55/47 |  |  | 55/47 |  |  | 55/47
type afgiftesysteem |  |  |  |  | radiatoren |  |  | radiatoren |  |  | radiatoren |  |  | radiatoren |  |  | radiatoren
Warmtapwater |  |  |  |  | individueel gas combitoestel met gaskeur |  |  | individueel gas combitoestel met gaskeur HR/CW |  |  | individueel gas combitoestel met gaskeur HR/CW |  |  | individueel combi warmtepomp |  |  | individueel combi warmtepomp
type tapwaterinstallatie |  |  |  |  | individueel |  |  | individueel |  |  | individueel |  |  | individueel |  |  | individueel
type toestel individiueel |  |  |  |  | gas combitoestel met gaskeur |  |  | gas combitoestel met gaskeur HR/CW |  |  | gas combitoestel met gaskeur HR/CW |  |  | combi warmtepomp |  |  | combi warmtepomp
CW-klasse |  |  |  |  | CW3 |  |  | CW3 |  |  | CW3 |  |  | CW3 |  |  | CW3
type toestel met extern vat
type indirect verwarmd vat
douche WTW aanwezig |  |  |  |  | nee |  |  | nee |  |  | nee |  |  | nee |  |  | nee
Zonnestroom |  |  |  |  | geen |  |  | geen |  |  | geen |  |  | geen |  |  | geen
PV cellen aanwezig |  |  |  |  | nee |  |  | nee |  |  | nee |  |  | nee |  |  | nee
PV type |  |  |  |  | - |  |  | - |  |  | - |  |  | - |  |  | -
PV oppervlakte (m2) |  |  |  |  | 0 |  |  | 0 |  |  | 0 |  |  | 0 |  |  | 0
hellingshoek PV (°) |  |  |  |  | - |  |  | - |  |  | - |  |  | - |  |  | -
orientatie PV (°) |  |  |  |  | - |  |  | - |  |  | - |  |  | - |  |  | -
STANDAARD VOOR WONINGISOLATIE
vormfactor (Averlies/Agebruik) (m2/m2) |  |  |  |  | 1.4244 |  |  | 1.4244 |  |  | 1.4244 |  |  | 1.4244 |  |  | 1.4244
standaardwaarde (kWh/m2) |  |  |  |  | 64.0968 |  |  | 64.0968 |  |  | 64.0968 |  |  | 64.0968 |  |  | 64.0968
warmtebehoefte woningen (Q,H,nd) (kWh/m2) |  |  |  |  | 128.2874 |  |  | 112.5033 |  |  | 55.1164 |  |  | 55.1164 |  |  | 36.0426
* Voor de berekeningen is de validatietool 'Rekentool NTA 8800 MWA v220119.xlsm' gebruikt (NTA 8800 V2.0)
tbv tabel met gegevens per voorbeeldwoning in brochure
portiek 1975 - 1991 |  |  |  |  | oorspronkelijk |  |  | huidig |  |  | ISO, MECH AFVOER |  |  | ISO, MECH AFVOER, WPe |  |  | ISO, BALANSVENTILATIE, WPe
[8 empty] | op basis van WoON2018 |  |  | besparingspakket 1 |  |  | besparingspakket 2 |  |  | besparingspakket 3
ALGEMEEN
gebruiksoppervlakte (m2) |  | 64.58
gebouwtype |  | meergezinswoning
uitvoeringsvariant |  | hoek op onderste of tussenverdieping
gebouwhoogte (m) |  | 11
vormfactor (verliesoppervlakte/gebruiksoppervlakte) |  | 1.4244
BOUWKUNDIG
begane grondvloer |  | 64.58 |  | Rc [m2K/W] | 0.52 |  |  | 0.7 |  |  | 3.5 |  |  | 3.5 |  |  | 3.5
dichte gevel |  | 30.82 |  | Rc [m2K/W] | 1.3 |  |  | 1.33 |  |  | 1.7 |  |  | 1.7 |  |  | 1.7
hellend dak |  | 0 |  | Rc [m2K/W] | - |  |  | - |  |  | - |  |  | - |  |  | -
plat dak |  | 0 |  | Rc [m2K/W] | - |  |  | - |  |  | - |  |  | - |  |  | -
raam |  | 11.04 |  | U [W/m2K] | 4 |  |  | 2.94 |  |  | 1.4 |  |  | 1.4 |  |  | 1.4
deur |  | 4.92 |  | U [W/m2K] | 3.4 |  |  | 3.29 |  |  | 1.4 |  |  | 1.4 |  |  | 1.4
kierdichting (q;v10) |  |  |  |  | forfaitair |  |  | forfaitair |  |  | 0,7 dm3/s.m2 |  |  | 0,7 dm3/s.m2 |  |  | 0,4 dm3/s.m2
INSTALLATIES
ventilatietype |  |  |  |  | volledig natuurlijk |  |  | natuurlijke toevoer, mechanische afvoer |  |  | natuurlijke toevoer, mechanische afvoer |  |  | natuurlijke toevoer, mechanische afvoer |  |  | volledig mechanisch
ventilatievoorziening |  |  |  |  | A1 standaard |  |  | C1 standaard |  |  | C5a luchtdruk toevoer, CO2 afvoer, zonering |  |  | C5a luchtdruk toevoer, CO2 afvoer, zonering |  |  | decentrale WTW en CO2 sturing
type warmteterugwinning |  |  |  |  | geen warmteterugwinning |  |  | geen warmteterugwinning |  |  | geen warmteterugwinning |  |  | geen warmteterugwinning |  |  | met warmteterugwinning
ruimteverwarming |  |  |  |  | individueel - VR-ketel |  |  | individueel - HR107-ketel |  |  | individueel - HR107-ketel |  |  | individueel - elektrische warmtepomp |  |  | individueel - elektrische warmtepomp
afgiftesysteem |  |  |  |  | radiatoren |  |  | radiatoren |  |  | radiatoren |  |  | radiatoren |  |  | radiatoren
warmtapwater |  |  |  |  | individueel - gas combitoestel met gaskeur |  |  | individueel - gas combitoestel met gaskeur HR/CW |  |  | individueel - gas combitoestel met gaskeur HR/CW |  |  | individueel - combi warmtepomp |  |  | individueel - combi warmtepomp
PV-panelen (m2) |  |  |  |  | 0 |  |  | 0 |  |  | 0 |  |  | 0 |  |  | 0
ENERGIEPRESTATIES NTA 8800
Standaard (kWh/m2) |  |  |  |  | 64.0968 |  |  | 64.0968 |  |  | 64.0968 |  |  | 64.0968 |  |  | 64.0968
Warmtebehoefte verwarming - te toetsen aan standaard (kWh/m2) |  |  |  |  | 128.2874 |  |  | 112.5033 |  |  | 55.1164 |  |  | 55.1164 |  |  | 36.0426

## (gem) port 75-91 hoek-dak (hidden)
Data voorbeeldwoningen 2022 en resultaten berekening met NTA8800*
2022-09-08
kies type data >> | gemiddelde | voor het pakket HUIDIG zijn uit WoON2018 per Voorbeeldwoning de gewogen gemiddelde afmetingen en isolatiewaarden, en het type meest voorkomende installaties meegenomen
TYPE VOORBEELDWONING |  |  |  |  | SELECTEER WONING
voorbeeldwoning |  |  |  |  | portiek |  |  | portiek |  |  | portiek |  |  | portiek |  |  | portiek
bouwperiode |  |  |  |  | 1975 - 1991 |  |  | 1975 - 1991 |  |  | 1975 - 1991 |  |  | 1975 - 1991 |  |  | 1975 - 1991
subtype |  |  |  |  | hoek dak |  |  | hoek dak |  |  | hoek dak |  |  | hoek dak |  |  | hoek dak
ENERGETISCH NIVEAU
pakket maatregelen |  |  |  |  | oorspronkelijk |  | op basis van WoON2018 | huidig |  |  | ISO, MECH AFVOER |  |  | ISO, MECH AFVOER, WPe |  |  | ISO, BALANSVENTILATIE, WPe
code |  |  |  |  | 75121 2 |  |  | 75122 2 |  |  | 75123 2 |  |  | 75124 2 |  |  | 75125 2
ALGEMEEN
gebruiksoppervlakte (m2) |  |  |  |  | 64.58 |  |  | 64.58 |  |  | 64.58 |  |  | 64.58 |  |  | 64.58
aantal bouwlagen |  |  |  |  | 1 |  |  | 1 |  |  | 1 |  |  | 1 |  |  | 1
aantal bouwlagen hele gebouw |  |  |  |  | 4 |  |  | 4 |  |  | 4 |  |  | 4 |  |  | 4
aantal eenheden hele gebouw |  |  |  |  | 1 |  |  | 1 |  |  | 1 |  |  | 1 |  |  | 1
gebouwtype |  |  |  |  | meergezinswoning |  |  | meergezinswoning |  |  | meergezinswoning |  |  | meergezinswoning |  |  | meergezinswoning
uitvoeringsvariant |  |  |  |  | hoek op bovenste verdieping |  |  | hoek op bovenste verdieping |  |  | hoek op bovenste verdieping |  |  | hoek op bovenste verdieping |  |  | hoek op bovenste verdieping
gebouwhoogte (m) |  |  |  |  | 11 |  |  | 11 |  |  | 11 |  |  | 11 |  |  | 11
begrenzing beganegrondvloer |  |  |  |  | nvt |  |  | nvt |  |  | nvt |  |  | nvt |  |  | nvt
BOUWKUNDIG | oriëntatie | begrenzing | oppervlakte | Rc-waarde | U-waarde | oppervlakte | Rc-waarde | U-waarde | oppervlakte | Rc-waarde | U-waarde | oppervlakte | Rc-waarde | U-waarde | oppervlakte | Rc-waarde | U-waarde
| - | - | [m2] | [m2K/W] | [W/m2K] | [m2] | [m2K/W] | [W/m2K] | [m2] | [m2K/W] | [W/m2K] | [m2] | [m2K/W] | [W/m2K] | [m2] | [m2K/W] | [W/m2K]
Begane grondvloer |  |  | 0 | - | - | 0 | - | - | 0 | - | - | 0 | - | - | 0 | - | -
vloer 1 | - | - | 0 | - | - | 0 | 0.7 | 1.0417 | 0 | - | - | 0 | - | - | 0 | - | -
vloer 2 | - | - | 0 | - | - | 0 | - | - | 0 | - | - | 0 | - | - | 0 | - | -
vloer 3 | - | - | 0 | - | - | 0 | - | - | 0 | - | - | 0 | - | - | 0 | - | -
vloer 4 | - | - | 0 | - | - | 0 | - | - | 0 | - | - | 0 | - | - | 0 | - | -
Dichte gevel |  |  | 30.82 | 1.3 | 0.68027 | 30.82 | 1.33 | 0.66667 | 30.82 | 1.7 | 0.53476 | 30.82 | 1.7 | 0.53476 | 30.82 | 1.7 | 0.53476
gevel 1 (voor-/achtergevel) | Oost | buiten | 7.705 | 1.3 | 0.68027 | 7.705 | 1.33 | 0.66667 | 7.705 | 1.7 | 0.53476 | 7.705 | 1.7 | 0.53476 | 7.705 | 1.7 | 0.53476
gevel 2 (voor-/achtergevel) | West | buiten | 7.705 | 1.3 | 0.68027 | 7.705 | 1.33 | 0.66667 | 7.705 | 1.7 | 0.53476 | 7.705 | 1.7 | 0.53476 | 7.705 | 1.7 | 0.53476
gevel 3 (zijgevel) | Oost | buiten | 7.705 | 1.3 | 0.68027 | 7.705 | 1.33 | 0.66667 | 7.705 | 1.7 | 0.53476 | 7.705 | 1.7 | 0.53476 | 7.705 | 1.7 | 0.53476
gevel 4 (zijgevel) | West | buiten | 7.705 | 1.3 | 0.68027 | 7.705 | 1.33 | 0.66667 | 7.705 | 1.7 | 0.53476 | 7.705 | 1.7 | 0.53476 | 7.705 | 1.7 | 0.53476
Hellend / plat dak |  |  | 64.58 | 1.3 | 0.68027 | 64.58 | 1.41 | 0.63291 | 64.58 | 3.5 | 0.27248 | 64.58 | 3.5 | 0.27248 | 64.58 | 3.5 | 0.27248
dak 1 (hellend) | West | buiten | 0 | - | - | 0 | - | - | 0 | - | - | 0 | - | - | 0 | - | -
dak 2 (hellend) | Oost | buiten | 0 | - | - | 0 | - | - | 0 | - | - | 0 | - | - | 0 | - | -
dak 3 (plat) | - | buiten | 32.29 | 1.3 | 0.68027 | 32.29 | 1.41 | 0.63291 | 32.29 | 3.5 | 0.27248 | 32.29 | 3.5 | 0.27248 | 32.29 | 3.5 | 0.27248
dak 4 (plat) | - | buiten | 32.29 | 1.3 | 0.68027 | 32.29 | 1.41 | 0.63291 | 32.29 | 3.5 | 0.27248 | 32.29 | 3.5 | 0.27248 | 32.29 | 3.5 | 0.27248
Ramen |  |  | 11.04 |  | 4 | 11.04 |  | 2.94 | 11.04 |  | 1.4 | 11.04 |  | 1.4 | 11.04 |  | 1.4
raam 1 | Noord | buiten | 1.38 |  | 5.1 | 1.38 |  | 2.94 | 1.38 |  | 1.4 | 1.38 |  | 1.4 | 1.38 |  | 1.4
raam 2 | Oost | buiten | 1.38 |  | 5.1 | 1.38 |  | 2.94 | 1.38 |  | 1.4 | 1.38 |  | 1.4 | 1.38 |  | 1.4
raam 3 | Zuid | buiten | 1.38 |  | 5.1 | 1.38 |  | 2.94 | 1.38 |  | 1.4 | 1.38 |  | 1.4 | 1.38 |  | 1.4
raam 4 | West | buiten | 1.38 |  | 5.1 | 1.38 |  | 2.94 | 1.38 |  | 1.4 | 1.38 |  | 1.4 | 1.38 |  | 1.4
raam 5 | Noord | buiten | 1.38 |  | 2.9 | 1.38 |  | 2.94 | 1.38 |  | 1.4 | 1.38 |  | 1.4 | 1.38 |  | 1.4
raam 6 | Oost | buiten | 1.38 |  | 2.9 | 1.38 |  | 2.94 | 1.38 |  | 1.4 | 1.38 |  | 1.4 | 1.38 |  | 1.4
raam 7 | Zuid | buiten | 1.38 |  | 2.9 | 1.38 |  | 2.94 | 1.38 |  | 1.4 | 1.38 |  | 1.4 | 1.38 |  | 1.4
raam 8 | West | buiten | 1.38 |  | 2.9 | 1.38 |  | 2.94 | 1.38 |  | 1.4 | 1.38 |  | 1.4 | 1.38 |  | 1.4
Deuren |  |  | 4.92 |  | 3.4 | 4.92 |  | 3.29 | 4.92 |  | 1.4 | 4.92 |  | 1.4 | 4.92 |  | 1.4
deur 1 | Oost | buiten | 2.46 |  | 3.4 | 2.46 |  | 3.29 | 2.46 |  | 1.4 | 2.46 |  | 1.4 | 2.46 |  | 1.4
deur 2 | West | buiten | 2.46 |  | 3.4 | 2.46 |  | 3.29 | 2.46 |  | 1.4 | 2.46 |  | 1.4 | 2.46 |  | 1.4
INSTALLATIES
Ventilatie |  |  |  |  | volledig natuurlijk |  |  | natuurlijke toevoer, mechanische afvoer |  |  | natuurlijke toevoer, mechanische afvoer |  |  | natuurlijke toevoer, mechanische afvoer |  |  | volledig mechanisch
ventilatietype |  |  |  |  | volledig natuurlijk |  |  | natuurlijke toevoer, mechanische afvoer |  |  | natuurlijke toevoer, mechanische afvoer |  |  | natuurlijke toevoer, mechanische afvoer |  |  | volledig mechanisch
ventilatievoorziening |  |  |  |  | A1 standaard |  |  | C1 standaard |  |  | C5a luchtdruk toevoer, CO2 afvoer, zonering |  |  | C5a luchtdruk toevoer, CO2 afvoer, zonering |  |  | decentrale WTW en CO2 sturing
type warmteterugwinning |  |  |  |  | geen warmteterugwinning |  |  | geen warmteterugwinning |  |  | geen warmteterugwinning |  |  | geen warmteterugwinning |  |  | met warmteterugwinning
kierdichting (q;v10) |  |  |  |  | forfaitair |  |  | forfaitair |  |  | 0,7 dm3/s.m2 |  |  | 0,7 dm3/s.m2 |  |  | 0,4 dm3/s.m2
Ruimteverwarming |  |  |  |  | ketel VR-ketel |  |  | ketel HR107-ketel |  |  | ketel HR107-ketel |  |  | elektrische warmtepomp |  |  | elektrische warmtepomp
type ruimteverwarming |  |  |  |  | individueel |  |  | individueel |  |  | individueel |  |  | individueel |  |  | individueel
toestel ruimteverwarming |  |  |  |  | ketel |  |  | ketel |  |  | ketel |  |  | elektrische warmtepomp |  |  | elektrische warmtepomp
ketel/luchtverwarming |  |  |  |  | VR-ketel |  |  | HR107-ketel |  |  | HR107-ketel
lokale verwarming
Afgiftesysteem |  |  |  |  | radiatoren |  |  | radiatoren |  |  | radiatoren |  |  | radiatoren |  |  | radiatoren
temperatuurniveau |  |  |  |  | 90/70 |  |  | 90/70 |  |  | 55/47 |  |  | 55/47 |  |  | 55/47
type afgiftesysteem |  |  |  |  | radiatoren |  |  | radiatoren |  |  | radiatoren |  |  | radiatoren |  |  | radiatoren
Warmtapwater |  |  |  |  | individueel gas combitoestel met gaskeur |  |  | individueel gas combitoestel met gaskeur HR/CW |  |  | individueel gas combitoestel met gaskeur HR/CW |  |  | individueel combi warmtepomp |  |  | individueel combi warmtepomp
type tapwaterinstallatie |  |  |  |  | individueel |  |  | individueel |  |  | individueel |  |  | individueel |  |  | individueel
type toestel individiueel |  |  |  |  | gas combitoestel met gaskeur |  |  | gas combitoestel met gaskeur HR/CW |  |  | gas combitoestel met gaskeur HR/CW |  |  | combi warmtepomp |  |  | combi warmtepomp
CW-klasse |  |  |  |  | CW3 |  |  | CW3 |  |  | CW3 |  |  | CW3 |  |  | CW3
type toestel met extern vat
type indirect verwarmd vat
douche WTW aanwezig |  |  |  |  | nee |  |  | nee |  |  | nee |  |  | nee |  |  | nee
Zonnestroom |  |  |  |  | geen |  |  | geen |  |  | geen |  |  | geen |  |  | geen
PV cellen aanwezig |  |  |  |  | nee |  |  | nee |  |  | nee |  |  | nee |  |  | nee
PV type |  |  |  |  | - |  |  | - |  |  | - |  |  | - |  |  | -
PV oppervlakte (m2) |  |  |  |  | 0 |  |  | 0 |  |  | 0 |  |  | 0 |  |  | 0
hellingshoek PV (°) |  |  |  |  | - |  |  | - |  |  | - |  |  | - |  |  | -
orientatie PV (°) |  |  |  |  | - |  |  | - |  |  | - |  |  | - |  |  | -
STANDAARD VOOR WONINGISOLATIE
vormfactor (Averlies/Agebruik) (m2/m2) |  |  |  |  | 1.7244 |  |  | 1.7244 |  |  | 1.7244 |  |  | 1.7244 |  |  | 1.7244
standaardwaarde (kWh/m2) |  |  |  |  | 77.5968 |  |  | 77.5968 |  |  | 77.5968 |  |  | 77.5968 |  |  | 77.5968
warmtebehoefte woningen (Q,H,nd) (kWh/m2) |  |  |  |  | 146.2935 |  |  | 127.982 |  |  | 65.7601 |  |  | 65.7601 |  |  | 47.9538
* Voor de berekeningen is de validatietool 'Rekentool NTA 8800 MWA v220119.xlsm' gebruikt (NTA 8800 V2.0)
tbv tabel met gegevens per voorbeeldwoning in brochure
portiek 1975 - 1991 |  |  |  |  | oorspronkelijk |  |  | huidig |  |  | ISO, MECH AFVOER |  |  | ISO, MECH AFVOER, WPe |  |  | ISO, BALANSVENTILATIE, WPe
[8 empty] | op basis van WoON2018 |  |  | besparingspakket 1 |  |  | besparingspakket 2 |  |  | besparingspakket 3
ALGEMEEN
gebruiksoppervlakte (m2) |  | 64.58
gebouwtype |  | meergezinswoning
uitvoeringsvariant |  | hoek op bovenste verdieping
gebouwhoogte (m) |  | 11
vormfactor (verliesoppervlakte/gebruiksoppervlakte) |  | 1.7244
BOUWKUNDIG
begane grondvloer |  | 0 |  | Rc [m2K/W] | - |  |  | - |  |  | - |  |  | - |  |  | -
dichte gevel |  | 30.82 |  | Rc [m2K/W] | 1.3 |  |  | 1.33 |  |  | 1.7 |  |  | 1.7 |  |  | 1.7
hellend dak |  | 0 |  | Rc [m2K/W] | - |  |  | - |  |  | - |  |  | - |  |  | -
plat dak |  | 64.58 |  | Rc [m2K/W] | 1.3 |  |  | 1.41 |  |  | 3.5 |  |  | 3.5 |  |  | 3.5
raam |  | 11.04 |  | U [W/m2K] | 4 |  |  | 2.94 |  |  | 1.4 |  |  | 1.4 |  |  | 1.4
deur |  | 4.92 |  | U [W/m2K] | 3.4 |  |  | 3.29 |  |  | 1.4 |  |  | 1.4 |  |  | 1.4
kierdichting (q;v10) |  |  |  |  | forfaitair |  |  | forfaitair |  |  | 0,7 dm3/s.m2 |  |  | 0,7 dm3/s.m2 |  |  | 0,4 dm3/s.m2
INSTALLATIES
ventilatietype |  |  |  |  | volledig natuurlijk |  |  | natuurlijke toevoer, mechanische afvoer |  |  | natuurlijke toevoer, mechanische afvoer |  |  | natuurlijke toevoer, mechanische afvoer |  |  | volledig mechanisch
ventilatievoorziening |  |  |  |  | A1 standaard |  |  | C1 standaard |  |  | C5a luchtdruk toevoer, CO2 afvoer, zonering |  |  | C5a luchtdruk toevoer, CO2 afvoer, zonering |  |  | decentrale WTW en CO2 sturing
type warmteterugwinning |  |  |  |  | geen warmteterugwinning |  |  | geen warmteterugwinning |  |  | geen warmteterugwinning |  |  | geen warmteterugwinning |  |  | met warmteterugwinning
ruimteverwarming |  |  |  |  | individueel - VR-ketel |  |  | individueel - HR107-ketel |  |  | individueel - HR107-ketel |  |  | individueel - elektrische warmtepomp |  |  | individueel - elektrische warmtepomp
afgiftesysteem |  |  |  |  | radiatoren |  |  | radiatoren |  |  | radiatoren |  |  | radiatoren |  |  | radiatoren
warmtapwater |  |  |  |  | individueel - gas combitoestel met gaskeur |  |  | individueel - gas combitoestel met gaskeur HR/CW |  |  | individueel - gas combitoestel met gaskeur HR/CW |  |  | individueel - combi warmtepomp |  |  | individueel - combi warmtepomp
PV-panelen (m2) |  |  |  |  | 0 |  |  | 0 |  |  | 0 |  |  | 0 |  |  | 0
ENERGIEPRESTATIES NTA 8800
Standaard (kWh/m2) |  |  |  |  | 77.5968 |  |  | 77.5968 |  |  | 77.5968 |  |  | 77.5968 |  |  | 77.5968
Warmtebehoefte verwarming - te toetsen aan standaard (kWh/m2) |  |  |  |  | 146.2935 |  |  | 127.982 |  |  | 65.7601 |  |  | 65.7601 |  |  | 47.9538

## (gem) port 75-91 hoek-dak-vlo (hidden)
Data voorbeeldwoningen 2022 en resultaten berekening met NTA8800*
2022-09-08
kies type data >> | gemiddelde | voor het pakket HUIDIG zijn uit WoON2018 per Voorbeeldwoning de gewogen gemiddelde afmetingen en isolatiewaarden, en het type meest voorkomende installaties meegenomen
TYPE VOORBEELDWONING |  |  |  |  | SELECTEER WONING
voorbeeldwoning |  |  |  |  | portiek |  |  | portiek |  |  | portiek |  |  | portiek |  |  | portiek
bouwperiode |  |  |  |  | 1975 - 1991 |  |  | 1975 - 1991 |  |  | 1975 - 1991 |  |  | 1975 - 1991 |  |  | 1975 - 1991
subtype |  |  |  |  | hoek dak vloer |  |  | hoek dak vloer |  |  | hoek dak vloer |  |  | hoek dak vloer |  |  | hoek dak vloer
ENERGETISCH NIVEAU
pakket maatregelen |  |  |  |  | oorspronkelijk |  | op basis van WoON2018 | huidig |  |  | ISO, MECH AFVOER |  |  | ISO, MECH AFVOER, WPe |  |  | ISO, BALANSVENTILATIE, WPe
code |  |  |  |  | 75131 2 |  |  | 75132 2 |  |  | 75133 2 |  |  | 75134 2 |  |  | 75135 2
ALGEMEEN
gebruiksoppervlakte (m2) |  |  |  |  | 64.58 |  |  | 64.58 |  |  | 64.58 |  |  | 64.58 |  |  | 64.58
aantal bouwlagen |  |  |  |  | 1 |  |  | 1 |  |  | 1 |  |  | 1 |  |  | 1
aantal bouwlagen hele gebouw |  |  |  |  | 4 |  |  | 4 |  |  | 4 |  |  | 4 |  |  | 4
aantal eenheden hele gebouw |  |  |  |  | 1 |  |  | 1 |  |  | 1 |  |  | 1 |  |  | 1
gebouwtype |  |  |  |  | meergezinswoning |  |  | meergezinswoning |  |  | meergezinswoning |  |  | meergezinswoning |  |  | meergezinswoning
uitvoeringsvariant |  |  |  |  | hoek |  |  | hoek |  |  | hoek |  |  | hoek |  |  | hoek
gebouwhoogte (m) |  |  |  |  | 11 |  |  | 11 |  |  | 11 |  |  | 11 |  |  | 11
begrenzing beganegrondvloer |  |  |  |  | kruipruimte |  |  | kruipruimte |  |  | kruipruimte |  |  | kruipruimte |  |  | kruipruimte
BOUWKUNDIG | oriëntatie | begrenzing | oppervlakte | Rc-waarde | U-waarde | oppervlakte | Rc-waarde | U-waarde | oppervlakte | Rc-waarde | U-waarde | oppervlakte | Rc-waarde | U-waarde | oppervlakte | Rc-waarde | U-waarde
| - | - | [m2] | [m2K/W] | [W/m2K] | [m2] | [m2K/W] | [W/m2K] | [m2] | [m2K/W] | [W/m2K] | [m2] | [m2K/W] | [W/m2K] | [m2] | [m2K/W] | [W/m2K]
Begane grondvloer |  |  | 64.58 | 0.52 | 1.2821 | 64.58 | 0.7 | 1.0417 | 64.58 | 3.5 | 0.26596 | 64.58 | 3.5 | 0.26596 | 64.58 | 3.5 | 0.26596
vloer 1 | - | kruipruimte | 64.58 | 0.52 | 1.2821 | 64.58 | 0.7 | 1.0417 | 64.58 | 3.5 | 0.26596 | 64.58 | 3.5 | 0.26596 | 64.58 | 3.5 | 0.26596
vloer 2 | - | - | 0 | - | - | 0 | - | - | 0 | - | - | 0 | - | - | 0 | - | -
vloer 3 | - | - | 0 | - | - | 0 | - | - | 0 | - | - | 0 | - | - | 0 | - | -
vloer 4 | - | - | 0 | - | - | 0 | - | - | 0 | - | - | 0 | - | - | 0 | - | -
Dichte gevel |  |  | 30.82 | 1.3 | 0.68027 | 30.82 | 1.33 | 0.66667 | 30.82 | 1.7 | 0.53476 | 30.82 | 1.7 | 0.53476 | 30.82 | 1.7 | 0.53476
gevel 1 (voor-/achtergevel) | Oost | buiten | 7.705 | 1.3 | 0.68027 | 7.705 | 1.33 | 0.66667 | 7.705 | 1.7 | 0.53476 | 7.705 | 1.7 | 0.53476 | 7.705 | 1.7 | 0.53476
gevel 2 (voor-/achtergevel) | West | buiten | 7.705 | 1.3 | 0.68027 | 7.705 | 1.33 | 0.66667 | 7.705 | 1.7 | 0.53476 | 7.705 | 1.7 | 0.53476 | 7.705 | 1.7 | 0.53476
gevel 3 (zijgevel) | Oost | buiten | 7.705 | 1.3 | 0.68027 | 7.705 | 1.33 | 0.66667 | 7.705 | 1.7 | 0.53476 | 7.705 | 1.7 | 0.53476 | 7.705 | 1.7 | 0.53476
gevel 4 (zijgevel) | West | buiten | 7.705 | 1.3 | 0.68027 | 7.705 | 1.33 | 0.66667 | 7.705 | 1.7 | 0.53476 | 7.705 | 1.7 | 0.53476 | 7.705 | 1.7 | 0.53476
Hellend / plat dak |  |  | 64.58 | 1.3 | 0.68027 | 64.58 | 1.41 | 0.63291 | 64.58 | 3.5 | 0.27248 | 64.58 | 3.5 | 0.27248 | 64.58 | 3.5 | 0.27248
dak 1 (hellend) | West | buiten | 0 | - | - | 0 | - | - | 0 | - | - | 0 | - | - | 0 | - | -
dak 2 (hellend) | Oost | buiten | 0 | - | - | 0 | - | - | 0 | - | - | 0 | - | - | 0 | - | -
dak 3 (plat) | - | buiten | 32.29 | 1.3 | 0.68027 | 32.29 | 1.41 | 0.63291 | 32.29 | 3.5 | 0.27248 | 32.29 | 3.5 | 0.27248 | 32.29 | 3.5 | 0.27248
dak 4 (plat) | - | buiten | 32.29 | 1.3 | 0.68027 | 32.29 | 1.41 | 0.63291 | 32.29 | 3.5 | 0.27248 | 32.29 | 3.5 | 0.27248 | 32.29 | 3.5 | 0.27248
Ramen |  |  | 11.04 |  | 4 | 11.04 |  | 2.94 | 11.04 |  | 1.4 | 11.04 |  | 1.4 | 11.04 |  | 1.4
raam 1 | Noord | buiten | 1.38 |  | 5.1 | 1.38 |  | 2.94 | 1.38 |  | 1.4 | 1.38 |  | 1.4 | 1.38 |  | 1.4
raam 2 | Oost | buiten | 1.38 |  | 5.1 | 1.38 |  | 2.94 | 1.38 |  | 1.4 | 1.38 |  | 1.4 | 1.38 |  | 1.4
raam 3 | Zuid | buiten | 1.38 |  | 5.1 | 1.38 |  | 2.94 | 1.38 |  | 1.4 | 1.38 |  | 1.4 | 1.38 |  | 1.4
raam 4 | West | buiten | 1.38 |  | 5.1 | 1.38 |  | 2.94 | 1.38 |  | 1.4 | 1.38 |  | 1.4 | 1.38 |  | 1.4
raam 5 | Noord | buiten | 1.38 |  | 2.9 | 1.38 |  | 2.94 | 1.38 |  | 1.4 | 1.38 |  | 1.4 | 1.38 |  | 1.4
raam 6 | Oost | buiten | 1.38 |  | 2.9 | 1.38 |  | 2.94 | 1.38 |  | 1.4 | 1.38 |  | 1.4 | 1.38 |  | 1.4
raam 7 | Zuid | buiten | 1.38 |  | 2.9 | 1.38 |  | 2.94 | 1.38 |  | 1.4 | 1.38 |  | 1.4 | 1.38 |  | 1.4
raam 8 | West | buiten | 1.38 |  | 2.9 | 1.38 |  | 2.94 | 1.38 |  | 1.4 | 1.38 |  | 1.4 | 1.38 |  | 1.4
Deuren |  |  | 4.92 |  | 3.4 | 4.92 |  | 3.29 | 4.92 |  | 1.4 | 4.92 |  | 1.4 | 4.92 |  | 1.4
deur 1 | Oost | buiten | 2.46 |  | 3.4 | 2.46 |  | 3.29 | 2.46 |  | 1.4 | 2.46 |  | 1.4 | 2.46 |  | 1.4
deur 2 | West | buiten | 2.46 |  | 3.4 | 2.46 |  | 3.29 | 2.46 |  | 1.4 | 2.46 |  | 1.4 | 2.46 |  | 1.4
INSTALLATIES
Ventilatie |  |  |  |  | volledig natuurlijk |  |  | natuurlijke toevoer, mechanische afvoer |  |  | natuurlijke toevoer, mechanische afvoer |  |  | natuurlijke toevoer, mechanische afvoer |  |  | volledig mechanisch
ventilatietype |  |  |  |  | volledig natuurlijk |  |  | natuurlijke toevoer, mechanische afvoer |  |  | natuurlijke toevoer, mechanische afvoer |  |  | natuurlijke toevoer, mechanische afvoer |  |  | volledig mechanisch
ventilatievoorziening |  |  |  |  | A1 standaard |  |  | C1 standaard |  |  | C5a luchtdruk toevoer, CO2 afvoer, zonering |  |  | C5a luchtdruk toevoer, CO2 afvoer, zonering |  |  | decentrale WTW en CO2 sturing
type warmteterugwinning |  |  |  |  | geen warmteterugwinning |  |  | geen warmteterugwinning |  |  | geen warmteterugwinning |  |  | geen warmteterugwinning |  |  | met warmteterugwinning
kierdichting (q;v10) |  |  |  |  | forfaitair |  |  | forfaitair |  |  | 0,7 dm3/s.m2 |  |  | 0,7 dm3/s.m2 |  |  | 0,4 dm3/s.m2
Ruimteverwarming |  |  |  |  | ketel VR-ketel |  |  | ketel HR107-ketel |  |  | ketel HR107-ketel |  |  | elektrische warmtepomp |  |  | elektrische warmtepomp
type ruimteverwarming |  |  |  |  | individueel |  |  | individueel |  |  | individueel |  |  | individueel |  |  | individueel
toestel ruimteverwarming |  |  |  |  | ketel |  |  | ketel |  |  | ketel |  |  | elektrische warmtepomp |  |  | elektrische warmtepomp
ketel/luchtverwarming |  |  |  |  | VR-ketel |  |  | HR107-ketel |  |  | HR107-ketel
lokale verwarming
Afgiftesysteem |  |  |  |  | radiatoren |  |  | radiatoren |  |  | radiatoren |  |  | radiatoren |  |  | radiatoren
temperatuurniveau |  |  |  |  | 90/70 |  |  | 90/70 |  |  | 55/47 |  |  | 55/47 |  |  | 55/47
type afgiftesysteem |  |  |  |  | radiatoren |  |  | radiatoren |  |  | radiatoren |  |  | radiatoren |  |  | radiatoren
Warmtapwater |  |  |  |  | individueel gas combitoestel met gaskeur |  |  | individueel gas combitoestel met gaskeur HR/CW |  |  | individueel gas combitoestel met gaskeur HR/CW |  |  | individueel combi warmtepomp |  |  | individueel combi warmtepomp
type tapwaterinstallatie |  |  |  |  | individueel |  |  | individueel |  |  | individueel |  |  | individueel |  |  | individueel
type toestel individiueel |  |  |  |  | gas combitoestel met gaskeur |  |  | gas combitoestel met gaskeur HR/CW |  |  | gas combitoestel met gaskeur HR/CW |  |  | combi warmtepomp |  |  | combi warmtepomp
CW-klasse |  |  |  |  | CW3 |  |  | CW3 |  |  | CW3 |  |  | CW3 |  |  | CW3
type toestel met extern vat
type indirect verwarmd vat
douche WTW aanwezig |  |  |  |  | nee |  |  | nee |  |  | nee |  |  | nee |  |  | nee
Zonnestroom |  |  |  |  | geen |  |  | geen |  |  | geen |  |  | geen |  |  | geen
PV cellen aanwezig |  |  |  |  | nee |  |  | nee |  |  | nee |  |  | nee |  |  | nee
PV type |  |  |  |  | - |  |  | - |  |  | - |  |  | - |  |  | -
PV oppervlakte (m2) |  |  |  |  | 0 |  |  | 0 |  |  | 0 |  |  | 0 |  |  | 0
hellingshoek PV (°) |  |  |  |  | - |  |  | - |  |  | - |  |  | - |  |  | -
orientatie PV (°) |  |  |  |  | - |  |  | - |  |  | - |  |  | - |  |  | -
STANDAARD VOOR WONINGISOLATIE
vormfactor (Averlies/Agebruik) (m2/m2) |  |  |  |  | 2.4244 |  |  | 2.4244 |  |  | 2.4244 |  |  | 2.4244 |  |  | 2.4244
standaardwaarde (kWh/m2) |  |  |  |  | 109.0968 |  |  | 109.0968 |  |  | 109.0968 |  |  | 109.0968 |  |  | 109.0968
warmtebehoefte woningen (Q,H,nd) (kWh/m2) |  |  |  |  | 171.7748 |  |  | 154.9979 |  |  | 77.5833 |  |  | 77.5833 |  |  | 58.5435
* Voor de berekeningen is de validatietool 'Rekentool NTA 8800 MWA v220119.xlsm' gebruikt (NTA 8800 V2.0)
tbv tabel met gegevens per voorbeeldwoning in brochure
portiek 1975 - 1991 |  |  |  |  | oorspronkelijk |  |  | huidig |  |  | ISO, MECH AFVOER |  |  | ISO, MECH AFVOER, WPe |  |  | ISO, BALANSVENTILATIE, WPe
[8 empty] | op basis van WoON2018 |  |  | besparingspakket 1 |  |  | besparingspakket 2 |  |  | besparingspakket 3
ALGEMEEN
gebruiksoppervlakte (m2) |  | 64.58
gebouwtype |  | meergezinswoning
uitvoeringsvariant |  | hoek
gebouwhoogte (m) |  | 11
vormfactor (verliesoppervlakte/gebruiksoppervlakte) |  | 2.4244
BOUWKUNDIG
begane grondvloer |  | 64.58 |  | Rc [m2K/W] | 0.52 |  |  | 0.7 |  |  | 3.5 |  |  | 3.5 |  |  | 3.5
dichte gevel |  | 30.82 |  | Rc [m2K/W] | 1.3 |  |  | 1.33 |  |  | 1.7 |  |  | 1.7 |  |  | 1.7
hellend dak |  | 0 |  | Rc [m2K/W] | - |  |  | - |  |  | - |  |  | - |  |  | -
plat dak |  | 64.58 |  | Rc [m2K/W] | 1.3 |  |  | 1.41 |  |  | 3.5 |  |  | 3.5 |  |  | 3.5
raam |  | 11.04 |  | U [W/m2K] | 4 |  |  | 2.94 |  |  | 1.4 |  |  | 1.4 |  |  | 1.4
deur |  | 4.92 |  | U [W/m2K] | 3.4 |  |  | 3.29 |  |  | 1.4 |  |  | 1.4 |  |  | 1.4
kierdichting (q;v10) |  |  |  |  | forfaitair |  |  | forfaitair |  |  | 0,7 dm3/s.m2 |  |  | 0,7 dm3/s.m2 |  |  | 0,4 dm3/s.m2
INSTALLATIES
ventilatietype |  |  |  |  | volledig natuurlijk |  |  | natuurlijke toevoer, mechanische afvoer |  |  | natuurlijke toevoer, mechanische afvoer |  |  | natuurlijke toevoer, mechanische afvoer |  |  | volledig mechanisch
ventilatievoorziening |  |  |  |  | A1 standaard |  |  | C1 standaard |  |  | C5a luchtdruk toevoer, CO2 afvoer, zonering |  |  | C5a luchtdruk toevoer, CO2 afvoer, zonering |  |  | decentrale WTW en CO2 sturing
type warmteterugwinning |  |  |  |  | geen warmteterugwinning |  |  | geen warmteterugwinning |  |  | geen warmteterugwinning |  |  | geen warmteterugwinning |  |  | met warmteterugwinning
ruimteverwarming |  |  |  |  | individueel - VR-ketel |  |  | individueel - HR107-ketel |  |  | individueel - HR107-ketel |  |  | individueel - elektrische warmtepomp |  |  | individueel - elektrische warmtepomp
afgiftesysteem |  |  |  |  | radiatoren |  |  | radiatoren |  |  | radiatoren |  |  | radiatoren |  |  | radiatoren
warmtapwater |  |  |  |  | individueel - gas combitoestel met gaskeur |  |  | individueel - gas combitoestel met gaskeur HR/CW |  |  | individueel - gas combitoestel met gaskeur HR/CW |  |  | individueel - combi warmtepomp |  |  | individueel - combi warmtepomp
PV-panelen (m2) |  |  |  |  | 0 |  |  | 0 |  |  | 0 |  |  | 0 |  |  | 0
ENERGIEPRESTATIES NTA 8800
Standaard (kWh/m2) |  |  |  |  | 109.0968 |  |  | 109.0968 |  |  | 109.0968 |  |  | 109.0968 |  |  | 109.0968
Warmtebehoefte verwarming - te toetsen aan standaard (kWh/m2) |  |  |  |  | 171.7748 |  |  | 154.9979 |  |  | 77.5833 |  |  | 77.5833 |  |  | 58.5435

## (gem) port 75-91 GEM (hidden)
Data voorbeeldwoningen 2022 en resultaten berekening met NTA8800*
2022-09-08
kies type data >> | gemiddelde | voor het pakket HUIDIG zijn uit WoON2018 per Voorbeeldwoning de gewogen gemiddelde afmetingen en isolatiewaarden, en het type meest voorkomende installaties meegenomen
TYPE VOORBEELDWONING |  |  |  |  | SELECTEER WONING
voorbeeldwoning |  |  |  |  | portiek |  |  | portiek |  |  | portiek |  |  | portiek |  |  | portiek
bouwperiode |  |  |  |  | 1975 - 1991 |  |  | 1975 - 1991 |  |  | 1975 - 1991 |  |  | 1975 - 1991 |  |  | 1975 - 1991
subtype |  |  |  |  | gemiddeld |  |  | gemiddeld |  |  | gemiddeld |  |  | gemiddeld |  |  | gemiddeld
ENERGETISCH NIVEAU
pakket maatregelen |  |  |  |  | oorspronkelijk |  | op basis van WoON2018 | huidig |  |  | ISO, MECH AFVOER |  |  | ISO, MECH AFVOER, WPe |  |  | ISO, BALANSVENTILATIE, WPe
code |  |  |  |  | 7551 2 |  |  | 7552 2 |  |  | 7553 2 |  |  | 7554 2 |  |  | 7555 2
ALGEMEEN
gebruiksoppervlakte (m2) |  |  |  |  | 64.58 |  |  | 64.58 |  |  | 64.58 |  |  | 64.58 |  |  | 64.58
aantal bouwlagen |  |  |  |  | 1 |  |  | 1 |  |  | 1 |  |  | 1 |  |  | 1
aantal bouwlagen hele gebouw |  |  |  |  | 4 |  |  | 4 |  |  | 4 |  |  | 4 |  |  | 4
aantal eenheden hele gebouw |  |  |  |  | 1 |  |  | 1 |  |  | 1 |  |  | 1 |  |  | 1
gebouwtype |  |  |  |  | meergezinswoning |  |  | meergezinswoning |  |  | meergezinswoning |  |  | meergezinswoning |  |  | meergezinswoning
uitvoeringsvariant |  |  |  |  | hele gebouw |  |  | hele gebouw |  |  | hele gebouw |  |  | hele gebouw |  |  | hele gebouw
gebouwhoogte (m) |  |  |  |  | 11 |  |  | 11 |  |  | 11 |  |  | 11 |  |  | 11
begrenzing beganegrondvloer |  |  |  |  | kruipruimte |  |  | kruipruimte |  |  | kruipruimte |  |  | kruipruimte |  |  | kruipruimte
BOUWKUNDIG | oriëntatie | begrenzing | oppervlakte | Rc-waarde | U-waarde | oppervlakte | Rc-waarde | U-waarde | oppervlakte | Rc-waarde | U-waarde | oppervlakte | Rc-waarde | U-waarde | oppervlakte | Rc-waarde | U-waarde
| - | - | [m2] | [m2K/W] | [W/m2K] | [m2] | [m2K/W] | [W/m2K] | [m2] | [m2K/W] | [W/m2K] | [m2] | [m2K/W] | [W/m2K] | [m2] | [m2K/W] | [W/m2K]
Begane grondvloer |  |  | 21.5267 | 0.52 | 1.2821 | 21.5267 | 0.7 | 1.0417 | 21.5267 | 3.5 | 0.26596 | 21.5267 | 3.5 | 0.26596 | 21.5267 | 3.5 | 0.26596
vloer 1 | - | kruipruimte | 21.5267 | 0.52 | 1.2821 | 21.5267 | 0.7 | 1.0417 | 21.5267 | 3.5 | 0.26596 | 21.5267 | 3.5 | 0.26596 | 21.5267 | 3.5 | 0.26596
vloer 2 | - | - | 0 | - | - | 0 | - | - | 0 | - | - | 0 | - | - | 0 | - | -
vloer 3 | - | - | 0 | - | - | 0 | - | - | 0 | - | - | 0 | - | - | 0 | - | -
vloer 4 | - | - | 0 | - | - | 0 | - | - | 0 | - | - | 0 | - | - | 0 | - | -
Dichte gevel |  |  | 20.5467 | 1.3 | 0.68027 | 20.5467 | 1.33 | 0.66667 | 20.5467 | 1.7 | 0.53476 | 20.5467 | 1.7 | 0.53476 | 20.5467 | 1.7 | 0.53476
gevel 1 (voor-/achtergevel) | Oost | buiten | 7.705 | 1.3 | 0.68027 | 7.705 | 1.33 | 0.66667 | 7.705 | 1.7 | 0.53476 | 7.705 | 1.7 | 0.53476 | 7.705 | 1.7 | 0.53476
gevel 2 (voor-/achtergevel) | West | buiten | 7.705 | 1.3 | 0.68027 | 7.705 | 1.33 | 0.66667 | 7.705 | 1.7 | 0.53476 | 7.705 | 1.7 | 0.53476 | 7.705 | 1.7 | 0.53476
gevel 3 (zijgevel) | Oost | buiten | 2.5683 | 1.3 | 0.68027 | 2.5683 | 1.33 | 0.66667 | 2.5683 | 1.7 | 0.53476 | 2.5683 | 1.7 | 0.53476 | 2.5683 | 1.7 | 0.53476
gevel 4 (zijgevel) | West | buiten | 2.5683 | 1.3 | 0.68027 | 2.5683 | 1.33 | 0.66667 | 2.5683 | 1.7 | 0.53476 | 2.5683 | 1.7 | 0.53476 | 2.5683 | 1.7 | 0.53476
Hellend / plat dak |  |  | 21.5267 | 1.3 | 0.68027 | 21.5267 | 1.41 | 0.63291 | 21.5267 | 3.5 | 0.27248 | 21.5267 | 3.5 | 0.27248 | 21.5267 | 3.5 | 0.27248
dak 1 (hellend) | West | buiten | 0 | - | - | 0 | - | - | 0 | - | - | 0 | - | - | 0 | - | -
dak 2 (hellend) | Oost | buiten | 0 | - | - | 0 | - | - | 0 | - | - | 0 | - | - | 0 | - | -
dak 3 (plat) | - | buiten | 10.7633 | 1.3 | 0.68027 | 10.7633 | 1.41 | 0.63291 | 10.7633 | 3.5 | 0.27248 | 10.7633 | 3.5 | 0.27248 | 10.7633 | 3.5 | 0.27248
dak 4 (plat) | - | buiten | 10.7633 | 1.3 | 0.68027 | 10.7633 | 1.41 | 0.63291 | 10.7633 | 3.5 | 0.27248 | 10.7633 | 3.5 | 0.27248 | 10.7633 | 3.5 | 0.27248
Ramen |  |  | 10.3067 |  | 4 | 10.3067 |  | 2.94 | 10.3067 |  | 1.4 | 10.3067 |  | 1.4 | 10.3067 |  | 1.4
raam 1 | Noord | buiten | 1.2883 |  | 5.1 | 1.2883 |  | 2.94 | 1.2883 |  | 1.4 | 1.2883 |  | 1.4 | 1.2883 |  | 1.4
raam 2 | Oost | buiten | 1.2883 |  | 5.1 | 1.2883 |  | 2.94 | 1.2883 |  | 1.4 | 1.2883 |  | 1.4 | 1.2883 |  | 1.4
raam 3 | Zuid | buiten | 1.2883 |  | 5.1 | 1.2883 |  | 2.94 | 1.2883 |  | 1.4 | 1.2883 |  | 1.4 | 1.2883 |  | 1.4
raam 4 | West | buiten | 1.2883 |  | 5.1 | 1.2883 |  | 2.94 | 1.2883 |  | 1.4 | 1.2883 |  | 1.4 | 1.2883 |  | 1.4
raam 5 | Noord | buiten | 1.2883 |  | 2.9 | 1.2883 |  | 2.94 | 1.2883 |  | 1.4 | 1.2883 |  | 1.4 | 1.2883 |  | 1.4
raam 6 | Oost | buiten | 1.2883 |  | 2.9 | 1.2883 |  | 2.94 | 1.2883 |  | 1.4 | 1.2883 |  | 1.4 | 1.2883 |  | 1.4
raam 7 | Zuid | buiten | 1.2883 |  | 2.9 | 1.2883 |  | 2.94 | 1.2883 |  | 1.4 | 1.2883 |  | 1.4 | 1.2883 |  | 1.4
raam 8 | West | buiten | 1.2883 |  | 2.9 | 1.2883 |  | 2.94 | 1.2883 |  | 1.4 | 1.2883 |  | 1.4 | 1.2883 |  | 1.4
Deuren |  |  | 4.92 |  | 3.4 | 4.92 |  | 3.29 | 4.92 |  | 1.4 | 4.92 |  | 1.4 | 4.92 |  | 1.4
deur 1 | Oost | buiten | 2.46 |  | 3.4 | 2.46 |  | 3.29 | 2.46 |  | 1.4 | 2.46 |  | 1.4 | 2.46 |  | 1.4
deur 2 | West | buiten | 2.46 |  | 3.4 | 2.46 |  | 3.29 | 2.46 |  | 1.4 | 2.46 |  | 1.4 | 2.46 |  | 1.4
INSTALLATIES
Ventilatie |  |  |  |  | volledig natuurlijk |  |  | natuurlijke toevoer, mechanische afvoer |  |  | natuurlijke toevoer, mechanische afvoer |  |  | natuurlijke toevoer, mechanische afvoer |  |  | volledig mechanisch
ventilatietype |  |  |  |  | volledig natuurlijk |  |  | natuurlijke toevoer, mechanische afvoer |  |  | natuurlijke toevoer, mechanische afvoer |  |  | natuurlijke toevoer, mechanische afvoer |  |  | volledig mechanisch
ventilatievoorziening |  |  |  |  | A1 standaard |  |  | C1 standaard |  |  | C5a luchtdruk toevoer, CO2 afvoer, zonering |  |  | C5a luchtdruk toevoer, CO2 afvoer, zonering |  |  | decentrale WTW en CO2 sturing
type warmteterugwinning |  |  |  |  | geen warmteterugwinning |  |  | geen warmteterugwinning |  |  | geen warmteterugwinning |  |  | geen warmteterugwinning |  |  | met warmteterugwinning
kierdichting (q;v10) |  |  |  |  | forfaitair |  |  | forfaitair |  |  | 0,7 dm3/s.m2 |  |  | 0,7 dm3/s.m2 |  |  | 0,4 dm3/s.m2
Ruimteverwarming |  |  |  |  | ketel VR-ketel |  |  | ketel HR107-ketel |  |  | ketel HR107-ketel |  |  | elektrische warmtepomp |  |  | elektrische warmtepomp
type ruimteverwarming |  |  |  |  | individueel |  |  | individueel |  |  | individueel |  |  | individueel |  |  | individueel
toestel ruimteverwarming |  |  |  |  | ketel |  |  | ketel |  |  | ketel |  |  | elektrische warmtepomp |  |  | elektrische warmtepomp
ketel/luchtverwarming |  |  |  |  | VR-ketel |  |  | HR107-ketel |  |  | HR107-ketel
lokale verwarming
Afgiftesysteem |  |  |  |  | radiatoren |  |  | radiatoren |  |  | radiatoren |  |  | radiatoren |  |  | radiatoren
temperatuurniveau |  |  |  |  | 90/70 |  |  | 90/70 |  |  | 55/47 |  |  | 55/47 |  |  | 55/47
type afgiftesysteem |  |  |  |  | radiatoren |  |  | radiatoren |  |  | radiatoren |  |  | radiatoren |  |  | radiatoren
Warmtapwater |  |  |  |  | individueel gas combitoestel met gaskeur |  |  | individueel gas combitoestel met gaskeur HR/CW |  |  | individueel gas combitoestel met gaskeur HR/CW |  |  | individueel combi warmtepomp |  |  | individueel combi warmtepomp
type tapwaterinstallatie |  |  |  |  | individueel |  |  | individueel |  |  | individueel |  |  | individueel |  |  | individueel
type toestel individiueel |  |  |  |  | gas combitoestel met gaskeur |  |  | gas combitoestel met gaskeur HR/CW |  |  | gas combitoestel met gaskeur HR/CW |  |  | combi warmtepomp |  |  | combi warmtepomp
CW-klasse |  |  |  |  | CW3 |  |  | CW3 |  |  | CW3 |  |  | CW3 |  |  | CW3
type toestel met extern vat
type indirect verwarmd vat
douche WTW aanwezig |  |  |  |  | nee |  |  | nee |  |  | nee |  |  | nee |  |  | nee
Zonnestroom |  |  |  |  | geen |  |  | geen |  |  | geen |  |  | geen |  |  | geen
PV cellen aanwezig |  |  |  |  | nee |  |  | nee |  |  | nee |  |  | nee |  |  | nee
PV type |  |  |  |  | - |  |  | - |  |  | - |  |  | - |  |  | -
PV oppervlakte (m2) |  |  |  |  | 0 |  |  | 0 |  |  | 0 |  |  | 0 |  |  | 0
hellingshoek PV (°) |  |  |  |  | - |  |  | - |  |  | - |  |  | - |  |  | -
orientatie PV (°) |  |  |  |  | - |  |  | - |  |  | - |  |  | - |  |  | -
STANDAARD VOOR WONINGISOLATIE
vormfactor (Averlies/Agebruik) (m2/m2) |  |  |  |  | 1.1206 |  |  | 1.1206 |  |  | 1.1206 |  |  | 1.1206 |  |  | 1.1206
standaardwaarde (kWh/m2) |  |  |  |  | 50.4272 |  |  | 50.4272 |  |  | 50.4272 |  |  | 50.4272 |  |  | 50.4272
warmtebehoefte woningen (Q,H,nd) (kWh/m2) |  |  |  |  | 117.702 |  |  | 102.8928 |  |  | 50.5814 |  |  | 50.5814 |  |  | 31.49
* Voor de berekeningen is de validatietool 'Rekentool NTA 8800 MWA v220119.xlsm' gebruikt (NTA 8800 V2.0)
tbv tabel met gegevens per voorbeeldwoning in brochure
portiek 1975 - 1991 |  |  |  |  | oorspronkelijk |  |  | huidig |  |  | ISO, MECH AFVOER |  |  | ISO, MECH AFVOER, WPe |  |  | ISO, BALANSVENTILATIE, WPe
[8 empty] | op basis van WoON2018 |  |  | besparingspakket 1 |  |  | besparingspakket 2 |  |  | besparingspakket 3
ALGEMEEN
gebruiksoppervlakte (m2) |  | 64.58
gebouwtype |  | meergezinswoning
uitvoeringsvariant |  | hele gebouw
gebouwhoogte (m) |  | 11
vormfactor (verliesoppervlakte/gebruiksoppervlakte) |  | 1.1206
BOUWKUNDIG | deze overnemen in brochure | deze niet
begane grondvloer | 64.58 | 21.5267 |  | Rc [m2K/W] | 0.52 |  |  | 0.7 |  |  | 3.5 |  |  | 3.5 |  |  | 3.5
dichte gevel | 30.82 | 20.5467 |  | Rc [m2K/W] | 1.3 |  |  | 1.33 |  |  | 1.7 |  |  | 1.7 |  |  | 1.7
hellend dak | 0 | 0 |  | Rc [m2K/W] | - |  |  | - |  |  | - |  |  | - |  |  | -
plat dak | 64.58 | 21.5267 |  | Rc [m2K/W] | 1.3 |  |  | 1.41 |  |  | 3.5 |  |  | 3.5 |  |  | 3.5
raam | 11.04 | 10.3067 |  | U [W/m2K] | 4 |  |  | 2.94 |  |  | 1.4 |  |  | 1.4 |  |  | 1.4
deur | 4.92 | 4.92 |  | U [W/m2K] | 3.4 |  |  | 3.29 |  |  | 1.4 |  |  | 1.4 |  |  | 1.4
kierdichting (q;v10) |  |  |  |  | forfaitair |  |  | forfaitair |  |  | 0,7 dm3/s.m2 |  |  | 0,7 dm3/s.m2 |  |  | 0,4 dm3/s.m2
INSTALLATIES
ventilatietype |  |  |  |  | volledig natuurlijk |  |  | natuurlijke toevoer, mechanische afvoer |  |  | natuurlijke toevoer, mechanische afvoer |  |  | natuurlijke toevoer, mechanische afvoer |  |  | volledig mechanisch
ventilatievoorziening |  |  |  |  | A1 standaard |  |  | C1 standaard |  |  | C5a luchtdruk toevoer, CO2 afvoer, zonering |  |  | C5a luchtdruk toevoer, CO2 afvoer, zonering |  |  | decentrale WTW en CO2 sturing
type warmteterugwinning |  |  |  |  | geen warmteterugwinning |  |  | geen warmteterugwinning |  |  | geen warmteterugwinning |  |  | geen warmteterugwinning |  |  | met warmteterugwinning
ruimteverwarming |  |  |  |  | individueel - VR-ketel |  |  | individueel - HR107-ketel |  |  | individueel - HR107-ketel |  |  | individueel - elektrische warmtepomp |  |  | individueel - elektrische warmtepomp
afgiftesysteem |  |  |  |  | radiatoren |  |  | radiatoren |  |  | radiatoren |  |  | radiatoren |  |  | radiatoren
warmtapwater |  |  |  |  | individueel - gas combitoestel met gaskeur |  |  | individueel - gas combitoestel met gaskeur HR/CW |  |  | individueel - gas combitoestel met gaskeur HR/CW |  |  | individueel - combi warmtepomp |  |  | individueel - combi warmtepomp
PV-panelen (m2) |  |  |  |  | 0 |  |  | 0 |  |  | 0 |  |  | 0 |  |  | 0
ENERGIEPRESTATIES NTA 8800
Standaard (kWh/m2) |  |  |  |  | 50.4272 |  |  | 50.4272 |  |  | 50.4272 |  |  | 50.4272 |  |  | 50.4272
Warmtebehoefte verwarming - te toetsen aan standaard (kWh/m2) |  |  |  |  | 117.702 |  |  | 102.8928 |  |  | 50.5814 |  |  | 50.5814 |  |  | 31.49

## (gem) port 92-05 tus-mid (hidden)
Data voorbeeldwoningen 2022 en resultaten berekening met NTA8800*
2022-09-08
kies type data >> | gemiddelde | voor het pakket HUIDIG zijn uit WoON2018 per Voorbeeldwoning de gewogen gemiddelde afmetingen en isolatiewaarden, en het type meest voorkomende installaties meegenomen
TYPE VOORBEELDWONING |  |  |  |  | SELECTEER WONING
voorbeeldwoning |  |  |  |  | portiek |  |  | portiek |  |  | portiek |  |  | portiek |  |  | portiek
bouwperiode |  |  |  |  | 1992 - 2005 |  |  | 1992 - 2005 |  |  | 1992 - 2005 |  |  | 1992 - 2005 |  |  | 1992 - 2005
subtype |  |  |  |  | tussen midden |  |  | tussen midden |  |  | tussen midden |  |  | tussen midden |  |  | tussen midden
ENERGETISCH NIVEAU
pakket maatregelen |  |  |  |  | oorspronkelijk |  | op basis van WoON2018 | huidig |  |  | ISO, MECH AFVOER |  |  | ISO, MECH AFVOER, WPe |  |  | ISO, BALANSVENTILATIE, WPe
code |  |  |  |  | 7661 2 |  |  | 7662 2 |  |  | 7663 2 |  |  | 7664 2 |  |  | 7665 2
ALGEMEEN
gebruiksoppervlakte (m2) |  |  |  |  | 86.01 |  |  | 86.01 |  |  | 86.01 |  |  | 86.01 |  |  | 86.01
aantal bouwlagen |  |  |  |  | 1 |  |  | 1 |  |  | 1 |  |  | 1 |  |  | 1
aantal bouwlagen hele gebouw |  |  |  |  | 4 |  |  | 4 |  |  | 4 |  |  | 4 |  |  | 4
aantal eenheden hele gebouw |  |  |  |  | 1 |  |  | 1 |  |  | 1 |  |  | 1 |  |  | 1
gebouwtype |  |  |  |  | meergezinswoning |  |  | meergezinswoning |  |  | meergezinswoning |  |  | meergezinswoning |  |  | meergezinswoning
uitvoeringsvariant |  |  |  |  | tussen op onderste of tussenverdieping |  |  | tussen op onderste of tussenverdieping |  |  | tussen op onderste of tussenverdieping |  |  | tussen op onderste of tussenverdieping |  |  | tussen op onderste of tussenverdieping
gebouwhoogte (m) |  |  |  |  | 13 |  |  | 13 |  |  | 13 |  |  | 13 |  |  | 13
begrenzing beganegrondvloer |  |  |  |  | nvt |  |  | nvt |  |  | nvt |  |  | nvt |  |  | nvt
BOUWKUNDIG | oriëntatie | begrenzing | oppervlakte | Rc-waarde | U-waarde | oppervlakte | Rc-waarde | U-waarde | oppervlakte | Rc-waarde | U-waarde | oppervlakte | Rc-waarde | U-waarde | oppervlakte | Rc-waarde | U-waarde
| - | - | [m2] | [m2K/W] | [W/m2K] | [m2] | [m2K/W] | [W/m2K] | [m2] | [m2K/W] | [W/m2K] | [m2] | [m2K/W] | [W/m2K] | [m2] | [m2K/W] | [W/m2K]
Begane grondvloer |  |  | 0 | - | - | 0 | - | - | 0 | - | - | 0 | - | - | 0 | - | -
vloer 1 | - | - | 0 | - | - | 0 | 2.34 | 0.38462 | 0 | - | - | 0 | - | - | 0 | - | -
vloer 2 | - | - | 0 | - | - | 0 | - | - | 0 | - | - | 0 | - | - | 0 | - | -
vloer 3 | - | - | 0 | - | - | 0 | - | - | 0 | - | - | 0 | - | - | 0 | - | -
vloer 4 | - | - | 0 | - | - | 0 | - | - | 0 | - | - | 0 | - | - | 0 | - | -
Dichte gevel |  |  | 17.49 | 2.5 | 0.37453 | 17.49 | 2.32 | 0.40161 | 17.49 | 2.32 | 0.40161 | 17.49 | 2.32 | 0.40161 | 17.49 | 2.32 | 0.40161
gevel 1 (voor-/achtergevel) | Oost | buiten | 8.745 | 2.5 | 0.37453 | 8.745 | 2.32 | 0.40161 | 8.745 | 2.32 | 0.40161 | 8.745 | 2.32 | 0.40161 | 8.745 | 2.32 | 0.40161
gevel 2 (voor-/achtergevel) | West | buiten | 8.745 | 2.5 | 0.37453 | 8.745 | 2.32 | 0.40161 | 8.745 | 2.32 | 0.40161 | 8.745 | 2.32 | 0.40161 | 8.745 | 2.32 | 0.40161
gevel 3 (zijgevel) | Oost | buiten | 0 | - | - | 0 | - | - | 0 | - | - | 0 | - | - | 0 | - | -
gevel 4 (zijgevel) | West | buiten | 0 | - | - | 0 | - | - | 0 | - | - | 0 | - | - | 0 | - | -
Hellend / plat dak |  |  | 0 | - | - | 0 | - | - | 0 | - | - | 0 | - | - | 0 | - | -
dak 1 (hellend) | West | buiten | 0 | - | - | 0 | - | - | 0 | - | - | 0 | - | - | 0 | - | -
dak 2 (hellend) | Oost | buiten | 0 | - | - | 0 | - | - | 0 | - | - | 0 | - | - | 0 | - | -
dak 3 (plat) | - | buiten | 0 | - | - | 0 | - | - | 0 | - | - | 0 | - | - | 0 | - | -
dak 4 (plat) | - | buiten | 0 | - | - | 0 | - | - | 0 | - | - | 0 | - | - | 0 | - | -
Ramen |  |  | 15.1 |  | 2.9 | 15.1 |  | 2.65 | 15.1 |  | 1.4 | 15.1 |  | 1.4 | 15.1 |  | 1.4
raam 1 | Noord | buiten | 1.8875 |  | 2.9 | 1.8875 |  | 2.65 | 1.8875 |  | 1.4 | 1.8875 |  | 1.4 | 1.8875 |  | 1.4
raam 2 | Oost | buiten | 1.8875 |  | 2.9 | 1.8875 |  | 2.65 | 1.8875 |  | 1.4 | 1.8875 |  | 1.4 | 1.8875 |  | 1.4
raam 3 | Zuid | buiten | 1.8875 |  | 2.9 | 1.8875 |  | 2.65 | 1.8875 |  | 1.4 | 1.8875 |  | 1.4 | 1.8875 |  | 1.4
raam 4 | West | buiten | 1.8875 |  | 2.9 | 1.8875 |  | 2.65 | 1.8875 |  | 1.4 | 1.8875 |  | 1.4 | 1.8875 |  | 1.4
raam 5 | Noord | buiten | 1.8875 |  | 2.9 | 1.8875 |  | 2.65 | 1.8875 |  | 1.4 | 1.8875 |  | 1.4 | 1.8875 |  | 1.4
raam 6 | Oost | buiten | 1.8875 |  | 2.9 | 1.8875 |  | 2.65 | 1.8875 |  | 1.4 | 1.8875 |  | 1.4 | 1.8875 |  | 1.4
raam 7 | Zuid | buiten | 1.8875 |  | 2.9 | 1.8875 |  | 2.65 | 1.8875 |  | 1.4 | 1.8875 |  | 1.4 | 1.8875 |  | 1.4
raam 8 | West | buiten | 1.8875 |  | 2.9 | 1.8875 |  | 2.65 | 1.8875 |  | 1.4 | 1.8875 |  | 1.4 | 1.8875 |  | 1.4
Deuren |  |  | 3.78 |  | 3.4 | 3.78 |  | 3.3 | 3.78 |  | 1.4 | 3.78 |  | 1.4 | 3.78 |  | 1.4
deur 1 | Oost | buiten | 1.89 |  | 3.4 | 1.89 |  | 3.3 | 1.89 |  | 1.4 | 1.89 |  | 1.4 | 1.89 |  | 1.4
deur 2 | West | buiten | 1.89 |  | 3.4 | 1.89 |  | 3.3 | 1.89 |  | 1.4 | 1.89 |  | 1.4 | 1.89 |  | 1.4
INSTALLATIES
Ventilatie |  |  |  |  | natuurlijke toevoer, mechanische afvoer |  |  | natuurlijke toevoer, mechanische afvoer |  |  | natuurlijke toevoer, mechanische afvoer |  |  | natuurlijke toevoer, mechanische afvoer |  |  | volledig mechanisch
ventilatietype |  |  |  |  | natuurlijke toevoer, mechanische afvoer |  |  | natuurlijke toevoer, mechanische afvoer |  |  | natuurlijke toevoer, mechanische afvoer |  |  | natuurlijke toevoer, mechanische afvoer |  |  | volledig mechanisch
ventilatievoorziening |  |  |  |  | C1 standaard |  |  | C1 standaard |  |  | C5a luchtdruk toevoer, CO2 afvoer, zonering |  |  | C5a luchtdruk toevoer, CO2 afvoer, zonering |  |  | decentrale WTW en CO2 sturing
type warmteterugwinning |  |  |  |  | geen warmteterugwinning |  |  | geen warmteterugwinning |  |  | geen warmteterugwinning |  |  | geen warmteterugwinning |  |  | met warmteterugwinning
kierdichting (q;v10) |  |  |  |  | forfaitair |  |  | forfaitair |  |  | 0,7 dm3/s.m2 |  |  | 0,7 dm3/s.m2 |  |  | 0,4 dm3/s.m2
Ruimteverwarming |  |  |  |  | ketel HR100-ketel |  |  | ketel HR107-ketel |  |  | ketel HR107-ketel |  |  | elektrische warmtepomp |  |  | elektrische warmtepomp
type ruimteverwarming |  |  |  |  | individueel |  |  | individueel |  |  | individueel |  |  | individueel |  |  | individueel
toestel ruimteverwarming |  |  |  |  | ketel |  |  | ketel |  |  | ketel |  |  | elektrische warmtepomp |  |  | elektrische warmtepomp
ketel/luchtverwarming |  |  |  |  | HR100-ketel |  |  | HR107-ketel |  |  | HR107-ketel
lokale verwarming
Afgiftesysteem |  |  |  |  | radiatoren |  |  | radiatoren |  |  | radiatoren |  |  | radiatoren |  |  | radiatoren
temperatuurniveau |  |  |  |  | 90/70 |  |  | 90/70 |  |  | 55/47 |  |  | 55/47 |  |  | 55/47
type afgiftesysteem |  |  |  |  | radiatoren |  |  | radiatoren |  |  | radiatoren |  |  | radiatoren |  |  | radiatoren
Warmtapwater |  |  |  |  | individueel gas combitoestel met gaskeur HR/CW |  |  | individueel gas combitoestel met gaskeur HR/CW |  |  | individueel gas combitoestel met gaskeur HR/CW |  |  | individueel combi warmtepomp |  |  | individueel combi warmtepomp
type tapwaterinstallatie |  |  |  |  | individueel |  |  | individueel |  |  | individueel |  |  | individueel |  |  | individueel
type toestel individiueel |  |  |  |  | gas combitoestel met gaskeur HR/CW |  |  | gas combitoestel met gaskeur HR/CW |  |  | gas combitoestel met gaskeur HR/CW |  |  | combi warmtepomp |  |  | combi warmtepomp
CW-klasse |  |  |  |  | CW3 |  |  | CW3 |  |  | CW3 |  |  | CW3 |  |  | CW3
type toestel met extern vat
type indirect verwarmd vat
douche WTW aanwezig |  |  |  |  | nee |  |  | nee |  |  | nee |  |  | nee |  |  | nee
Zonnestroom |  |  |  |  | geen |  |  | geen |  |  | geen |  |  | geen |  |  | geen
PV cellen aanwezig |  |  |  |  | nee |  |  | nee |  |  | nee |  |  | nee |  |  | nee
PV type |  |  |  |  | - |  |  | - |  |  | - |  |  | - |  |  | -
PV oppervlakte (m2) |  |  |  |  | 0 |  |  | 0 |  |  | 0 |  |  | 0 |  |  | 0
hellingshoek PV (°) |  |  |  |  | - |  |  | - |  |  | - |  |  | - |  |  | -
orientatie PV (°) |  |  |  |  | - |  |  | - |  |  | - |  |  | - |  |  | -
STANDAARD VOOR WONINGISOLATIE
vormfactor (Averlies/Agebruik) (m2/m2) |  |  |  |  | 0.42286 |  |  | 0.42286 |  |  | 0.42286 |  |  | 0.42286 |  |  | 0.42286
standaardwaarde (kWh/m2) |  |  |  |  | 45 |  |  | 45 |  |  | 45 |  |  | 45 |  |  | 45
warmtebehoefte woningen (Q,H,nd) (kWh/m2) |  |  |  |  | 63.4241 |  |  | 61.9297 |  |  | 31.0774 |  |  | 31.0774 |  |  | 15.1303
* Voor de berekeningen is de validatietool 'Rekentool NTA 8800 MWA v220119.xlsm' gebruikt (NTA 8800 V2.0)
tbv tabel met gegevens per voorbeeldwoning in brochure
portiek 1992 - 2005 |  |  |  |  | oorspronkelijk |  |  | huidig |  |  | ISO, MECH AFVOER |  |  | ISO, MECH AFVOER, WPe |  |  | ISO, BALANSVENTILATIE, WPe
[8 empty] | op basis van WoON2018 |  |  | besparingspakket 1 |  |  | besparingspakket 2 |  |  | besparingspakket 3
ALGEMEEN
gebruiksoppervlakte (m2) |  | 86.01
gebouwtype |  | meergezinswoning
uitvoeringsvariant |  | tussen op onderste of tussenverdieping
gebouwhoogte (m) |  | 13
vormfactor (verliesoppervlakte/gebruiksoppervlakte) |  | 0.42286
BOUWKUNDIG
begane grondvloer |  | 0 |  | Rc [m2K/W] | - |  |  | - |  |  | - |  |  | - |  |  | -
dichte gevel |  | 17.49 |  | Rc [m2K/W] | 2.5 |  |  | 2.32 |  |  | 2.32 |  |  | 2.32 |  |  | 2.32
hellend dak |  | 0 |  | Rc [m2K/W] | - |  |  | - |  |  | - |  |  | - |  |  | -
plat dak |  | 0 |  | Rc [m2K/W] | - |  |  | - |  |  | - |  |  | - |  |  | -
raam |  | 15.1 |  | U [W/m2K] | 2.9 |  |  | 2.65 |  |  | 1.4 |  |  | 1.4 |  |  | 1.4
deur |  | 3.78 |  | U [W/m2K] | 3.4 |  |  | 3.3 |  |  | 1.4 |  |  | 1.4 |  |  | 1.4
kierdichting (q;v10) |  |  |  |  | forfaitair |  |  | forfaitair |  |  | 0,7 dm3/s.m2 |  |  | 0,7 dm3/s.m2 |  |  | 0,4 dm3/s.m2
INSTALLATIES
ventilatietype |  |  |  |  | natuurlijke toevoer, mechanische afvoer |  |  | natuurlijke toevoer, mechanische afvoer |  |  | natuurlijke toevoer, mechanische afvoer |  |  | natuurlijke toevoer, mechanische afvoer |  |  | volledig mechanisch
ventilatievoorziening |  |  |  |  | C1 standaard |  |  | C1 standaard |  |  | C5a luchtdruk toevoer, CO2 afvoer, zonering |  |  | C5a luchtdruk toevoer, CO2 afvoer, zonering |  |  | decentrale WTW en CO2 sturing
type warmteterugwinning |  |  |  |  | geen warmteterugwinning |  |  | geen warmteterugwinning |  |  | geen warmteterugwinning |  |  | geen warmteterugwinning |  |  | met warmteterugwinning
ruimteverwarming |  |  |  |  | individueel - HR100-ketel |  |  | individueel - HR107-ketel |  |  | individueel - HR107-ketel |  |  | individueel - elektrische warmtepomp |  |  | individueel - elektrische warmtepomp
afgiftesysteem |  |  |  |  | radiatoren |  |  | radiatoren |  |  | radiatoren |  |  | radiatoren |  |  | radiatoren
warmtapwater |  |  |  |  | individueel - gas combitoestel met gaskeur HR/CW |  |  | individueel - gas combitoestel met gaskeur HR/CW |  |  | individueel - gas combitoestel met gaskeur HR/CW |  |  | individueel - combi warmtepomp |  |  | individueel - combi warmtepomp
PV-panelen (m2) |  |  |  |  | 0 |  |  | 0 |  |  | 0 |  |  | 0 |  |  | 0
ENERGIEPRESTATIES NTA 8800
Standaard (kWh/m2) |  |  |  |  | 45 |  |  | 45 |  |  | 45 |  |  | 45 |  |  | 45
Warmtebehoefte verwarming - te toetsen aan standaard (kWh/m2) |  |  |  |  | 63.4241 |  |  | 61.9297 |  |  | 31.0774 |  |  | 31.0774 |  |  | 15.1303

## (gem) port 92-05 tus-vlo (hidden)
Data voorbeeldwoningen 2022 en resultaten berekening met NTA8800*
2022-09-08
kies type data >> | gemiddelde | voor het pakket HUIDIG zijn uit WoON2018 per Voorbeeldwoning de gewogen gemiddelde afmetingen en isolatiewaarden, en het type meest voorkomende installaties meegenomen
TYPE VOORBEELDWONING |  |  |  |  | SELECTEER WONING
voorbeeldwoning |  |  |  |  | portiek |  |  | portiek |  |  | portiek |  |  | portiek |  |  | portiek
bouwperiode |  |  |  |  | 1992 - 2005 |  |  | 1992 - 2005 |  |  | 1992 - 2005 |  |  | 1992 - 2005 |  |  | 1992 - 2005
subtype |  |  |  |  | tussen vloer |  |  | tussen vloer |  |  | tussen vloer |  |  | tussen vloer |  |  | tussen vloer
ENERGETISCH NIVEAU
pakket maatregelen |  |  |  |  | oorspronkelijk |  | op basis van WoON2018 | huidig |  |  | ISO, MECH AFVOER |  |  | ISO, MECH AFVOER, WPe |  |  | ISO, BALANSVENTILATIE, WPe
code |  |  |  |  | 7671 2 |  |  | 7672 2 |  |  | 7673 2 |  |  | 7674 2 |  |  | 7675 2
ALGEMEEN
gebruiksoppervlakte (m2) |  |  |  |  | 86.01 |  |  | 86.01 |  |  | 86.01 |  |  | 86.01 |  |  | 86.01
aantal bouwlagen |  |  |  |  | 1 |  |  | 1 |  |  | 1 |  |  | 1 |  |  | 1
aantal bouwlagen hele gebouw |  |  |  |  | 4 |  |  | 4 |  |  | 4 |  |  | 4 |  |  | 4
aantal eenheden hele gebouw |  |  |  |  | 1 |  |  | 1 |  |  | 1 |  |  | 1 |  |  | 1
gebouwtype |  |  |  |  | meergezinswoning |  |  | meergezinswoning |  |  | meergezinswoning |  |  | meergezinswoning |  |  | meergezinswoning
uitvoeringsvariant |  |  |  |  | tussen op onderste of tussenverdieping |  |  | tussen op onderste of tussenverdieping |  |  | tussen op onderste of tussenverdieping |  |  | tussen op onderste of tussenverdieping |  |  | tussen op onderste of tussenverdieping
gebouwhoogte (m) |  |  |  |  | 13 |  |  | 13 |  |  | 13 |  |  | 13 |  |  | 13
begrenzing beganegrondvloer |  |  |  |  | kruipruimte |  |  | kruipruimte |  |  | kruipruimte |  |  | kruipruimte |  |  | kruipruimte
BOUWKUNDIG | oriëntatie | begrenzing | oppervlakte | Rc-waarde | U-waarde | oppervlakte | Rc-waarde | U-waarde | oppervlakte | Rc-waarde | U-waarde | oppervlakte | Rc-waarde | U-waarde | oppervlakte | Rc-waarde | U-waarde
| - | - | [m2] | [m2K/W] | [W/m2K] | [m2] | [m2K/W] | [W/m2K] | [m2] | [m2K/W] | [W/m2K] | [m2] | [m2K/W] | [W/m2K] | [m2] | [m2K/W] | [W/m2K]
Begane grondvloer |  |  | 86.01 | 2.5 | 0.36232 | 86.01 | 2.34 | 0.38462 | 86.01 | 3.5 | 0.26596 | 86.01 | 3.5 | 0.26596 | 86.01 | 3.5 | 0.26596
vloer 1 | - | kruipruimte | 86.01 | 2.5 | 0.36232 | 86.01 | 2.34 | 0.38462 | 86.01 | 3.5 | 0.26596 | 86.01 | 3.5 | 0.26596 | 86.01 | 3.5 | 0.26596
vloer 2 | - | - | 0 | - | - | 0 | - | - | 0 | - | - | 0 | - | - | 0 | - | -
vloer 3 | - | - | 0 | - | - | 0 | - | - | 0 | - | - | 0 | - | - | 0 | - | -
vloer 4 | - | - | 0 | - | - | 0 | - | - | 0 | - | - | 0 | - | - | 0 | - | -
Dichte gevel |  |  | 17.49 | 2.5 | 0.37453 | 17.49 | 2.32 | 0.40161 | 17.49 | 2.32 | 0.40161 | 17.49 | 2.32 | 0.40161 | 17.49 | 2.32 | 0.40161
gevel 1 (voor-/achtergevel) | Oost | buiten | 8.745 | 2.5 | 0.37453 | 8.745 | 2.32 | 0.40161 | 8.745 | 2.32 | 0.40161 | 8.745 | 2.32 | 0.40161 | 8.745 | 2.32 | 0.40161
gevel 2 (voor-/achtergevel) | West | buiten | 8.745 | 2.5 | 0.37453 | 8.745 | 2.32 | 0.40161 | 8.745 | 2.32 | 0.40161 | 8.745 | 2.32 | 0.40161 | 8.745 | 2.32 | 0.40161
gevel 3 (zijgevel) | Oost | buiten | 0 | - | - | 0 | - | - | 0 | - | - | 0 | - | - | 0 | - | -
gevel 4 (zijgevel) | West | buiten | 0 | - | - | 0 | - | - | 0 | - | - | 0 | - | - | 0 | - | -
Hellend / plat dak |  |  | 0 | - | - | 0 | - | - | 0 | - | - | 0 | - | - | 0 | - | -
dak 1 (hellend) | West | buiten | 0 | - | - | 0 | - | - | 0 | - | - | 0 | - | - | 0 | - | -
dak 2 (hellend) | Oost | buiten | 0 | - | - | 0 | - | - | 0 | - | - | 0 | - | - | 0 | - | -
dak 3 (plat) | - | buiten | 0 | - | - | 0 | - | - | 0 | - | - | 0 | - | - | 0 | - | -
dak 4 (plat) | - | buiten | 0 | - | - | 0 | - | - | 0 | - | - | 0 | - | - | 0 | - | -
Ramen |  |  | 15.1 |  | 2.9 | 15.1 |  | 2.65 | 15.1 |  | 1.4 | 15.1 |  | 1.4 | 15.1 |  | 1.4
raam 1 | Noord | buiten | 1.8875 |  | 2.9 | 1.8875 |  | 2.65 | 1.8875 |  | 1.4 | 1.8875 |  | 1.4 | 1.8875 |  | 1.4
raam 2 | Oost | buiten | 1.8875 |  | 2.9 | 1.8875 |  | 2.65 | 1.8875 |  | 1.4 | 1.8875 |  | 1.4 | 1.8875 |  | 1.4
raam 3 | Zuid | buiten | 1.8875 |  | 2.9 | 1.8875 |  | 2.65 | 1.8875 |  | 1.4 | 1.8875 |  | 1.4 | 1.8875 |  | 1.4
raam 4 | West | buiten | 1.8875 |  | 2.9 | 1.8875 |  | 2.65 | 1.8875 |  | 1.4 | 1.8875 |  | 1.4 | 1.8875 |  | 1.4
raam 5 | Noord | buiten | 1.8875 |  | 2.9 | 1.8875 |  | 2.65 | 1.8875 |  | 1.4 | 1.8875 |  | 1.4 | 1.8875 |  | 1.4
raam 6 | Oost | buiten | 1.8875 |  | 2.9 | 1.8875 |  | 2.65 | 1.8875 |  | 1.4 | 1.8875 |  | 1.4 | 1.8875 |  | 1.4
raam 7 | Zuid | buiten | 1.8875 |  | 2.9 | 1.8875 |  | 2.65 | 1.8875 |  | 1.4 | 1.8875 |  | 1.4 | 1.8875 |  | 1.4
raam 8 | West | buiten | 1.8875 |  | 2.9 | 1.8875 |  | 2.65 | 1.8875 |  | 1.4 | 1.8875 |  | 1.4 | 1.8875 |  | 1.4
Deuren |  |  | 3.78 |  | 3.4 | 3.78 |  | 3.3 | 3.78 |  | 1.4 | 3.78 |  | 1.4 | 3.78 |  | 1.4
deur 1 | Oost | buiten | 1.89 |  | 3.4 | 1.89 |  | 3.3 | 1.89 |  | 1.4 | 1.89 |  | 1.4 | 1.89 |  | 1.4
deur 2 | West | buiten | 1.89 |  | 3.4 | 1.89 |  | 3.3 | 1.89 |  | 1.4 | 1.89 |  | 1.4 | 1.89 |  | 1.4
INSTALLATIES
Ventilatie |  |  |  |  | natuurlijke toevoer, mechanische afvoer |  |  | natuurlijke toevoer, mechanische afvoer |  |  | natuurlijke toevoer, mechanische afvoer |  |  | natuurlijke toevoer, mechanische afvoer |  |  | volledig mechanisch
ventilatietype |  |  |  |  | natuurlijke toevoer, mechanische afvoer |  |  | natuurlijke toevoer, mechanische afvoer |  |  | natuurlijke toevoer, mechanische afvoer |  |  | natuurlijke toevoer, mechanische afvoer |  |  | volledig mechanisch
ventilatievoorziening |  |  |  |  | C1 standaard |  |  | C1 standaard |  |  | C5a luchtdruk toevoer, CO2 afvoer, zonering |  |  | C5a luchtdruk toevoer, CO2 afvoer, zonering |  |  | decentrale WTW en CO2 sturing
type warmteterugwinning |  |  |  |  | geen warmteterugwinning |  |  | geen warmteterugwinning |  |  | geen warmteterugwinning |  |  | geen warmteterugwinning |  |  | met warmteterugwinning
kierdichting (q;v10) |  |  |  |  | forfaitair |  |  | forfaitair |  |  | 0,7 dm3/s.m2 |  |  | 0,7 dm3/s.m2 |  |  | 0,4 dm3/s.m2
Ruimteverwarming |  |  |  |  | ketel HR100-ketel |  |  | ketel HR107-ketel |  |  | ketel HR107-ketel |  |  | elektrische warmtepomp |  |  | elektrische warmtepomp
type ruimteverwarming |  |  |  |  | individueel |  |  | individueel |  |  | individueel |  |  | individueel |  |  | individueel
toestel ruimteverwarming |  |  |  |  | ketel |  |  | ketel |  |  | ketel |  |  | elektrische warmtepomp |  |  | elektrische warmtepomp
ketel/luchtverwarming |  |  |  |  | HR100-ketel |  |  | HR107-ketel |  |  | HR107-ketel
lokale verwarming
Afgiftesysteem |  |  |  |  | radiatoren |  |  | radiatoren |  |  | radiatoren |  |  | radiatoren |  |  | radiatoren
temperatuurniveau |  |  |  |  | 90/70 |  |  | 90/70 |  |  | 55/47 |  |  | 55/47 |  |  | 55/47
type afgiftesysteem |  |  |  |  | radiatoren |  |  | radiatoren |  |  | radiatoren |  |  | radiatoren |  |  | radiatoren
Warmtapwater |  |  |  |  | individueel gas combitoestel met gaskeur HR/CW |  |  | individueel gas combitoestel met gaskeur HR/CW |  |  | individueel gas combitoestel met gaskeur HR/CW |  |  | individueel combi warmtepomp |  |  | individueel combi warmtepomp
type tapwaterinstallatie |  |  |  |  | individueel |  |  | individueel |  |  | individueel |  |  | individueel |  |  | individueel
type toestel individiueel |  |  |  |  | gas combitoestel met gaskeur HR/CW |  |  | gas combitoestel met gaskeur HR/CW |  |  | gas combitoestel met gaskeur HR/CW |  |  | combi warmtepomp |  |  | combi warmtepomp
CW-klasse |  |  |  |  | CW3 |  |  | CW3 |  |  | CW3 |  |  | CW3 |  |  | CW3
type toestel met extern vat
type indirect verwarmd vat
douche WTW aanwezig |  |  |  |  | nee |  |  | nee |  |  | nee |  |  | nee |  |  | nee
Zonnestroom |  |  |  |  | geen |  |  | geen |  |  | geen |  |  | geen |  |  | geen
PV cellen aanwezig |  |  |  |  | nee |  |  | nee |  |  | nee |  |  | nee |  |  | nee
PV type |  |  |  |  | - |  |  | - |  |  | - |  |  | - |  |  | -
PV oppervlakte (m2) |  |  |  |  | 0 |  |  | 0 |  |  | 0 |  |  | 0 |  |  | 0
hellingshoek PV (°) |  |  |  |  | - |  |  | - |  |  | - |  |  | - |  |  | -
orientatie PV (°) |  |  |  |  | - |  |  | - |  |  | - |  |  | - |  |  | -
STANDAARD VOOR WONINGISOLATIE
vormfactor (Averlies/Agebruik) (m2/m2) |  |  |  |  | 1.1229 |  |  | 1.1229 |  |  | 1.1229 |  |  | 1.1229 |  |  | 1.1229
standaardwaarde (kWh/m2) |  |  |  |  | 50.5286 |  |  | 50.5286 |  |  | 50.5286 |  |  | 50.5286 |  |  | 50.5286
warmtebehoefte woningen (Q,H,nd) (kWh/m2) |  |  |  |  | 72.5698 |  |  | 71.4076 |  |  | 39.264 |  |  | 39.264 |  |  | 22.636
* Voor de berekeningen is de validatietool 'Rekentool NTA 8800 MWA v220119.xlsm' gebruikt (NTA 8800 V2.0)
tbv tabel met gegevens per voorbeeldwoning in brochure
portiek 1992 - 2005 |  |  |  |  | oorspronkelijk |  |  | huidig |  |  | ISO, MECH AFVOER |  |  | ISO, MECH AFVOER, WPe |  |  | ISO, BALANSVENTILATIE, WPe
[8 empty] | op basis van WoON2018 |  |  | besparingspakket 1 |  |  | besparingspakket 2 |  |  | besparingspakket 3
ALGEMEEN
gebruiksoppervlakte (m2) |  | 86.01
gebouwtype |  | meergezinswoning
uitvoeringsvariant |  | tussen op onderste of tussenverdieping
gebouwhoogte (m) |  | 13
vormfactor (verliesoppervlakte/gebruiksoppervlakte) |  | 1.1229
BOUWKUNDIG
begane grondvloer |  | 86.01 |  | Rc [m2K/W] | 2.5 |  |  | 2.34 |  |  | 3.5 |  |  | 3.5 |  |  | 3.5
dichte gevel |  | 17.49 |  | Rc [m2K/W] | 2.5 |  |  | 2.32 |  |  | 2.32 |  |  | 2.32 |  |  | 2.32
hellend dak |  | 0 |  | Rc [m2K/W] | - |  |  | - |  |  | - |  |  | - |  |  | -
plat dak |  | 0 |  | Rc [m2K/W] | - |  |  | - |  |  | - |  |  | - |  |  | -
raam |  | 15.1 |  | U [W/m2K] | 2.9 |  |  | 2.65 |  |  | 1.4 |  |  | 1.4 |  |  | 1.4
deur |  | 3.78 |  | U [W/m2K] | 3.4 |  |  | 3.3 |  |  | 1.4 |  |  | 1.4 |  |  | 1.4
kierdichting (q;v10) |  |  |  |  | forfaitair |  |  | forfaitair |  |  | 0,7 dm3/s.m2 |  |  | 0,7 dm3/s.m2 |  |  | 0,4 dm3/s.m2
INSTALLATIES
ventilatietype |  |  |  |  | natuurlijke toevoer, mechanische afvoer |  |  | natuurlijke toevoer, mechanische afvoer |  |  | natuurlijke toevoer, mechanische afvoer |  |  | natuurlijke toevoer, mechanische afvoer |  |  | volledig mechanisch
ventilatievoorziening |  |  |  |  | C1 standaard |  |  | C1 standaard |  |  | C5a luchtdruk toevoer, CO2 afvoer, zonering |  |  | C5a luchtdruk toevoer, CO2 afvoer, zonering |  |  | decentrale WTW en CO2 sturing
type warmteterugwinning |  |  |  |  | geen warmteterugwinning |  |  | geen warmteterugwinning |  |  | geen warmteterugwinning |  |  | geen warmteterugwinning |  |  | met warmteterugwinning
ruimteverwarming |  |  |  |  | individueel - HR100-ketel |  |  | individueel - HR107-ketel |  |  | individueel - HR107-ketel |  |  | individueel - elektrische warmtepomp |  |  | individueel - elektrische warmtepomp
afgiftesysteem |  |  |  |  | radiatoren |  |  | radiatoren |  |  | radiatoren |  |  | radiatoren |  |  | radiatoren
warmtapwater |  |  |  |  | individueel - gas combitoestel met gaskeur HR/CW |  |  | individueel - gas combitoestel met gaskeur HR/CW |  |  | individueel - gas combitoestel met gaskeur HR/CW |  |  | individueel - combi warmtepomp |  |  | individueel - combi warmtepomp
PV-panelen (m2) |  |  |  |  | 0 |  |  | 0 |  |  | 0 |  |  | 0 |  |  | 0
ENERGIEPRESTATIES NTA 8800
Standaard (kWh/m2) |  |  |  |  | 50.5286 |  |  | 50.5286 |  |  | 50.5286 |  |  | 50.5286 |  |  | 50.5286
Warmtebehoefte verwarming - te toetsen aan standaard (kWh/m2) |  |  |  |  | 72.5698 |  |  | 71.4076 |  |  | 39.264 |  |  | 39.264 |  |  | 22.636

## (gem) port 92-05 tus-dak (hidden)
Data voorbeeldwoningen 2022 en resultaten berekening met NTA8800*
2022-09-08
kies type data >> | gemiddelde | voor het pakket HUIDIG zijn uit WoON2018 per Voorbeeldwoning de gewogen gemiddelde afmetingen en isolatiewaarden, en het type meest voorkomende installaties meegenomen
TYPE VOORBEELDWONING |  |  |  |  | SELECTEER WONING
voorbeeldwoning |  |  |  |  | portiek |  |  | portiek |  |  | portiek |  |  | portiek |  |  | portiek
bouwperiode |  |  |  |  | 1992 - 2005 |  |  | 1992 - 2005 |  |  | 1992 - 2005 |  |  | 1992 - 2005 |  |  | 1992 - 2005
subtype |  |  |  |  | tussen dak |  |  | tussen dak |  |  | tussen dak |  |  | tussen dak |  |  | tussen dak
ENERGETISCH NIVEAU
pakket maatregelen |  |  |  |  | oorspronkelijk |  | op basis van WoON2018 | huidig |  |  | ISO, MECH AFVOER |  |  | ISO, MECH AFVOER, WPe |  |  | ISO, BALANSVENTILATIE, WPe
code |  |  |  |  | 7681 2 |  |  | 7682 2 |  |  | 7683 2 |  |  | 7684 2 |  |  | 7685 2
ALGEMEEN
gebruiksoppervlakte (m2) |  |  |  |  | 86.01 |  |  | 86.01 |  |  | 86.01 |  |  | 86.01 |  |  | 86.01
aantal bouwlagen |  |  |  |  | 1 |  |  | 1 |  |  | 1 |  |  | 1 |  |  | 1
aantal bouwlagen hele gebouw |  |  |  |  | 4 |  |  | 4 |  |  | 4 |  |  | 4 |  |  | 4
aantal eenheden hele gebouw |  |  |  |  | 1 |  |  | 1 |  |  | 1 |  |  | 1 |  |  | 1
gebouwtype |  |  |  |  | meergezinswoning |  |  | meergezinswoning |  |  | meergezinswoning |  |  | meergezinswoning |  |  | meergezinswoning
uitvoeringsvariant |  |  |  |  | tussen op bovenste verdieping |  |  | tussen op bovenste verdieping |  |  | tussen op bovenste verdieping |  |  | tussen op bovenste verdieping |  |  | tussen op bovenste verdieping
gebouwhoogte (m) |  |  |  |  | 13 |  |  | 13 |  |  | 13 |  |  | 13 |  |  | 13
begrenzing beganegrondvloer |  |  |  |  | nvt |  |  | nvt |  |  | nvt |  |  | nvt |  |  | nvt
BOUWKUNDIG | oriëntatie | begrenzing | oppervlakte | Rc-waarde | U-waarde | oppervlakte | Rc-waarde | U-waarde | oppervlakte | Rc-waarde | U-waarde | oppervlakte | Rc-waarde | U-waarde | oppervlakte | Rc-waarde | U-waarde
| - | - | [m2] | [m2K/W] | [W/m2K] | [m2] | [m2K/W] | [W/m2K] | [m2] | [m2K/W] | [W/m2K] | [m2] | [m2K/W] | [W/m2K] | [m2] | [m2K/W] | [W/m2K]
Begane grondvloer |  |  | 0 | - | - | 0 | - | - | 0 | - | - | 0 | - | - | 0 | - | -
vloer 1 | - | - | 0 | - | - | 0 | 2.34 | 0.38462 | 0 | - | - | 0 | - | - | 0 | - | -
vloer 2 | - | - | 0 | - | - | 0 | - | - | 0 | - | - | 0 | - | - | 0 | - | -
vloer 3 | - | - | 0 | - | - | 0 | - | - | 0 | - | - | 0 | - | - | 0 | - | -
vloer 4 | - | - | 0 | - | - | 0 | - | - | 0 | - | - | 0 | - | - | 0 | - | -
Dichte gevel |  |  | 17.49 | 2.5 | 0.37453 | 17.49 | 2.32 | 0.40161 | 17.49 | 2.32 | 0.40161 | 17.49 | 2.32 | 0.40161 | 17.49 | 2.32 | 0.40161
gevel 1 (voor-/achtergevel) | Oost | buiten | 8.745 | 2.5 | 0.37453 | 8.745 | 2.32 | 0.40161 | 8.745 | 2.32 | 0.40161 | 8.745 | 2.32 | 0.40161 | 8.745 | 2.32 | 0.40161
gevel 2 (voor-/achtergevel) | West | buiten | 8.745 | 2.5 | 0.37453 | 8.745 | 2.32 | 0.40161 | 8.745 | 2.32 | 0.40161 | 8.745 | 2.32 | 0.40161 | 8.745 | 2.32 | 0.40161
gevel 3 (zijgevel) | Oost | buiten | 0 | - | - | 0 | - | - | 0 | - | - | 0 | - | - | 0 | - | -
gevel 4 (zijgevel) | West | buiten | 0 | - | - | 0 | - | - | 0 | - | - | 0 | - | - | 0 | - | -
Hellend / plat dak |  |  | 86.01 | 2.5 | 0.37453 | 86.01 | 2.49 | 0.37594 | 86.01 | 3.5 | 0.27248 | 86.01 | 3.5 | 0.27248 | 86.01 | 3.5 | 0.27248
dak 1 (hellend) | West | buiten | 0 | - | - | 0 | - | - | 0 | - | - | 0 | - | - | 0 | - | -
dak 2 (hellend) | Oost | buiten | 0 | - | - | 0 | - | - | 0 | - | - | 0 | - | - | 0 | - | -
dak 3 (plat) | - | buiten | 43.005 | 2.5 | 0.37453 | 43.005 | 2.49 | 0.37594 | 43.005 | 3.5 | 0.27248 | 43.005 | 3.5 | 0.27248 | 43.005 | 3.5 | 0.27248
dak 4 (plat) | - | buiten | 43.005 | 2.5 | 0.37453 | 43.005 | 2.49 | 0.37594 | 43.005 | 3.5 | 0.27248 | 43.005 | 3.5 | 0.27248 | 43.005 | 3.5 | 0.27248
Ramen |  |  | 15.1 |  | 2.9 | 15.1 |  | 2.65 | 15.1 |  | 1.4 | 15.1 |  | 1.4 | 15.1 |  | 1.4
raam 1 | Noord | buiten | 1.8875 |  | 2.9 | 1.8875 |  | 2.65 | 1.8875 |  | 1.4 | 1.8875 |  | 1.4 | 1.8875 |  | 1.4
raam 2 | Oost | buiten | 1.8875 |  | 2.9 | 1.8875 |  | 2.65 | 1.8875 |  | 1.4 | 1.8875 |  | 1.4 | 1.8875 |  | 1.4
raam 3 | Zuid | buiten | 1.8875 |  | 2.9 | 1.8875 |  | 2.65 | 1.8875 |  | 1.4 | 1.8875 |  | 1.4 | 1.8875 |  | 1.4
raam 4 | West | buiten | 1.8875 |  | 2.9 | 1.8875 |  | 2.65 | 1.8875 |  | 1.4 | 1.8875 |  | 1.4 | 1.8875 |  | 1.4
raam 5 | Noord | buiten | 1.8875 |  | 2.9 | 1.8875 |  | 2.65 | 1.8875 |  | 1.4 | 1.8875 |  | 1.4 | 1.8875 |  | 1.4
raam 6 | Oost | buiten | 1.8875 |  | 2.9 | 1.8875 |  | 2.65 | 1.8875 |  | 1.4 | 1.8875 |  | 1.4 | 1.8875 |  | 1.4
raam 7 | Zuid | buiten | 1.8875 |  | 2.9 | 1.8875 |  | 2.65 | 1.8875 |  | 1.4 | 1.8875 |  | 1.4 | 1.8875 |  | 1.4
raam 8 | West | buiten | 1.8875 |  | 2.9 | 1.8875 |  | 2.65 | 1.8875 |  | 1.4 | 1.8875 |  | 1.4 | 1.8875 |  | 1.4
Deuren |  |  | 3.78 |  | 3.4 | 3.78 |  | 3.3 | 3.78 |  | 1.4 | 3.78 |  | 1.4 | 3.78 |  | 1.4
deur 1 | Oost | buiten | 1.89 |  | 3.4 | 1.89 |  | 3.3 | 1.89 |  | 1.4 | 1.89 |  | 1.4 | 1.89 |  | 1.4
deur 2 | West | buiten | 1.89 |  | 3.4 | 1.89 |  | 3.3 | 1.89 |  | 1.4 | 1.89 |  | 1.4 | 1.89 |  | 1.4
INSTALLATIES
Ventilatie |  |  |  |  | natuurlijke toevoer, mechanische afvoer |  |  | natuurlijke toevoer, mechanische afvoer |  |  | natuurlijke toevoer, mechanische afvoer |  |  | natuurlijke toevoer, mechanische afvoer |  |  | volledig mechanisch
ventilatietype |  |  |  |  | natuurlijke toevoer, mechanische afvoer |  |  | natuurlijke toevoer, mechanische afvoer |  |  | natuurlijke toevoer, mechanische afvoer |  |  | natuurlijke toevoer, mechanische afvoer |  |  | volledig mechanisch
ventilatievoorziening |  |  |  |  | C1 standaard |  |  | C1 standaard |  |  | C5a luchtdruk toevoer, CO2 afvoer, zonering |  |  | C5a luchtdruk toevoer, CO2 afvoer, zonering |  |  | decentrale WTW en CO2 sturing
type warmteterugwinning |  |  |  |  | geen warmteterugwinning |  |  | geen warmteterugwinning |  |  | geen warmteterugwinning |  |  | geen warmteterugwinning |  |  | met warmteterugwinning
kierdichting (q;v10) |  |  |  |  | forfaitair |  |  | forfaitair |  |  | 0,7 dm3/s.m2 |  |  | 0,7 dm3/s.m2 |  |  | 0,4 dm3/s.m2
Ruimteverwarming |  |  |  |  | ketel HR100-ketel |  |  | ketel HR107-ketel |  |  | ketel HR107-ketel |  |  | elektrische warmtepomp |  |  | elektrische warmtepomp
type ruimteverwarming |  |  |  |  | individueel |  |  | individueel |  |  | individueel |  |  | individueel |  |  | individueel
toestel ruimteverwarming |  |  |  |  | ketel |  |  | ketel |  |  | ketel |  |  | elektrische warmtepomp |  |  | elektrische warmtepomp
ketel/luchtverwarming |  |  |  |  | HR100-ketel |  |  | HR107-ketel |  |  | HR107-ketel
lokale verwarming
Afgiftesysteem |  |  |  |  | radiatoren |  |  | radiatoren |  |  | radiatoren |  |  | radiatoren |  |  | radiatoren
temperatuurniveau |  |  |  |  | 90/70 |  |  | 90/70 |  |  | 55/47 |  |  | 55/47 |  |  | 55/47
type afgiftesysteem |  |  |  |  | radiatoren |  |  | radiatoren |  |  | radiatoren |  |  | radiatoren |  |  | radiatoren
Warmtapwater |  |  |  |  | individueel gas combitoestel met gaskeur HR/CW |  |  | individueel gas combitoestel met gaskeur HR/CW |  |  | individueel gas combitoestel met gaskeur HR/CW |  |  | individueel combi warmtepomp |  |  | individueel combi warmtepomp
type tapwaterinstallatie |  |  |  |  | individueel |  |  | individueel |  |  | individueel |  |  | individueel |  |  | individueel
type toestel individiueel |  |  |  |  | gas combitoestel met gaskeur HR/CW |  |  | gas combitoestel met gaskeur HR/CW |  |  | gas combitoestel met gaskeur HR/CW |  |  | combi warmtepomp |  |  | combi warmtepomp
CW-klasse |  |  |  |  | CW3 |  |  | CW3 |  |  | CW3 |  |  | CW3 |  |  | CW3
type toestel met extern vat
type indirect verwarmd vat
douche WTW aanwezig |  |  |  |  | nee |  |  | nee |  |  | nee |  |  | nee |  |  | nee
Zonnestroom |  |  |  |  | geen |  |  | geen |  |  | geen |  |  | geen |  |  | geen
PV cellen aanwezig |  |  |  |  | nee |  |  | nee |  |  | nee |  |  | nee |  |  | nee
PV type |  |  |  |  | - |  |  | - |  |  | - |  |  | - |  |  | -
PV oppervlakte (m2) |  |  |  |  | 0 |  |  | 0 |  |  | 0 |  |  | 0 |  |  | 0
hellingshoek PV (°) |  |  |  |  | - |  |  | - |  |  | - |  |  | - |  |  | -
orientatie PV (°) |  |  |  |  | - |  |  | - |  |  | - |  |  | - |  |  | -
STANDAARD VOOR WONINGISOLATIE
vormfactor (Averlies/Agebruik) (m2/m2) |  |  |  |  | 1.4229 |  |  | 1.4229 |  |  | 1.4229 |  |  | 1.4229 |  |  | 1.4229
standaardwaarde (kWh/m2) |  |  |  |  | 64.0286 |  |  | 64.0286 |  |  | 64.0286 |  |  | 64.0286 |  |  | 64.0286
warmtebehoefte woningen (Q,H,nd) (kWh/m2) |  |  |  |  | 91.1102 |  |  | 89.8265 |  |  | 53.4993 |  |  | 53.4993 |  |  | 36.6721
* Voor de berekeningen is de validatietool 'Rekentool NTA 8800 MWA v220119.xlsm' gebruikt (NTA 8800 V2.0)
tbv tabel met gegevens per voorbeeldwoning in brochure
portiek 1992 - 2005 |  |  |  |  | oorspronkelijk |  |  | huidig |  |  | ISO, MECH AFVOER |  |  | ISO, MECH AFVOER, WPe |  |  | ISO, BALANSVENTILATIE, WPe
[8 empty] | op basis van WoON2018 |  |  | besparingspakket 1 |  |  | besparingspakket 2 |  |  | besparingspakket 3
ALGEMEEN
gebruiksoppervlakte (m2) |  | 86.01
gebouwtype |  | meergezinswoning
uitvoeringsvariant |  | tussen op bovenste verdieping
gebouwhoogte (m) |  | 13
vormfactor (verliesoppervlakte/gebruiksoppervlakte) |  | 1.4229
BOUWKUNDIG
begane grondvloer |  | 0 |  | Rc [m2K/W] | - |  |  | - |  |  | - |  |  | - |  |  | -
dichte gevel |  | 17.49 |  | Rc [m2K/W] | 2.5 |  |  | 2.32 |  |  | 2.32 |  |  | 2.32 |  |  | 2.32
hellend dak |  | 0 |  | Rc [m2K/W] | - |  |  | - |  |  | - |  |  | - |  |  | -
plat dak |  | 86.01 |  | Rc [m2K/W] | 2.5 |  |  | 2.49 |  |  | 3.5 |  |  | 3.5 |  |  | 3.5
raam |  | 15.1 |  | U [W/m2K] | 2.9 |  |  | 2.65 |  |  | 1.4 |  |  | 1.4 |  |  | 1.4
deur |  | 3.78 |  | U [W/m2K] | 3.4 |  |  | 3.3 |  |  | 1.4 |  |  | 1.4 |  |  | 1.4
kierdichting (q;v10) |  |  |  |  | forfaitair |  |  | forfaitair |  |  | 0,7 dm3/s.m2 |  |  | 0,7 dm3/s.m2 |  |  | 0,4 dm3/s.m2
INSTALLATIES
ventilatietype |  |  |  |  | natuurlijke toevoer, mechanische afvoer |  |  | natuurlijke toevoer, mechanische afvoer |  |  | natuurlijke toevoer, mechanische afvoer |  |  | natuurlijke toevoer, mechanische afvoer |  |  | volledig mechanisch
ventilatievoorziening |  |  |  |  | C1 standaard |  |  | C1 standaard |  |  | C5a luchtdruk toevoer, CO2 afvoer, zonering |  |  | C5a luchtdruk toevoer, CO2 afvoer, zonering |  |  | decentrale WTW en CO2 sturing
type warmteterugwinning |  |  |  |  | geen warmteterugwinning |  |  | geen warmteterugwinning |  |  | geen warmteterugwinning |  |  | geen warmteterugwinning |  |  | met warmteterugwinning
ruimteverwarming |  |  |  |  | individueel - HR100-ketel |  |  | individueel - HR107-ketel |  |  | individueel - HR107-ketel |  |  | individueel - elektrische warmtepomp |  |  | individueel - elektrische warmtepomp
afgiftesysteem |  |  |  |  | radiatoren |  |  | radiatoren |  |  | radiatoren |  |  | radiatoren |  |  | radiatoren
warmtapwater |  |  |  |  | individueel - gas combitoestel met gaskeur HR/CW |  |  | individueel - gas combitoestel met gaskeur HR/CW |  |  | individueel - gas combitoestel met gaskeur HR/CW |  |  | individueel - combi warmtepomp |  |  | individueel - combi warmtepomp
PV-panelen (m2) |  |  |  |  | 0 |  |  | 0 |  |  | 0 |  |  | 0 |  |  | 0
ENERGIEPRESTATIES NTA 8800
Standaard (kWh/m2) |  |  |  |  | 64.0286 |  |  | 64.0286 |  |  | 64.0286 |  |  | 64.0286 |  |  | 64.0286
Warmtebehoefte verwarming - te toetsen aan standaard (kWh/m2) |  |  |  |  | 91.1102 |  |  | 89.8265 |  |  | 53.4993 |  |  | 53.4993 |  |  | 36.6721

## (gem) port 92-05 tus-dak-vlo (hidden)
Data voorbeeldwoningen 2022 en resultaten berekening met NTA8800*
2022-09-08
kies type data >> | gemiddelde | voor het pakket HUIDIG zijn uit WoON2018 per Voorbeeldwoning de gewogen gemiddelde afmetingen en isolatiewaarden, en het type meest voorkomende installaties meegenomen
TYPE VOORBEELDWONING |  |  |  |  | SELECTEER WONING
voorbeeldwoning |  |  |  |  | portiek |  |  | portiek |  |  | portiek |  |  | portiek |  |  | portiek
bouwperiode |  |  |  |  | 1992 - 2005 |  |  | 1992 - 2005 |  |  | 1992 - 2005 |  |  | 1992 - 2005 |  |  | 1992 - 2005
subtype |  |  |  |  | tussen dak vloer |  |  | tussen dak vloer |  |  | tussen dak vloer |  |  | tussen dak vloer |  |  | tussen dak vloer
ENERGETISCH NIVEAU
pakket maatregelen |  |  |  |  | oorspronkelijk |  | op basis van WoON2018 | huidig |  |  | ISO, MECH AFVOER |  |  | ISO, MECH AFVOER, WPe |  |  | ISO, BALANSVENTILATIE, WPe
code |  |  |  |  | 7691 2 |  |  | 7692 2 |  |  | 7693 2 |  |  | 7694 2 |  |  | 7695 2
ALGEMEEN
gebruiksoppervlakte (m2) |  |  |  |  | 86.01 |  |  | 86.01 |  |  | 86.01 |  |  | 86.01 |  |  | 86.01
aantal bouwlagen |  |  |  |  | 1 |  |  | 1 |  |  | 1 |  |  | 1 |  |  | 1
aantal bouwlagen hele gebouw |  |  |  |  | 4 |  |  | 4 |  |  | 4 |  |  | 4 |  |  | 4
aantal eenheden hele gebouw |  |  |  |  | 1 |  |  | 1 |  |  | 1 |  |  | 1 |  |  | 1
gebouwtype |  |  |  |  | meergezinswoning |  |  | meergezinswoning |  |  | meergezinswoning |  |  | meergezinswoning |  |  | meergezinswoning
uitvoeringsvariant |  |  |  |  | tussen |  |  | tussen |  |  | tussen |  |  | tussen |  |  | tussen
gebouwhoogte (m) |  |  |  |  | 13 |  |  | 13 |  |  | 13 |  |  | 13 |  |  | 13
begrenzing beganegrondvloer |  |  |  |  | kruipruimte |  |  | kruipruimte |  |  | kruipruimte |  |  | kruipruimte |  |  | kruipruimte
BOUWKUNDIG | oriëntatie | begrenzing | oppervlakte | Rc-waarde | U-waarde | oppervlakte | Rc-waarde | U-waarde | oppervlakte | Rc-waarde | U-waarde | oppervlakte | Rc-waarde | U-waarde | oppervlakte | Rc-waarde | U-waarde
| - | - | [m2] | [m2K/W] | [W/m2K] | [m2] | [m2K/W] | [W/m2K] | [m2] | [m2K/W] | [W/m2K] | [m2] | [m2K/W] | [W/m2K] | [m2] | [m2K/W] | [W/m2K]
Begane grondvloer |  |  | 86.01 | 2.5 | 0.36232 | 86.01 | 2.34 | 0.38462 | 86.01 | 3.5 | 0.26596 | 86.01 | 3.5 | 0.26596 | 86.01 | 3.5 | 0.26596
vloer 1 | - | kruipruimte | 86.01 | 2.5 | 0.36232 | 86.01 | 2.34 | 0.38462 | 86.01 | 3.5 | 0.26596 | 86.01 | 3.5 | 0.26596 | 86.01 | 3.5 | 0.26596
vloer 2 | - | - | 0 | - | - | 0 | - | - | 0 | - | - | 0 | - | - | 0 | - | -
vloer 3 | - | - | 0 | - | - | 0 | - | - | 0 | - | - | 0 | - | - | 0 | - | -
vloer 4 | - | - | 0 | - | - | 0 | - | - | 0 | - | - | 0 | - | - | 0 | - | -
Dichte gevel |  |  | 17.49 | 2.5 | 0.37453 | 17.49 | 2.32 | 0.40161 | 17.49 | 2.32 | 0.40161 | 17.49 | 2.32 | 0.40161 | 17.49 | 2.32 | 0.40161
gevel 1 (voor-/achtergevel) | Oost | buiten | 8.745 | 2.5 | 0.37453 | 8.745 | 2.32 | 0.40161 | 8.745 | 2.32 | 0.40161 | 8.745 | 2.32 | 0.40161 | 8.745 | 2.32 | 0.40161
gevel 2 (voor-/achtergevel) | West | buiten | 8.745 | 2.5 | 0.37453 | 8.745 | 2.32 | 0.40161 | 8.745 | 2.32 | 0.40161 | 8.745 | 2.32 | 0.40161 | 8.745 | 2.32 | 0.40161
gevel 3 (zijgevel) | Oost | buiten | 0 | - | - | 0 | - | - | 0 | - | - | 0 | - | - | 0 | - | -
gevel 4 (zijgevel) | West | buiten | 0 | - | - | 0 | - | - | 0 | - | - | 0 | - | - | 0 | - | -
Hellend / plat dak |  |  | 86.01 | 2.5 | 0.37453 | 86.01 | 2.49 | 0.37594 | 86.01 | 3.5 | 0.27248 | 86.01 | 3.5 | 0.27248 | 86.01 | 3.5 | 0.27248
dak 1 (hellend) | West | buiten | 0 | - | - | 0 | - | - | 0 | - | - | 0 | - | - | 0 | - | -
dak 2 (hellend) | Oost | buiten | 0 | - | - | 0 | - | - | 0 | - | - | 0 | - | - | 0 | - | -
dak 3 (plat) | - | buiten | 43.005 | 2.5 | 0.37453 | 43.005 | 2.49 | 0.37594 | 43.005 | 3.5 | 0.27248 | 43.005 | 3.5 | 0.27248 | 43.005 | 3.5 | 0.27248
dak 4 (plat) | - | buiten | 43.005 | 2.5 | 0.37453 | 43.005 | 2.49 | 0.37594 | 43.005 | 3.5 | 0.27248 | 43.005 | 3.5 | 0.27248 | 43.005 | 3.5 | 0.27248
Ramen |  |  | 15.1 |  | 2.9 | 15.1 |  | 2.65 | 15.1 |  | 1.4 | 15.1 |  | 1.4 | 15.1 |  | 1.4
raam 1 | Noord | buiten | 1.8875 |  | 2.9 | 1.8875 |  | 2.65 | 1.8875 |  | 1.4 | 1.8875 |  | 1.4 | 1.8875 |  | 1.4
raam 2 | Oost | buiten | 1.8875 |  | 2.9 | 1.8875 |  | 2.65 | 1.8875 |  | 1.4 | 1.8875 |  | 1.4 | 1.8875 |  | 1.4
raam 3 | Zuid | buiten | 1.8875 |  | 2.9 | 1.8875 |  | 2.65 | 1.8875 |  | 1.4 | 1.8875 |  | 1.4 | 1.8875 |  | 1.4
raam 4 | West | buiten | 1.8875 |  | 2.9 | 1.8875 |  | 2.65 | 1.8875 |  | 1.4 | 1.8875 |  | 1.4 | 1.8875 |  | 1.4
raam 5 | Noord | buiten | 1.8875 |  | 2.9 | 1.8875 |  | 2.65 | 1.8875 |  | 1.4 | 1.8875 |  | 1.4 | 1.8875 |  | 1.4
raam 6 | Oost | buiten | 1.8875 |  | 2.9 | 1.8875 |  | 2.65 | 1.8875 |  | 1.4 | 1.8875 |  | 1.4 | 1.8875 |  | 1.4
raam 7 | Zuid | buiten | 1.8875 |  | 2.9 | 1.8875 |  | 2.65 | 1.8875 |  | 1.4 | 1.8875 |  | 1.4 | 1.8875 |  | 1.4
raam 8 | West | buiten | 1.8875 |  | 2.9 | 1.8875 |  | 2.65 | 1.8875 |  | 1.4 | 1.8875 |  | 1.4 | 1.8875 |  | 1.4
Deuren |  |  | 3.78 |  | 3.4 | 3.78 |  | 3.3 | 3.78 |  | 1.4 | 3.78 |  | 1.4 | 3.78 |  | 1.4
deur 1 | Oost | buiten | 1.89 |  | 3.4 | 1.89 |  | 3.3 | 1.89 |  | 1.4 | 1.89 |  | 1.4 | 1.89 |  | 1.4
deur 2 | West | buiten | 1.89 |  | 3.4 | 1.89 |  | 3.3 | 1.89 |  | 1.4 | 1.89 |  | 1.4 | 1.89 |  | 1.4
INSTALLATIES
Ventilatie |  |  |  |  | natuurlijke toevoer, mechanische afvoer |  |  | natuurlijke toevoer, mechanische afvoer |  |  | natuurlijke toevoer, mechanische afvoer |  |  | natuurlijke toevoer, mechanische afvoer |  |  | volledig mechanisch
ventilatietype |  |  |  |  | natuurlijke toevoer, mechanische afvoer |  |  | natuurlijke toevoer, mechanische afvoer |  |  | natuurlijke toevoer, mechanische afvoer |  |  | natuurlijke toevoer, mechanische afvoer |  |  | volledig mechanisch
ventilatievoorziening |  |  |  |  | C1 standaard |  |  | C1 standaard |  |  | C5a luchtdruk toevoer, CO2 afvoer, zonering |  |  | C5a luchtdruk toevoer, CO2 afvoer, zonering |  |  | decentrale WTW en CO2 sturing
type warmteterugwinning |  |  |  |  | geen warmteterugwinning |  |  | geen warmteterugwinning |  |  | geen warmteterugwinning |  |  | geen warmteterugwinning |  |  | met warmteterugwinning
kierdichting (q;v10) |  |  |  |  | forfaitair |  |  | forfaitair |  |  | 0,7 dm3/s.m2 |  |  | 0,7 dm3/s.m2 |  |  | 0,4 dm3/s.m2
Ruimteverwarming |  |  |  |  | ketel HR100-ketel |  |  | ketel HR107-ketel |  |  | ketel HR107-ketel |  |  | elektrische warmtepomp |  |  | elektrische warmtepomp
type ruimteverwarming |  |  |  |  | individueel |  |  | individueel |  |  | individueel |  |  | individueel |  |  | individueel
toestel ruimteverwarming |  |  |  |  | ketel |  |  | ketel |  |  | ketel |  |  | elektrische warmtepomp |  |  | elektrische warmtepomp
ketel/luchtverwarming |  |  |  |  | HR100-ketel |  |  | HR107-ketel |  |  | HR107-ketel
lokale verwarming
Afgiftesysteem |  |  |  |  | radiatoren |  |  | radiatoren |  |  | radiatoren |  |  | radiatoren |  |  | radiatoren
temperatuurniveau |  |  |  |  | 90/70 |  |  | 90/70 |  |  | 55/47 |  |  | 55/47 |  |  | 55/47
type afgiftesysteem |  |  |  |  | radiatoren |  |  | radiatoren |  |  | radiatoren |  |  | radiatoren |  |  | radiatoren
Warmtapwater |  |  |  |  | individueel gas combitoestel met gaskeur HR/CW |  |  | individueel gas combitoestel met gaskeur HR/CW |  |  | individueel gas combitoestel met gaskeur HR/CW |  |  | individueel combi warmtepomp |  |  | individueel combi warmtepomp
type tapwaterinstallatie |  |  |  |  | individueel |  |  | individueel |  |  | individueel |  |  | individueel |  |  | individueel
type toestel individiueel |  |  |  |  | gas combitoestel met gaskeur HR/CW |  |  | gas combitoestel met gaskeur HR/CW |  |  | gas combitoestel met gaskeur HR/CW |  |  | combi warmtepomp |  |  | combi warmtepomp
CW-klasse |  |  |  |  | CW3 |  |  | CW3 |  |  | CW3 |  |  | CW3 |  |  | CW3
type toestel met extern vat
type indirect verwarmd vat
douche WTW aanwezig |  |  |  |  | nee |  |  | nee |  |  | nee |  |  | nee |  |  | nee
Zonnestroom |  |  |  |  | geen |  |  | geen |  |  | geen |  |  | geen |  |  | geen
PV cellen aanwezig |  |  |  |  | nee |  |  | nee |  |  | nee |  |  | nee |  |  | nee
PV type |  |  |  |  | - |  |  | - |  |  | - |  |  | - |  |  | -
PV oppervlakte (m2) |  |  |  |  | 0 |  |  | 0 |  |  | 0 |  |  | 0 |  |  | 0
hellingshoek PV (°) |  |  |  |  | - |  |  | - |  |  | - |  |  | - |  |  | -
orientatie PV (°) |  |  |  |  | - |  |  | - |  |  | - |  |  | - |  |  | -
STANDAARD VOOR WONINGISOLATIE
vormfactor (Averlies/Agebruik) (m2/m2) |  |  |  |  | 2.1229 |  |  | 2.1229 |  |  | 2.1229 |  |  | 2.1229 |  |  | 2.1229
standaardwaarde (kWh/m2) |  |  |  |  | 95.5286 |  |  | 95.5286 |  |  | 95.5286 |  |  | 95.5286 |  |  | 95.5286
warmtebehoefte woningen (Q,H,nd) (kWh/m2) |  |  |  |  | 102.6469 |  |  | 101.6915 |  |  | 61.7303 |  |  | 61.7303 |  |  | 44.8433
* Voor de berekeningen is de validatietool 'Rekentool NTA 8800 MWA v220119.xlsm' gebruikt (NTA 8800 V2.0)
tbv tabel met gegevens per voorbeeldwoning in brochure
portiek 1992 - 2005 |  |  |  |  | oorspronkelijk |  |  | huidig |  |  | ISO, MECH AFVOER |  |  | ISO, MECH AFVOER, WPe |  |  | ISO, BALANSVENTILATIE, WPe
[8 empty] | op basis van WoON2018 |  |  | besparingspakket 1 |  |  | besparingspakket 2 |  |  | besparingspakket 3
ALGEMEEN
gebruiksoppervlakte (m2) |  | 86.01
gebouwtype |  | meergezinswoning
uitvoeringsvariant |  | tussen
gebouwhoogte (m) |  | 13
vormfactor (verliesoppervlakte/gebruiksoppervlakte) |  | 2.1229
BOUWKUNDIG
begane grondvloer |  | 86.01 |  | Rc [m2K/W] | 2.5 |  |  | 2.34 |  |  | 3.5 |  |  | 3.5 |  |  | 3.5
dichte gevel |  | 17.49 |  | Rc [m2K/W] | 2.5 |  |  | 2.32 |  |  | 2.32 |  |  | 2.32 |  |  | 2.32
hellend dak |  | 0 |  | Rc [m2K/W] | - |  |  | - |  |  | - |  |  | - |  |  | -
plat dak |  | 86.01 |  | Rc [m2K/W] | 2.5 |  |  | 2.49 |  |  | 3.5 |  |  | 3.5 |  |  | 3.5
raam |  | 15.1 |  | U [W/m2K] | 2.9 |  |  | 2.65 |  |  | 1.4 |  |  | 1.4 |  |  | 1.4
deur |  | 3.78 |  | U [W/m2K] | 3.4 |  |  | 3.3 |  |  | 1.4 |  |  | 1.4 |  |  | 1.4
kierdichting (q;v10) |  |  |  |  | forfaitair |  |  | forfaitair |  |  | 0,7 dm3/s.m2 |  |  | 0,7 dm3/s.m2 |  |  | 0,4 dm3/s.m2
INSTALLATIES
ventilatietype |  |  |  |  | natuurlijke toevoer, mechanische afvoer |  |  | natuurlijke toevoer, mechanische afvoer |  |  | natuurlijke toevoer, mechanische afvoer |  |  | natuurlijke toevoer, mechanische afvoer |  |  | volledig mechanisch
ventilatievoorziening |  |  |  |  | C1 standaard |  |  | C1 standaard |  |  | C5a luchtdruk toevoer, CO2 afvoer, zonering |  |  | C5a luchtdruk toevoer, CO2 afvoer, zonering |  |  | decentrale WTW en CO2 sturing
type warmteterugwinning |  |  |  |  | geen warmteterugwinning |  |  | geen warmteterugwinning |  |  | geen warmteterugwinning |  |  | geen warmteterugwinning |  |  | met warmteterugwinning
ruimteverwarming |  |  |  |  | individueel - HR100-ketel |  |  | individueel - HR107-ketel |  |  | individueel - HR107-ketel |  |  | individueel - elektrische warmtepomp |  |  | individueel - elektrische warmtepomp
afgiftesysteem |  |  |  |  | radiatoren |  |  | radiatoren |  |  | radiatoren |  |  | radiatoren |  |  | radiatoren
warmtapwater |  |  |  |  | individueel - gas combitoestel met gaskeur HR/CW |  |  | individueel - gas combitoestel met gaskeur HR/CW |  |  | individueel - gas combitoestel met gaskeur HR/CW |  |  | individueel - combi warmtepomp |  |  | individueel - combi warmtepomp
PV-panelen (m2) |  |  |  |  | 0 |  |  | 0 |  |  | 0 |  |  | 0 |  |  | 0
ENERGIEPRESTATIES NTA 8800
Standaard (kWh/m2) |  |  |  |  | 95.5286 |  |  | 95.5286 |  |  | 95.5286 |  |  | 95.5286 |  |  | 95.5286
Warmtebehoefte verwarming - te toetsen aan standaard (kWh/m2) |  |  |  |  | 102.6469 |  |  | 101.6915 |  |  | 61.7303 |  |  | 61.7303 |  |  | 44.8433

## (gem) port 92-05 hoek-mid (hidden)
Data voorbeeldwoningen 2022 en resultaten berekening met NTA8800*
2022-09-08
kies type data >> | gemiddelde | voor het pakket HUIDIG zijn uit WoON2018 per Voorbeeldwoning de gewogen gemiddelde afmetingen en isolatiewaarden, en het type meest voorkomende installaties meegenomen
TYPE VOORBEELDWONING |  |  |  |  | SELECTEER WONING
voorbeeldwoning |  |  |  |  | portiek |  |  | portiek |  |  | portiek |  |  | portiek |  |  | portiek
bouwperiode |  |  |  |  | 1992 - 2005 |  |  | 1992 - 2005 |  |  | 1992 - 2005 |  |  | 1992 - 2005 |  |  | 1992 - 2005
subtype |  |  |  |  | hoek midden |  |  | hoek midden |  |  | hoek midden |  |  | hoek midden |  |  | hoek midden
ENERGETISCH NIVEAU
pakket maatregelen |  |  |  |  | oorspronkelijk |  | op basis van WoON2018 | huidig |  |  | ISO, MECH AFVOER |  |  | ISO, MECH AFVOER, WPe |  |  | ISO, BALANSVENTILATIE, WPe
code |  |  |  |  | 76101 2 |  |  | 76102 2 |  |  | 76103 2 |  |  | 76104 2 |  |  | 76105 2
ALGEMEEN
gebruiksoppervlakte (m2) |  |  |  |  | 86.01 |  |  | 86.01 |  |  | 86.01 |  |  | 86.01 |  |  | 86.01
aantal bouwlagen |  |  |  |  | 1 |  |  | 1 |  |  | 1 |  |  | 1 |  |  | 1
aantal bouwlagen hele gebouw |  |  |  |  | 4 |  |  | 4 |  |  | 4 |  |  | 4 |  |  | 4
aantal eenheden hele gebouw |  |  |  |  | 1 |  |  | 1 |  |  | 1 |  |  | 1 |  |  | 1
gebouwtype |  |  |  |  | meergezinswoning |  |  | meergezinswoning |  |  | meergezinswoning |  |  | meergezinswoning |  |  | meergezinswoning
uitvoeringsvariant |  |  |  |  | hoek op onderste of tussenverdieping |  |  | hoek op onderste of tussenverdieping |  |  | hoek op onderste of tussenverdieping |  |  | hoek op onderste of tussenverdieping |  |  | hoek op onderste of tussenverdieping
gebouwhoogte (m) |  |  |  |  | 13 |  |  | 13 |  |  | 13 |  |  | 13 |  |  | 13
begrenzing beganegrondvloer |  |  |  |  | nvt |  |  | nvt |  |  | nvt |  |  | nvt |  |  | nvt
BOUWKUNDIG | oriëntatie | begrenzing | oppervlakte | Rc-waarde | U-waarde | oppervlakte | Rc-waarde | U-waarde | oppervlakte | Rc-waarde | U-waarde | oppervlakte | Rc-waarde | U-waarde | oppervlakte | Rc-waarde | U-waarde
| - | - | [m2] | [m2K/W] | [W/m2K] | [m2] | [m2K/W] | [W/m2K] | [m2] | [m2K/W] | [W/m2K] | [m2] | [m2K/W] | [W/m2K] | [m2] | [m2K/W] | [W/m2K]
Begane grondvloer |  |  | 0 | - | - | 0 | - | - | 0 | - | - | 0 | - | - | 0 | - | -
vloer 1 | - | - | 0 | - | - | 0 | 2.34 | 0.38462 | 0 | - | - | 0 | - | - | 0 | - | -
vloer 2 | - | - | 0 | - | - | 0 | - | - | 0 | - | - | 0 | - | - | 0 | - | -
vloer 3 | - | - | 0 | - | - | 0 | - | - | 0 | - | - | 0 | - | - | 0 | - | -
vloer 4 | - | - | 0 | - | - | 0 | - | - | 0 | - | - | 0 | - | - | 0 | - | -
Dichte gevel |  |  | 34.98 | 2.5 | 0.37453 | 34.98 | 2.32 | 0.40161 | 34.98 | 2.32 | 0.40161 | 34.98 | 2.32 | 0.40161 | 34.98 | 2.32 | 0.40161
gevel 1 (voor-/achtergevel) | Oost | buiten | 8.745 | 2.5 | 0.37453 | 8.745 | 2.32 | 0.40161 | 8.745 | 2.32 | 0.40161 | 8.745 | 2.32 | 0.40161 | 8.745 | 2.32 | 0.40161
gevel 2 (voor-/achtergevel) | West | buiten | 8.745 | 2.5 | 0.37453 | 8.745 | 2.32 | 0.40161 | 8.745 | 2.32 | 0.40161 | 8.745 | 2.32 | 0.40161 | 8.745 | 2.32 | 0.40161
gevel 3 (zijgevel) | Oost | buiten | 8.745 | 2.5 | 0.37453 | 8.745 | 2.32 | 0.40161 | 8.745 | 2.32 | 0.40161 | 8.745 | 2.32 | 0.40161 | 8.745 | 2.32 | 0.40161
gevel 4 (zijgevel) | West | buiten | 8.745 | 2.5 | 0.37453 | 8.745 | 2.32 | 0.40161 | 8.745 | 2.32 | 0.40161 | 8.745 | 2.32 | 0.40161 | 8.745 | 2.32 | 0.40161
Hellend / plat dak |  |  | 0 | - | - | 0 | - | - | 0 | - | - | 0 | - | - | 0 | - | -
dak 1 (hellend) | West | buiten | 0 | - | - | 0 | - | - | 0 | - | - | 0 | - | - | 0 | - | -
dak 2 (hellend) | Oost | buiten | 0 | - | - | 0 | - | - | 0 | - | - | 0 | - | - | 0 | - | -
dak 3 (plat) | - | buiten | 0 | - | - | 0 | - | - | 0 | - | - | 0 | - | - | 0 | - | -
dak 4 (plat) | - | buiten | 0 | - | - | 0 | - | - | 0 | - | - | 0 | - | - | 0 | - | -
Ramen |  |  | 16.78 |  | 2.9 | 16.78 |  | 2.65 | 16.78 |  | 1.4 | 16.78 |  | 1.4 | 16.78 |  | 1.4
raam 1 | Noord | buiten | 2.0975 |  | 2.9 | 2.0975 |  | 2.65 | 2.0975 |  | 1.4 | 2.0975 |  | 1.4 | 2.0975 |  | 1.4
raam 2 | Oost | buiten | 2.0975 |  | 2.9 | 2.0975 |  | 2.65 | 2.0975 |  | 1.4 | 2.0975 |  | 1.4 | 2.0975 |  | 1.4
raam 3 | Zuid | buiten | 2.0975 |  | 2.9 | 2.0975 |  | 2.65 | 2.0975 |  | 1.4 | 2.0975 |  | 1.4 | 2.0975 |  | 1.4
raam 4 | West | buiten | 2.0975 |  | 2.9 | 2.0975 |  | 2.65 | 2.0975 |  | 1.4 | 2.0975 |  | 1.4 | 2.0975 |  | 1.4
raam 5 | Noord | buiten | 2.0975 |  | 2.9 | 2.0975 |  | 2.65 | 2.0975 |  | 1.4 | 2.0975 |  | 1.4 | 2.0975 |  | 1.4
raam 6 | Oost | buiten | 2.0975 |  | 2.9 | 2.0975 |  | 2.65 | 2.0975 |  | 1.4 | 2.0975 |  | 1.4 | 2.0975 |  | 1.4
raam 7 | Zuid | buiten | 2.0975 |  | 2.9 | 2.0975 |  | 2.65 | 2.0975 |  | 1.4 | 2.0975 |  | 1.4 | 2.0975 |  | 1.4
raam 8 | West | buiten | 2.0975 |  | 2.9 | 2.0975 |  | 2.65 | 2.0975 |  | 1.4 | 2.0975 |  | 1.4 | 2.0975 |  | 1.4
Deuren |  |  | 3.78 |  | 3.4 | 3.78 |  | 3.3 | 3.78 |  | 1.4 | 3.78 |  | 1.4 | 3.78 |  | 1.4
deur 1 | Oost | buiten | 1.89 |  | 3.4 | 1.89 |  | 3.3 | 1.89 |  | 1.4 | 1.89 |  | 1.4 | 1.89 |  | 1.4
deur 2 | West | buiten | 1.89 |  | 3.4 | 1.89 |  | 3.3 | 1.89 |  | 1.4 | 1.89 |  | 1.4 | 1.89 |  | 1.4
INSTALLATIES
Ventilatie |  |  |  |  | natuurlijke toevoer, mechanische afvoer |  |  | natuurlijke toevoer, mechanische afvoer |  |  | natuurlijke toevoer, mechanische afvoer |  |  | natuurlijke toevoer, mechanische afvoer |  |  | volledig mechanisch
ventilatietype |  |  |  |  | natuurlijke toevoer, mechanische afvoer |  |  | natuurlijke toevoer, mechanische afvoer |  |  | natuurlijke toevoer, mechanische afvoer |  |  | natuurlijke toevoer, mechanische afvoer |  |  | volledig mechanisch
ventilatievoorziening |  |  |  |  | C1 standaard |  |  | C1 standaard |  |  | C5a luchtdruk toevoer, CO2 afvoer, zonering |  |  | C5a luchtdruk toevoer, CO2 afvoer, zonering |  |  | decentrale WTW en CO2 sturing
type warmteterugwinning |  |  |  |  | geen warmteterugwinning |  |  | geen warmteterugwinning |  |  | geen warmteterugwinning |  |  | geen warmteterugwinning |  |  | met warmteterugwinning
kierdichting (q;v10) |  |  |  |  | forfaitair |  |  | forfaitair |  |  | 0,7 dm3/s.m2 |  |  | 0,7 dm3/s.m2 |  |  | 0,4 dm3/s.m2
Ruimteverwarming |  |  |  |  | ketel HR100-ketel |  |  | ketel HR107-ketel |  |  | ketel HR107-ketel |  |  | elektrische warmtepomp |  |  | elektrische warmtepomp
type ruimteverwarming |  |  |  |  | individueel |  |  | individueel |  |  | individueel |  |  | individueel |  |  | individueel
toestel ruimteverwarming |  |  |  |  | ketel |  |  | ketel |  |  | ketel |  |  | elektrische warmtepomp |  |  | elektrische warmtepomp
ketel/luchtverwarming |  |  |  |  | HR100-ketel |  |  | HR107-ketel |  |  | HR107-ketel
lokale verwarming
Afgiftesysteem |  |  |  |  | radiatoren |  |  | radiatoren |  |  | radiatoren |  |  | radiatoren |  |  | radiatoren
temperatuurniveau |  |  |  |  | 90/70 |  |  | 90/70 |  |  | 55/47 |  |  | 55/47 |  |  | 55/47
type afgiftesysteem |  |  |  |  | radiatoren |  |  | radiatoren |  |  | radiatoren |  |  | radiatoren |  |  | radiatoren
Warmtapwater |  |  |  |  | individueel gas combitoestel met gaskeur HR/CW |  |  | individueel gas combitoestel met gaskeur HR/CW |  |  | individueel gas combitoestel met gaskeur HR/CW |  |  | individueel combi warmtepomp |  |  | individueel combi warmtepomp
type tapwaterinstallatie |  |  |  |  | individueel |  |  | individueel |  |  | individueel |  |  | individueel |  |  | individueel
type toestel individiueel |  |  |  |  | gas combitoestel met gaskeur HR/CW |  |  | gas combitoestel met gaskeur HR/CW |  |  | gas combitoestel met gaskeur HR/CW |  |  | combi warmtepomp |  |  | combi warmtepomp
CW-klasse |  |  |  |  | CW3 |  |  | CW3 |  |  | CW3 |  |  | CW3 |  |  | CW3
type toestel met extern vat
type indirect verwarmd vat
douche WTW aanwezig |  |  |  |  | nee |  |  | nee |  |  | nee |  |  | nee |  |  | nee
Zonnestroom |  |  |  |  | geen |  |  | geen |  |  | geen |  |  | geen |  |  | geen
PV cellen aanwezig |  |  |  |  | nee |  |  | nee |  |  | nee |  |  | nee |  |  | nee
PV type |  |  |  |  | - |  |  | - |  |  | - |  |  | - |  |  | -
PV oppervlakte (m2) |  |  |  |  | 0 |  |  | 0 |  |  | 0 |  |  | 0 |  |  | 0
hellingshoek PV (°) |  |  |  |  | - |  |  | - |  |  | - |  |  | - |  |  | -
orientatie PV (°) |  |  |  |  | - |  |  | - |  |  | - |  |  | - |  |  | -
STANDAARD VOOR WONINGISOLATIE
vormfactor (Averlies/Agebruik) (m2/m2) |  |  |  |  | 0.64574 |  |  | 0.64574 |  |  | 0.64574 |  |  | 0.64574 |  |  | 0.64574
standaardwaarde (kWh/m2) |  |  |  |  | 45 |  |  | 45 |  |  | 45 |  |  | 45 |  |  | 45
warmtebehoefte woningen (Q,H,nd) (kWh/m2) |  |  |  |  | 72.9092 |  |  | 71.538 |  |  | 36.938 |  |  | 36.938 |  |  | 20.7433
* Voor de berekeningen is de validatietool 'Rekentool NTA 8800 MWA v220119.xlsm' gebruikt (NTA 8800 V2.0)
tbv tabel met gegevens per voorbeeldwoning in brochure
portiek 1992 - 2005 |  |  |  |  | oorspronkelijk |  |  | huidig |  |  | ISO, MECH AFVOER |  |  | ISO, MECH AFVOER, WPe |  |  | ISO, BALANSVENTILATIE, WPe
[8 empty] | op basis van WoON2018 |  |  | besparingspakket 1 |  |  | besparingspakket 2 |  |  | besparingspakket 3
ALGEMEEN
gebruiksoppervlakte (m2) |  | 86.01
gebouwtype |  | meergezinswoning
uitvoeringsvariant |  | hoek op onderste of tussenverdieping
gebouwhoogte (m) |  | 13
vormfactor (verliesoppervlakte/gebruiksoppervlakte) |  | 0.64574
BOUWKUNDIG
begane grondvloer |  | 0 |  | Rc [m2K/W] | - |  |  | - |  |  | - |  |  | - |  |  | -
dichte gevel |  | 34.98 |  | Rc [m2K/W] | 2.5 |  |  | 2.32 |  |  | 2.32 |  |  | 2.32 |  |  | 2.32
hellend dak |  | 0 |  | Rc [m2K/W] | - |  |  | - |  |  | - |  |  | - |  |  | -
plat dak |  | 0 |  | Rc [m2K/W] | - |  |  | - |  |  | - |  |  | - |  |  | -
raam |  | 16.78 |  | U [W/m2K] | 2.9 |  |  | 2.65 |  |  | 1.4 |  |  | 1.4 |  |  | 1.4
deur |  | 3.78 |  | U [W/m2K] | 3.4 |  |  | 3.3 |  |  | 1.4 |  |  | 1.4 |  |  | 1.4
kierdichting (q;v10) |  |  |  |  | forfaitair |  |  | forfaitair |  |  | 0,7 dm3/s.m2 |  |  | 0,7 dm3/s.m2 |  |  | 0,4 dm3/s.m2
INSTALLATIES
ventilatietype |  |  |  |  | natuurlijke toevoer, mechanische afvoer |  |  | natuurlijke toevoer, mechanische afvoer |  |  | natuurlijke toevoer, mechanische afvoer |  |  | natuurlijke toevoer, mechanische afvoer |  |  | volledig mechanisch
ventilatievoorziening |  |  |  |  | C1 standaard |  |  | C1 standaard |  |  | C5a luchtdruk toevoer, CO2 afvoer, zonering |  |  | C5a luchtdruk toevoer, CO2 afvoer, zonering |  |  | decentrale WTW en CO2 sturing
type warmteterugwinning |  |  |  |  | geen warmteterugwinning |  |  | geen warmteterugwinning |  |  | geen warmteterugwinning |  |  | geen warmteterugwinning |  |  | met warmteterugwinning
ruimteverwarming |  |  |  |  | individueel - HR100-ketel |  |  | individueel - HR107-ketel |  |  | individueel - HR107-ketel |  |  | individueel - elektrische warmtepomp |  |  | individueel - elektrische warmtepomp
afgiftesysteem |  |  |  |  | radiatoren |  |  | radiatoren |  |  | radiatoren |  |  | radiatoren |  |  | radiatoren
warmtapwater |  |  |  |  | individueel - gas combitoestel met gaskeur HR/CW |  |  | individueel - gas combitoestel met gaskeur HR/CW |  |  | individueel - gas combitoestel met gaskeur HR/CW |  |  | individueel - combi warmtepomp |  |  | individueel - combi warmtepomp
PV-panelen (m2) |  |  |  |  | 0 |  |  | 0 |  |  | 0 |  |  | 0 |  |  | 0
ENERGIEPRESTATIES NTA 8800
Standaard (kWh/m2) |  |  |  |  | 45 |  |  | 45 |  |  | 45 |  |  | 45 |  |  | 45
Warmtebehoefte verwarming - te toetsen aan standaard (kWh/m2) |  |  |  |  | 72.9092 |  |  | 71.538 |  |  | 36.938 |  |  | 36.938 |  |  | 20.7433

## (gem) port 92-05 hoek-vlo (hidden)
Data voorbeeldwoningen 2022 en resultaten berekening met NTA8800*
2022-09-08
kies type data >> | gemiddelde | voor het pakket HUIDIG zijn uit WoON2018 per Voorbeeldwoning de gewogen gemiddelde afmetingen en isolatiewaarden, en het type meest voorkomende installaties meegenomen
TYPE VOORBEELDWONING |  |  |  |  | SELECTEER WONING
voorbeeldwoning |  |  |  |  | portiek |  |  | portiek |  |  | portiek |  |  | portiek |  |  | portiek
bouwperiode |  |  |  |  | 1992 - 2005 |  |  | 1992 - 2005 |  |  | 1992 - 2005 |  |  | 1992 - 2005 |  |  | 1992 - 2005
subtype |  |  |  |  | hoek vloer |  |  | hoek vloer |  |  | hoek vloer |  |  | hoek vloer |  |  | hoek vloer
ENERGETISCH NIVEAU
pakket maatregelen |  |  |  |  | oorspronkelijk |  | op basis van WoON2018 | huidig |  |  | ISO, MECH AFVOER |  |  | ISO, MECH AFVOER, WPe |  |  | ISO, BALANSVENTILATIE, WPe
code |  |  |  |  | 76111 2 |  |  | 76112 2 |  |  | 76113 2 |  |  | 76114 2 |  |  | 76115 2
ALGEMEEN
gebruiksoppervlakte (m2) |  |  |  |  | 86.01 |  |  | 86.01 |  |  | 86.01 |  |  | 86.01 |  |  | 86.01
aantal bouwlagen |  |  |  |  | 1 |  |  | 1 |  |  | 1 |  |  | 1 |  |  | 1
aantal bouwlagen hele gebouw |  |  |  |  | 4 |  |  | 4 |  |  | 4 |  |  | 4 |  |  | 4
aantal eenheden hele gebouw |  |  |  |  | 1 |  |  | 1 |  |  | 1 |  |  | 1 |  |  | 1
gebouwtype |  |  |  |  | meergezinswoning |  |  | meergezinswoning |  |  | meergezinswoning |  |  | meergezinswoning |  |  | meergezinswoning
uitvoeringsvariant |  |  |  |  | hoek op onderste of tussenverdieping |  |  | hoek op onderste of tussenverdieping |  |  | hoek op onderste of tussenverdieping |  |  | hoek op onderste of tussenverdieping |  |  | hoek op onderste of tussenverdieping
gebouwhoogte (m) |  |  |  |  | 13 |  |  | 13 |  |  | 13 |  |  | 13 |  |  | 13
begrenzing beganegrondvloer |  |  |  |  | kruipruimte |  |  | kruipruimte |  |  | kruipruimte |  |  | kruipruimte |  |  | kruipruimte
BOUWKUNDIG | oriëntatie | begrenzing | oppervlakte | Rc-waarde | U-waarde | oppervlakte | Rc-waarde | U-waarde | oppervlakte | Rc-waarde | U-waarde | oppervlakte | Rc-waarde | U-waarde | oppervlakte | Rc-waarde | U-waarde
| - | - | [m2] | [m2K/W] | [W/m2K] | [m2] | [m2K/W] | [W/m2K] | [m2] | [m2K/W] | [W/m2K] | [m2] | [m2K/W] | [W/m2K] | [m2] | [m2K/W] | [W/m2K]
Begane grondvloer |  |  | 86.01 | 2.5 | 0.36232 | 86.01 | 2.34 | 0.38462 | 86.01 | 3.5 | 0.26596 | 86.01 | 3.5 | 0.26596 | 86.01 | 3.5 | 0.26596
vloer 1 | - | kruipruimte | 86.01 | 2.5 | 0.36232 | 86.01 | 2.34 | 0.38462 | 86.01 | 3.5 | 0.26596 | 86.01 | 3.5 | 0.26596 | 86.01 | 3.5 | 0.26596
vloer 2 | - | - | 0 | - | - | 0 | - | - | 0 | - | - | 0 | - | - | 0 | - | -
vloer 3 | - | - | 0 | - | - | 0 | - | - | 0 | - | - | 0 | - | - | 0 | - | -
vloer 4 | - | - | 0 | - | - | 0 | - | - | 0 | - | - | 0 | - | - | 0 | - | -
Dichte gevel |  |  | 34.98 | 2.5 | 0.37453 | 34.98 | 2.32 | 0.40161 | 34.98 | 2.32 | 0.40161 | 34.98 | 2.32 | 0.40161 | 34.98 | 2.32 | 0.40161
gevel 1 (voor-/achtergevel) | Oost | buiten | 8.745 | 2.5 | 0.37453 | 8.745 | 2.32 | 0.40161 | 8.745 | 2.32 | 0.40161 | 8.745 | 2.32 | 0.40161 | 8.745 | 2.32 | 0.40161
gevel 2 (voor-/achtergevel) | West | buiten | 8.745 | 2.5 | 0.37453 | 8.745 | 2.32 | 0.40161 | 8.745 | 2.32 | 0.40161 | 8.745 | 2.32 | 0.40161 | 8.745 | 2.32 | 0.40161
gevel 3 (zijgevel) | Oost | buiten | 8.745 | 2.5 | 0.37453 | 8.745 | 2.32 | 0.40161 | 8.745 | 2.32 | 0.40161 | 8.745 | 2.32 | 0.40161 | 8.745 | 2.32 | 0.40161
gevel 4 (zijgevel) | West | buiten | 8.745 | 2.5 | 0.37453 | 8.745 | 2.32 | 0.40161 | 8.745 | 2.32 | 0.40161 | 8.745 | 2.32 | 0.40161 | 8.745 | 2.32 | 0.40161
Hellend / plat dak |  |  | 0 | - | - | 0 | - | - | 0 | - | - | 0 | - | - | 0 | - | -
dak 1 (hellend) | West | buiten | 0 | - | - | 0 | - | - | 0 | - | - | 0 | - | - | 0 | - | -
dak 2 (hellend) | Oost | buiten | 0 | - | - | 0 | - | - | 0 | - | - | 0 | - | - | 0 | - | -
dak 3 (plat) | - | buiten | 0 | - | - | 0 | - | - | 0 | - | - | 0 | - | - | 0 | - | -
dak 4 (plat) | - | buiten | 0 | - | - | 0 | - | - | 0 | - | - | 0 | - | - | 0 | - | -
Ramen |  |  | 16.78 |  | 2.9 | 16.78 |  | 2.65 | 16.78 |  | 1.4 | 16.78 |  | 1.4 | 16.78 |  | 1.4
raam 1 | Noord | buiten | 2.0975 |  | 2.9 | 2.0975 |  | 2.65 | 2.0975 |  | 1.4 | 2.0975 |  | 1.4 | 2.0975 |  | 1.4
raam 2 | Oost | buiten | 2.0975 |  | 2.9 | 2.0975 |  | 2.65 | 2.0975 |  | 1.4 | 2.0975 |  | 1.4 | 2.0975 |  | 1.4
raam 3 | Zuid | buiten | 2.0975 |  | 2.9 | 2.0975 |  | 2.65 | 2.0975 |  | 1.4 | 2.0975 |  | 1.4 | 2.0975 |  | 1.4
raam 4 | West | buiten | 2.0975 |  | 2.9 | 2.0975 |  | 2.65 | 2.0975 |  | 1.4 | 2.0975 |  | 1.4 | 2.0975 |  | 1.4
raam 5 | Noord | buiten | 2.0975 |  | 2.9 | 2.0975 |  | 2.65 | 2.0975 |  | 1.4 | 2.0975 |  | 1.4 | 2.0975 |  | 1.4
raam 6 | Oost | buiten | 2.0975 |  | 2.9 | 2.0975 |  | 2.65 | 2.0975 |  | 1.4 | 2.0975 |  | 1.4 | 2.0975 |  | 1.4
raam 7 | Zuid | buiten | 2.0975 |  | 2.9 | 2.0975 |  | 2.65 | 2.0975 |  | 1.4 | 2.0975 |  | 1.4 | 2.0975 |  | 1.4
raam 8 | West | buiten | 2.0975 |  | 2.9 | 2.0975 |  | 2.65 | 2.0975 |  | 1.4 | 2.0975 |  | 1.4 | 2.0975 |  | 1.4
Deuren |  |  | 3.78 |  | 3.4 | 3.78 |  | 3.3 | 3.78 |  | 1.4 | 3.78 |  | 1.4 | 3.78 |  | 1.4
deur 1 | Oost | buiten | 1.89 |  | 3.4 | 1.89 |  | 3.3 | 1.89 |  | 1.4 | 1.89 |  | 1.4 | 1.89 |  | 1.4
deur 2 | West | buiten | 1.89 |  | 3.4 | 1.89 |  | 3.3 | 1.89 |  | 1.4 | 1.89 |  | 1.4 | 1.89 |  | 1.4
INSTALLATIES
Ventilatie |  |  |  |  | natuurlijke toevoer, mechanische afvoer |  |  | natuurlijke toevoer, mechanische afvoer |  |  | natuurlijke toevoer, mechanische afvoer |  |  | natuurlijke toevoer, mechanische afvoer |  |  | volledig mechanisch
ventilatietype |  |  |  |  | natuurlijke toevoer, mechanische afvoer |  |  | natuurlijke toevoer, mechanische afvoer |  |  | natuurlijke toevoer, mechanische afvoer |  |  | natuurlijke toevoer, mechanische afvoer |  |  | volledig mechanisch
ventilatievoorziening |  |  |  |  | C1 standaard |  |  | C1 standaard |  |  | C5a luchtdruk toevoer, CO2 afvoer, zonering |  |  | C5a luchtdruk toevoer, CO2 afvoer, zonering |  |  | decentrale WTW en CO2 sturing
type warmteterugwinning |  |  |  |  | geen warmteterugwinning |  |  | geen warmteterugwinning |  |  | geen warmteterugwinning |  |  | geen warmteterugwinning |  |  | met warmteterugwinning
kierdichting (q;v10) |  |  |  |  | forfaitair |  |  | forfaitair |  |  | 0,7 dm3/s.m2 |  |  | 0,7 dm3/s.m2 |  |  | 0,4 dm3/s.m2
Ruimteverwarming |  |  |  |  | ketel HR100-ketel |  |  | ketel HR107-ketel |  |  | ketel HR107-ketel |  |  | elektrische warmtepomp |  |  | elektrische warmtepomp
type ruimteverwarming |  |  |  |  | individueel |  |  | individueel |  |  | individueel |  |  | individueel |  |  | individueel
toestel ruimteverwarming |  |  |  |  | ketel |  |  | ketel |  |  | ketel |  |  | elektrische warmtepomp |  |  | elektrische warmtepomp
ketel/luchtverwarming |  |  |  |  | HR100-ketel |  |  | HR107-ketel |  |  | HR107-ketel
lokale verwarming
Afgiftesysteem |  |  |  |  | radiatoren |  |  | radiatoren |  |  | radiatoren |  |  | radiatoren |  |  | radiatoren
temperatuurniveau |  |  |  |  | 90/70 |  |  | 90/70 |  |  | 55/47 |  |  | 55/47 |  |  | 55/47
type afgiftesysteem |  |  |  |  | radiatoren |  |  | radiatoren |  |  | radiatoren |  |  | radiatoren |  |  | radiatoren
Warmtapwater |  |  |  |  | individueel gas combitoestel met gaskeur HR/CW |  |  | individueel gas combitoestel met gaskeur HR/CW |  |  | individueel gas combitoestel met gaskeur HR/CW |  |  | individueel combi warmtepomp |  |  | individueel combi warmtepomp
type tapwaterinstallatie |  |  |  |  | individueel |  |  | individueel |  |  | individueel |  |  | individueel |  |  | individueel
type toestel individiueel |  |  |  |  | gas combitoestel met gaskeur HR/CW |  |  | gas combitoestel met gaskeur HR/CW |  |  | gas combitoestel met gaskeur HR/CW |  |  | combi warmtepomp |  |  | combi warmtepomp
CW-klasse |  |  |  |  | CW3 |  |  | CW3 |  |  | CW3 |  |  | CW3 |  |  | CW3
type toestel met extern vat
type indirect verwarmd vat
douche WTW aanwezig |  |  |  |  | nee |  |  | nee |  |  | nee |  |  | nee |  |  | nee
Zonnestroom |  |  |  |  | geen |  |  | geen |  |  | geen |  |  | geen |  |  | geen
PV cellen aanwezig |  |  |  |  | nee |  |  | nee |  |  | nee |  |  | nee |  |  | nee
PV type |  |  |  |  | - |  |  | - |  |  | - |  |  | - |  |  | -
PV oppervlakte (m2) |  |  |  |  | 0 |  |  | 0 |  |  | 0 |  |  | 0 |  |  | 0
hellingshoek PV (°) |  |  |  |  | - |  |  | - |  |  | - |  |  | - |  |  | -
orientatie PV (°) |  |  |  |  | - |  |  | - |  |  | - |  |  | - |  |  | -
STANDAARD VOOR WONINGISOLATIE
vormfactor (Averlies/Agebruik) (m2/m2) |  |  |  |  | 1.3457 |  |  | 1.3457 |  |  | 1.3457 |  |  | 1.3457 |  |  | 1.3457
standaardwaarde (kWh/m2) |  |  |  |  | 60.5582 |  |  | 60.5582 |  |  | 60.5582 |  |  | 60.5582 |  |  | 60.5582
warmtebehoefte woningen (Q,H,nd) (kWh/m2) |  |  |  |  | 81.9622 |  |  | 80.9101 |  |  | 44.9975 |  |  | 44.9975 |  |  | 28.436
* Voor de berekeningen is de validatietool 'Rekentool NTA 8800 MWA v220119.xlsm' gebruikt (NTA 8800 V2.0)
tbv tabel met gegevens per voorbeeldwoning in brochure
portiek 1992 - 2005 |  |  |  |  | oorspronkelijk |  |  | huidig |  |  | ISO, MECH AFVOER |  |  | ISO, MECH AFVOER, WPe |  |  | ISO, BALANSVENTILATIE, WPe
[8 empty] | op basis van WoON2018 |  |  | besparingspakket 1 |  |  | besparingspakket 2 |  |  | besparingspakket 3
ALGEMEEN
gebruiksoppervlakte (m2) |  | 86.01
gebouwtype |  | meergezinswoning
uitvoeringsvariant |  | hoek op onderste of tussenverdieping
gebouwhoogte (m) |  | 13
vormfactor (verliesoppervlakte/gebruiksoppervlakte) |  | 1.3457
BOUWKUNDIG
begane grondvloer |  | 86.01 |  | Rc [m2K/W] | 2.5 |  |  | 2.34 |  |  | 3.5 |  |  | 3.5 |  |  | 3.5
dichte gevel |  | 34.98 |  | Rc [m2K/W] | 2.5 |  |  | 2.32 |  |  | 2.32 |  |  | 2.32 |  |  | 2.32
hellend dak |  | 0 |  | Rc [m2K/W] | - |  |  | - |  |  | - |  |  | - |  |  | -
plat dak |  | 0 |  | Rc [m2K/W] | - |  |  | - |  |  | - |  |  | - |  |  | -
raam |  | 16.78 |  | U [W/m2K] | 2.9 |  |  | 2.65 |  |  | 1.4 |  |  | 1.4 |  |  | 1.4
deur |  | 3.78 |  | U [W/m2K] | 3.4 |  |  | 3.3 |  |  | 1.4 |  |  | 1.4 |  |  | 1.4
kierdichting (q;v10) |  |  |  |  | forfaitair |  |  | forfaitair |  |  | 0,7 dm3/s.m2 |  |  | 0,7 dm3/s.m2 |  |  | 0,4 dm3/s.m2
INSTALLATIES
ventilatietype |  |  |  |  | natuurlijke toevoer, mechanische afvoer |  |  | natuurlijke toevoer, mechanische afvoer |  |  | natuurlijke toevoer, mechanische afvoer |  |  | natuurlijke toevoer, mechanische afvoer |  |  | volledig mechanisch
ventilatievoorziening |  |  |  |  | C1 standaard |  |  | C1 standaard |  |  | C5a luchtdruk toevoer, CO2 afvoer, zonering |  |  | C5a luchtdruk toevoer, CO2 afvoer, zonering |  |  | decentrale WTW en CO2 sturing
type warmteterugwinning |  |  |  |  | geen warmteterugwinning |  |  | geen warmteterugwinning |  |  | geen warmteterugwinning |  |  | geen warmteterugwinning |  |  | met warmteterugwinning
ruimteverwarming |  |  |  |  | individueel - HR100-ketel |  |  | individueel - HR107-ketel |  |  | individueel - HR107-ketel |  |  | individueel - elektrische warmtepomp |  |  | individueel - elektrische warmtepomp
afgiftesysteem |  |  |  |  | radiatoren |  |  | radiatoren |  |  | radiatoren |  |  | radiatoren |  |  | radiatoren
warmtapwater |  |  |  |  | individueel - gas combitoestel met gaskeur HR/CW |  |  | individueel - gas combitoestel met gaskeur HR/CW |  |  | individueel - gas combitoestel met gaskeur HR/CW |  |  | individueel - combi warmtepomp |  |  | individueel - combi warmtepomp
PV-panelen (m2) |  |  |  |  | 0 |  |  | 0 |  |  | 0 |  |  | 0 |  |  | 0
ENERGIEPRESTATIES NTA 8800
Standaard (kWh/m2) |  |  |  |  | 60.5582 |  |  | 60.5582 |  |  | 60.5582 |  |  | 60.5582 |  |  | 60.5582
Warmtebehoefte verwarming - te toetsen aan standaard (kWh/m2) |  |  |  |  | 81.9622 |  |  | 80.9101 |  |  | 44.9975 |  |  | 44.9975 |  |  | 28.436

## (gem) port 92-05 hoek-dak (hidden)
Data voorbeeldwoningen 2022 en resultaten berekening met NTA8800*
2022-09-08
kies type data >> | gemiddelde | voor het pakket HUIDIG zijn uit WoON2018 per Voorbeeldwoning de gewogen gemiddelde afmetingen en isolatiewaarden, en het type meest voorkomende installaties meegenomen
TYPE VOORBEELDWONING |  |  |  |  | SELECTEER WONING
voorbeeldwoning |  |  |  |  | portiek |  |  | portiek |  |  | portiek |  |  | portiek |  |  | portiek
bouwperiode |  |  |  |  | 1992 - 2005 |  |  | 1992 - 2005 |  |  | 1992 - 2005 |  |  | 1992 - 2005 |  |  | 1992 - 2005
subtype |  |  |  |  | hoek dak |  |  | hoek dak |  |  | hoek dak |  |  | hoek dak |  |  | hoek dak
ENERGETISCH NIVEAU
pakket maatregelen |  |  |  |  | oorspronkelijk |  | op basis van WoON2018 | huidig |  |  | ISO, MECH AFVOER |  |  | ISO, MECH AFVOER, WPe |  |  | ISO, BALANSVENTILATIE, WPe
code |  |  |  |  | 76121 2 |  |  | 76122 2 |  |  | 76123 2 |  |  | 76124 2 |  |  | 76125 2
ALGEMEEN
gebruiksoppervlakte (m2) |  |  |  |  | 86.01 |  |  | 86.01 |  |  | 86.01 |  |  | 86.01 |  |  | 86.01
aantal bouwlagen |  |  |  |  | 1 |  |  | 1 |  |  | 1 |  |  | 1 |  |  | 1
aantal bouwlagen hele gebouw |  |  |  |  | 4 |  |  | 4 |  |  | 4 |  |  | 4 |  |  | 4
aantal eenheden hele gebouw |  |  |  |  | 1 |  |  | 1 |  |  | 1 |  |  | 1 |  |  | 1
gebouwtype |  |  |  |  | meergezinswoning |  |  | meergezinswoning |  |  | meergezinswoning |  |  | meergezinswoning |  |  | meergezinswoning
uitvoeringsvariant |  |  |  |  | hoek op bovenste verdieping |  |  | hoek op bovenste verdieping |  |  | hoek op bovenste verdieping |  |  | hoek op bovenste verdieping |  |  | hoek op bovenste verdieping
gebouwhoogte (m) |  |  |  |  | 13 |  |  | 13 |  |  | 13 |  |  | 13 |  |  | 13
begrenzing beganegrondvloer |  |  |  |  | nvt |  |  | nvt |  |  | nvt |  |  | nvt |  |  | nvt
BOUWKUNDIG | oriëntatie | begrenzing | oppervlakte | Rc-waarde | U-waarde | oppervlakte | Rc-waarde | U-waarde | oppervlakte | Rc-waarde | U-waarde | oppervlakte | Rc-waarde | U-waarde | oppervlakte | Rc-waarde | U-waarde
| - | - | [m2] | [m2K/W] | [W/m2K] | [m2] | [m2K/W] | [W/m2K] | [m2] | [m2K/W] | [W/m2K] | [m2] | [m2K/W] | [W/m2K] | [m2] | [m2K/W] | [W/m2K]
Begane grondvloer |  |  | 0 | - | - | 0 | - | - | 0 | - | - | 0 | - | - | 0 | - | -
vloer 1 | - | - | 0 | - | - | 0 | 2.34 | 0.38462 | 0 | - | - | 0 | - | - | 0 | - | -
vloer 2 | - | - | 0 | - | - | 0 | - | - | 0 | - | - | 0 | - | - | 0 | - | -
vloer 3 | - | - | 0 | - | - | 0 | - | - | 0 | - | - | 0 | - | - | 0 | - | -
vloer 4 | - | - | 0 | - | - | 0 | - | - | 0 | - | - | 0 | - | - | 0 | - | -
Dichte gevel |  |  | 34.98 | 2.5 | 0.37453 | 34.98 | 2.32 | 0.40161 | 34.98 | 2.32 | 0.40161 | 34.98 | 2.32 | 0.40161 | 34.98 | 2.32 | 0.40161
gevel 1 (voor-/achtergevel) | Oost | buiten | 8.745 | 2.5 | 0.37453 | 8.745 | 2.32 | 0.40161 | 8.745 | 2.32 | 0.40161 | 8.745 | 2.32 | 0.40161 | 8.745 | 2.32 | 0.40161
gevel 2 (voor-/achtergevel) | West | buiten | 8.745 | 2.5 | 0.37453 | 8.745 | 2.32 | 0.40161 | 8.745 | 2.32 | 0.40161 | 8.745 | 2.32 | 0.40161 | 8.745 | 2.32 | 0.40161
gevel 3 (zijgevel) | Oost | buiten | 8.745 | 2.5 | 0.37453 | 8.745 | 2.32 | 0.40161 | 8.745 | 2.32 | 0.40161 | 8.745 | 2.32 | 0.40161 | 8.745 | 2.32 | 0.40161
gevel 4 (zijgevel) | West | buiten | 8.745 | 2.5 | 0.37453 | 8.745 | 2.32 | 0.40161 | 8.745 | 2.32 | 0.40161 | 8.745 | 2.32 | 0.40161 | 8.745 | 2.32 | 0.40161
Hellend / plat dak |  |  | 86.01 | 2.5 | 0.37453 | 86.01 | 2.49 | 0.37594 | 86.01 | 3.5 | 0.27248 | 86.01 | 3.5 | 0.27248 | 86.01 | 3.5 | 0.27248
dak 1 (hellend) | West | buiten | 0 | - | - | 0 | - | - | 0 | - | - | 0 | - | - | 0 | - | -
dak 2 (hellend) | Oost | buiten | 0 | - | - | 0 | - | - | 0 | - | - | 0 | - | - | 0 | - | -
dak 3 (plat) | - | buiten | 43.005 | 2.5 | 0.37453 | 43.005 | 2.49 | 0.37594 | 43.005 | 3.5 | 0.27248 | 43.005 | 3.5 | 0.27248 | 43.005 | 3.5 | 0.27248
dak 4 (plat) | - | buiten | 43.005 | 2.5 | 0.37453 | 43.005 | 2.49 | 0.37594 | 43.005 | 3.5 | 0.27248 | 43.005 | 3.5 | 0.27248 | 43.005 | 3.5 | 0.27248
Ramen |  |  | 16.78 |  | 2.9 | 16.78 |  | 2.65 | 16.78 |  | 1.4 | 16.78 |  | 1.4 | 16.78 |  | 1.4
raam 1 | Noord | buiten | 2.0975 |  | 2.9 | 2.0975 |  | 2.65 | 2.0975 |  | 1.4 | 2.0975 |  | 1.4 | 2.0975 |  | 1.4
raam 2 | Oost | buiten | 2.0975 |  | 2.9 | 2.0975 |  | 2.65 | 2.0975 |  | 1.4 | 2.0975 |  | 1.4 | 2.0975 |  | 1.4
raam 3 | Zuid | buiten | 2.0975 |  | 2.9 | 2.0975 |  | 2.65 | 2.0975 |  | 1.4 | 2.0975 |  | 1.4 | 2.0975 |  | 1.4
raam 4 | West | buiten | 2.0975 |  | 2.9 | 2.0975 |  | 2.65 | 2.0975 |  | 1.4 | 2.0975 |  | 1.4 | 2.0975 |  | 1.4
raam 5 | Noord | buiten | 2.0975 |  | 2.9 | 2.0975 |  | 2.65 | 2.0975 |  | 1.4 | 2.0975 |  | 1.4 | 2.0975 |  | 1.4
raam 6 | Oost | buiten | 2.0975 |  | 2.9 | 2.0975 |  | 2.65 | 2.0975 |  | 1.4 | 2.0975 |  | 1.4 | 2.0975 |  | 1.4
raam 7 | Zuid | buiten | 2.0975 |  | 2.9 | 2.0975 |  | 2.65 | 2.0975 |  | 1.4 | 2.0975 |  | 1.4 | 2.0975 |  | 1.4
raam 8 | West | buiten | 2.0975 |  | 2.9 | 2.0975 |  | 2.65 | 2.0975 |  | 1.4 | 2.0975 |  | 1.4 | 2.0975 |  | 1.4
Deuren |  |  | 3.78 |  | 3.4 | 3.78 |  | 3.3 | 3.78 |  | 1.4 | 3.78 |  | 1.4 | 3.78 |  | 1.4
deur 1 | Oost | buiten | 1.89 |  | 3.4 | 1.89 |  | 3.3 | 1.89 |  | 1.4 | 1.89 |  | 1.4 | 1.89 |  | 1.4
deur 2 | West | buiten | 1.89 |  | 3.4 | 1.89 |  | 3.3 | 1.89 |  | 1.4 | 1.89 |  | 1.4 | 1.89 |  | 1.4
INSTALLATIES
Ventilatie |  |  |  |  | natuurlijke toevoer, mechanische afvoer |  |  | natuurlijke toevoer, mechanische afvoer |  |  | natuurlijke toevoer, mechanische afvoer |  |  | natuurlijke toevoer, mechanische afvoer |  |  | volledig mechanisch
ventilatietype |  |  |  |  | natuurlijke toevoer, mechanische afvoer |  |  | natuurlijke toevoer, mechanische afvoer |  |  | natuurlijke toevoer, mechanische afvoer |  |  | natuurlijke toevoer, mechanische afvoer |  |  | volledig mechanisch
ventilatievoorziening |  |  |  |  | C1 standaard |  |  | C1 standaard |  |  | C5a luchtdruk toevoer, CO2 afvoer, zonering |  |  | C5a luchtdruk toevoer, CO2 afvoer, zonering |  |  | decentrale WTW en CO2 sturing
type warmteterugwinning |  |  |  |  | geen warmteterugwinning |  |  | geen warmteterugwinning |  |  | geen warmteterugwinning |  |  | geen warmteterugwinning |  |  | met warmteterugwinning
kierdichting (q;v10) |  |  |  |  | forfaitair |  |  | forfaitair |  |  | 0,7 dm3/s.m2 |  |  | 0,7 dm3/s.m2 |  |  | 0,4 dm3/s.m2
Ruimteverwarming |  |  |  |  | ketel HR100-ketel |  |  | ketel HR107-ketel |  |  | ketel HR107-ketel |  |  | elektrische warmtepomp |  |  | elektrische warmtepomp
type ruimteverwarming |  |  |  |  | individueel |  |  | individueel |  |  | individueel |  |  | individueel |  |  | individueel
toestel ruimteverwarming |  |  |  |  | ketel |  |  | ketel |  |  | ketel |  |  | elektrische warmtepomp |  |  | elektrische warmtepomp
ketel/luchtverwarming |  |  |  |  | HR100-ketel |  |  | HR107-ketel |  |  | HR107-ketel
lokale verwarming
Afgiftesysteem |  |  |  |  | radiatoren |  |  | radiatoren |  |  | radiatoren |  |  | radiatoren |  |  | radiatoren
temperatuurniveau |  |  |  |  | 90/70 |  |  | 90/70 |  |  | 55/47 |  |  | 55/47 |  |  | 55/47
type afgiftesysteem |  |  |  |  | radiatoren |  |  | radiatoren |  |  | radiatoren |  |  | radiatoren |  |  | radiatoren
Warmtapwater |  |  |  |  | individueel gas combitoestel met gaskeur HR/CW |  |  | individueel gas combitoestel met gaskeur HR/CW |  |  | individueel gas combitoestel met gaskeur HR/CW |  |  | individueel combi warmtepomp |  |  | individueel combi warmtepomp
type tapwaterinstallatie |  |  |  |  | individueel |  |  | individueel |  |  | individueel |  |  | individueel |  |  | individueel
type toestel individiueel |  |  |  |  | gas combitoestel met gaskeur HR/CW |  |  | gas combitoestel met gaskeur HR/CW |  |  | gas combitoestel met gaskeur HR/CW |  |  | combi warmtepomp |  |  | combi warmtepomp
CW-klasse |  |  |  |  | CW3 |  |  | CW3 |  |  | CW3 |  |  | CW3 |  |  | CW3
type toestel met extern vat
type indirect verwarmd vat
douche WTW aanwezig |  |  |  |  | nee |  |  | nee |  |  | nee |  |  | nee |  |  | nee
Zonnestroom |  |  |  |  | geen |  |  | geen |  |  | geen |  |  | geen |  |  | geen
PV cellen aanwezig |  |  |  |  | nee |  |  | nee |  |  | nee |  |  | nee |  |  | nee
PV type |  |  |  |  | - |  |  | - |  |  | - |  |  | - |  |  | -
PV oppervlakte (m2) |  |  |  |  | 0 |  |  | 0 |  |  | 0 |  |  | 0 |  |  | 0
hellingshoek PV (°) |  |  |  |  | - |  |  | - |  |  | - |  |  | - |  |  | -
orientatie PV (°) |  |  |  |  | - |  |  | - |  |  | - |  |  | - |  |  | -
STANDAARD VOOR WONINGISOLATIE
vormfactor (Averlies/Agebruik) (m2/m2) |  |  |  |  | 1.6457 |  |  | 1.6457 |  |  | 1.6457 |  |  | 1.6457 |  |  | 1.6457
standaardwaarde (kWh/m2) |  |  |  |  | 74.0582 |  |  | 74.0582 |  |  | 74.0582 |  |  | 74.0582 |  |  | 74.0582
warmtebehoefte woningen (Q,H,nd) (kWh/m2) |  |  |  |  | 99.3233 |  |  | 98.1295 |  |  | 59.1116 |  |  | 59.1116 |  |  | 42.4741
* Voor de berekeningen is de validatietool 'Rekentool NTA 8800 MWA v220119.xlsm' gebruikt (NTA 8800 V2.0)
tbv tabel met gegevens per voorbeeldwoning in brochure
portiek 1992 - 2005 |  |  |  |  | oorspronkelijk |  |  | huidig |  |  | ISO, MECH AFVOER |  |  | ISO, MECH AFVOER, WPe |  |  | ISO, BALANSVENTILATIE, WPe
[8 empty] | op basis van WoON2018 |  |  | besparingspakket 1 |  |  | besparingspakket 2 |  |  | besparingspakket 3
ALGEMEEN
gebruiksoppervlakte (m2) |  | 86.01
gebouwtype |  | meergezinswoning
uitvoeringsvariant |  | hoek op bovenste verdieping
gebouwhoogte (m) |  | 13
vormfactor (verliesoppervlakte/gebruiksoppervlakte) |  | 1.6457
BOUWKUNDIG
begane grondvloer |  | 0 |  | Rc [m2K/W] | - |  |  | - |  |  | - |  |  | - |  |  | -
dichte gevel |  | 34.98 |  | Rc [m2K/W] | 2.5 |  |  | 2.32 |  |  | 2.32 |  |  | 2.32 |  |  | 2.32
hellend dak |  | 0 |  | Rc [m2K/W] | - |  |  | - |  |  | - |  |  | - |  |  | -
plat dak |  | 86.01 |  | Rc [m2K/W] | 2.5 |  |  | 2.49 |  |  | 3.5 |  |  | 3.5 |  |  | 3.5
raam |  | 16.78 |  | U [W/m2K] | 2.9 |  |  | 2.65 |  |  | 1.4 |  |  | 1.4 |  |  | 1.4
deur |  | 3.78 |  | U [W/m2K] | 3.4 |  |  | 3.3 |  |  | 1.4 |  |  | 1.4 |  |  | 1.4
kierdichting (q;v10) |  |  |  |  | forfaitair |  |  | forfaitair |  |  | 0,7 dm3/s.m2 |  |  | 0,7 dm3/s.m2 |  |  | 0,4 dm3/s.m2
INSTALLATIES
ventilatietype |  |  |  |  | natuurlijke toevoer, mechanische afvoer |  |  | natuurlijke toevoer, mechanische afvoer |  |  | natuurlijke toevoer, mechanische afvoer |  |  | natuurlijke toevoer, mechanische afvoer |  |  | volledig mechanisch
ventilatievoorziening |  |  |  |  | C1 standaard |  |  | C1 standaard |  |  | C5a luchtdruk toevoer, CO2 afvoer, zonering |  |  | C5a luchtdruk toevoer, CO2 afvoer, zonering |  |  | decentrale WTW en CO2 sturing
type warmteterugwinning |  |  |  |  | geen warmteterugwinning |  |  | geen warmteterugwinning |  |  | geen warmteterugwinning |  |  | geen warmteterugwinning |  |  | met warmteterugwinning
ruimteverwarming |  |  |  |  | individueel - HR100-ketel |  |  | individueel - HR107-ketel |  |  | individueel - HR107-ketel |  |  | individueel - elektrische warmtepomp |  |  | individueel - elektrische warmtepomp
afgiftesysteem |  |  |  |  | radiatoren |  |  | radiatoren |  |  | radiatoren |  |  | radiatoren |  |  | radiatoren
warmtapwater |  |  |  |  | individueel - gas combitoestel met gaskeur HR/CW |  |  | individueel - gas combitoestel met gaskeur HR/CW |  |  | individueel - gas combitoestel met gaskeur HR/CW |  |  | individueel - combi warmtepomp |  |  | individueel - combi warmtepomp
PV-panelen (m2) |  |  |  |  | 0 |  |  | 0 |  |  | 0 |  |  | 0 |  |  | 0
ENERGIEPRESTATIES NTA 8800
Standaard (kWh/m2) |  |  |  |  | 74.0582 |  |  | 74.0582 |  |  | 74.0582 |  |  | 74.0582 |  |  | 74.0582
Warmtebehoefte verwarming - te toetsen aan standaard (kWh/m2) |  |  |  |  | 99.3233 |  |  | 98.1295 |  |  | 59.1116 |  |  | 59.1116 |  |  | 42.4741

## (gem) port 92-05 hoek-dak-vlo (hidden)
Data voorbeeldwoningen 2022 en resultaten berekening met NTA8800*
2022-09-08
kies type data >> | gemiddelde | voor het pakket HUIDIG zijn uit WoON2018 per Voorbeeldwoning de gewogen gemiddelde afmetingen en isolatiewaarden, en het type meest voorkomende installaties meegenomen
TYPE VOORBEELDWONING |  |  |  |  | SELECTEER WONING
voorbeeldwoning |  |  |  |  | portiek |  |  | portiek |  |  | portiek |  |  | portiek |  |  | portiek
bouwperiode |  |  |  |  | 1992 - 2005 |  |  | 1992 - 2005 |  |  | 1992 - 2005 |  |  | 1992 - 2005 |  |  | 1992 - 2005
subtype |  |  |  |  | hoek dak vloer |  |  | hoek dak vloer |  |  | hoek dak vloer |  |  | hoek dak vloer |  |  | hoek dak vloer
ENERGETISCH NIVEAU
pakket maatregelen |  |  |  |  | oorspronkelijk |  | op basis van WoON2018 | huidig |  |  | ISO, MECH AFVOER |  |  | ISO, MECH AFVOER, WPe |  |  | ISO, BALANSVENTILATIE, WPe
code |  |  |  |  | 76131 2 |  |  | 76132 2 |  |  | 76133 2 |  |  | 76134 2 |  |  | 76135 2
ALGEMEEN
gebruiksoppervlakte (m2) |  |  |  |  | 86.01 |  |  | 86.01 |  |  | 86.01 |  |  | 86.01 |  |  | 86.01
aantal bouwlagen |  |  |  |  | 1 |  |  | 1 |  |  | 1 |  |  | 1 |  |  | 1
aantal bouwlagen hele gebouw |  |  |  |  | 4 |  |  | 4 |  |  | 4 |  |  | 4 |  |  | 4
aantal eenheden hele gebouw |  |  |  |  | 1 |  |  | 1 |  |  | 1 |  |  | 1 |  |  | 1
gebouwtype |  |  |  |  | meergezinswoning |  |  | meergezinswoning |  |  | meergezinswoning |  |  | meergezinswoning |  |  | meergezinswoning
uitvoeringsvariant |  |  |  |  | hoek |  |  | hoek |  |  | hoek |  |  | hoek |  |  | hoek
gebouwhoogte (m) |  |  |  |  | 13 |  |  | 13 |  |  | 13 |  |  | 13 |  |  | 13
begrenzing beganegrondvloer |  |  |  |  | kruipruimte |  |  | kruipruimte |  |  | kruipruimte |  |  | kruipruimte |  |  | kruipruimte
BOUWKUNDIG | oriëntatie | begrenzing | oppervlakte | Rc-waarde | U-waarde | oppervlakte | Rc-waarde | U-waarde | oppervlakte | Rc-waarde | U-waarde | oppervlakte | Rc-waarde | U-waarde | oppervlakte | Rc-waarde | U-waarde
| - | - | [m2] | [m2K/W] | [W/m2K] | [m2] | [m2K/W] | [W/m2K] | [m2] | [m2K/W] | [W/m2K] | [m2] | [m2K/W] | [W/m2K] | [m2] | [m2K/W] | [W/m2K]
Begane grondvloer |  |  | 86.01 | 2.5 | 0.36232 | 86.01 | 2.34 | 0.38462 | 86.01 | 3.5 | 0.26596 | 86.01 | 3.5 | 0.26596 | 86.01 | 3.5 | 0.26596
vloer 1 | - | kruipruimte | 86.01 | 2.5 | 0.36232 | 86.01 | 2.34 | 0.38462 | 86.01 | 3.5 | 0.26596 | 86.01 | 3.5 | 0.26596 | 86.01 | 3.5 | 0.26596
vloer 2 | - | - | 0 | - | - | 0 | - | - | 0 | - | - | 0 | - | - | 0 | - | -
vloer 3 | - | - | 0 | - | - | 0 | - | - | 0 | - | - | 0 | - | - | 0 | - | -
vloer 4 | - | - | 0 | - | - | 0 | - | - | 0 | - | - | 0 | - | - | 0 | - | -
Dichte gevel |  |  | 34.98 | 2.5 | 0.37453 | 34.98 | 2.32 | 0.40161 | 34.98 | 2.32 | 0.40161 | 34.98 | 2.32 | 0.40161 | 34.98 | 2.32 | 0.40161
gevel 1 (voor-/achtergevel) | Oost | buiten | 8.745 | 2.5 | 0.37453 | 8.745 | 2.32 | 0.40161 | 8.745 | 2.32 | 0.40161 | 8.745 | 2.32 | 0.40161 | 8.745 | 2.32 | 0.40161
gevel 2 (voor-/achtergevel) | West | buiten | 8.745 | 2.5 | 0.37453 | 8.745 | 2.32 | 0.40161 | 8.745 | 2.32 | 0.40161 | 8.745 | 2.32 | 0.40161 | 8.745 | 2.32 | 0.40161
gevel 3 (zijgevel) | Oost | buiten | 8.745 | 2.5 | 0.37453 | 8.745 | 2.32 | 0.40161 | 8.745 | 2.32 | 0.40161 | 8.745 | 2.32 | 0.40161 | 8.745 | 2.32 | 0.40161
gevel 4 (zijgevel) | West | buiten | 8.745 | 2.5 | 0.37453 | 8.745 | 2.32 | 0.40161 | 8.745 | 2.32 | 0.40161 | 8.745 | 2.32 | 0.40161 | 8.745 | 2.32 | 0.40161
Hellend / plat dak |  |  | 86.01 | 2.5 | 0.37453 | 86.01 | 2.49 | 0.37594 | 86.01 | 3.5 | 0.27248 | 86.01 | 3.5 | 0.27248 | 86.01 | 3.5 | 0.27248
dak 1 (hellend) | West | buiten | 0 | - | - | 0 | - | - | 0 | - | - | 0 | - | - | 0 | - | -
dak 2 (hellend) | Oost | buiten | 0 | - | - | 0 | - | - | 0 | - | - | 0 | - | - | 0 | - | -
dak 3 (plat) | - | buiten | 43.005 | 2.5 | 0.37453 | 43.005 | 2.49 | 0.37594 | 43.005 | 3.5 | 0.27248 | 43.005 | 3.5 | 0.27248 | 43.005 | 3.5 | 0.27248
dak 4 (plat) | - | buiten | 43.005 | 2.5 | 0.37453 | 43.005 | 2.49 | 0.37594 | 43.005 | 3.5 | 0.27248 | 43.005 | 3.5 | 0.27248 | 43.005 | 3.5 | 0.27248
Ramen |  |  | 16.78 |  | 2.9 | 16.78 |  | 2.65 | 16.78 |  | 1.4 | 16.78 |  | 1.4 | 16.78 |  | 1.4
raam 1 | Noord | buiten | 2.0975 |  | 2.9 | 2.0975 |  | 2.65 | 2.0975 |  | 1.4 | 2.0975 |  | 1.4 | 2.0975 |  | 1.4
raam 2 | Oost | buiten | 2.0975 |  | 2.9 | 2.0975 |  | 2.65 | 2.0975 |  | 1.4 | 2.0975 |  | 1.4 | 2.0975 |  | 1.4
raam 3 | Zuid | buiten | 2.0975 |  | 2.9 | 2.0975 |  | 2.65 | 2.0975 |  | 1.4 | 2.0975 |  | 1.4 | 2.0975 |  | 1.4
raam 4 | West | buiten | 2.0975 |  | 2.9 | 2.0975 |  | 2.65 | 2.0975 |  | 1.4 | 2.0975 |  | 1.4 | 2.0975 |  | 1.4
raam 5 | Noord | buiten | 2.0975 |  | 2.9 | 2.0975 |  | 2.65 | 2.0975 |  | 1.4 | 2.0975 |  | 1.4 | 2.0975 |  | 1.4
raam 6 | Oost | buiten | 2.0975 |  | 2.9 | 2.0975 |  | 2.65 | 2.0975 |  | 1.4 | 2.0975 |  | 1.4 | 2.0975 |  | 1.4
raam 7 | Zuid | buiten | 2.0975 |  | 2.9 | 2.0975 |  | 2.65 | 2.0975 |  | 1.4 | 2.0975 |  | 1.4 | 2.0975 |  | 1.4
raam 8 | West | buiten | 2.0975 |  | 2.9 | 2.0975 |  | 2.65 | 2.0975 |  | 1.4 | 2.0975 |  | 1.4 | 2.0975 |  | 1.4
Deuren |  |  | 3.78 |  | 3.4 | 3.78 |  | 3.3 | 3.78 |  | 1.4 | 3.78 |  | 1.4 | 3.78 |  | 1.4
deur 1 | Oost | buiten | 1.89 |  | 3.4 | 1.89 |  | 3.3 | 1.89 |  | 1.4 | 1.89 |  | 1.4 | 1.89 |  | 1.4
deur 2 | West | buiten | 1.89 |  | 3.4 | 1.89 |  | 3.3 | 1.89 |  | 1.4 | 1.89 |  | 1.4 | 1.89 |  | 1.4
INSTALLATIES
Ventilatie |  |  |  |  | natuurlijke toevoer, mechanische afvoer |  |  | natuurlijke toevoer, mechanische afvoer |  |  | natuurlijke toevoer, mechanische afvoer |  |  | natuurlijke toevoer, mechanische afvoer |  |  | volledig mechanisch
ventilatietype |  |  |  |  | natuurlijke toevoer, mechanische afvoer |  |  | natuurlijke toevoer, mechanische afvoer |  |  | natuurlijke toevoer, mechanische afvoer |  |  | natuurlijke toevoer, mechanische afvoer |  |  | volledig mechanisch
ventilatievoorziening |  |  |  |  | C1 standaard |  |  | C1 standaard |  |  | C5a luchtdruk toevoer, CO2 afvoer, zonering |  |  | C5a luchtdruk toevoer, CO2 afvoer, zonering |  |  | decentrale WTW en CO2 sturing
type warmteterugwinning |  |  |  |  | geen warmteterugwinning |  |  | geen warmteterugwinning |  |  | geen warmteterugwinning |  |  | geen warmteterugwinning |  |  | met warmteterugwinning
kierdichting (q;v10) |  |  |  |  | forfaitair |  |  | forfaitair |  |  | 0,7 dm3/s.m2 |  |  | 0,7 dm3/s.m2 |  |  | 0,4 dm3/s.m2
Ruimteverwarming |  |  |  |  | ketel HR100-ketel |  |  | ketel HR107-ketel |  |  | ketel HR107-ketel |  |  | elektrische warmtepomp |  |  | elektrische warmtepomp
type ruimteverwarming |  |  |  |  | individueel |  |  | individueel |  |  | individueel |  |  | individueel |  |  | individueel
toestel ruimteverwarming |  |  |  |  | ketel |  |  | ketel |  |  | ketel |  |  | elektrische warmtepomp |  |  | elektrische warmtepomp
ketel/luchtverwarming |  |  |  |  | HR100-ketel |  |  | HR107-ketel |  |  | HR107-ketel
lokale verwarming
Afgiftesysteem |  |  |  |  | radiatoren |  |  | radiatoren |  |  | radiatoren |  |  | radiatoren |  |  | radiatoren
temperatuurniveau |  |  |  |  | 90/70 |  |  | 90/70 |  |  | 55/47 |  |  | 55/47 |  |  | 55/47
type afgiftesysteem |  |  |  |  | radiatoren |  |  | radiatoren |  |  | radiatoren |  |  | radiatoren |  |  | radiatoren
Warmtapwater |  |  |  |  | individueel gas combitoestel met gaskeur HR/CW |  |  | individueel gas combitoestel met gaskeur HR/CW |  |  | individueel gas combitoestel met gaskeur HR/CW |  |  | individueel combi warmtepomp |  |  | individueel combi warmtepomp
type tapwaterinstallatie |  |  |  |  | individueel |  |  | individueel |  |  | individueel |  |  | individueel |  |  | individueel
type toestel individiueel |  |  |  |  | gas combitoestel met gaskeur HR/CW |  |  | gas combitoestel met gaskeur HR/CW |  |  | gas combitoestel met gaskeur HR/CW |  |  | combi warmtepomp |  |  | combi warmtepomp
CW-klasse |  |  |  |  | CW3 |  |  | CW3 |  |  | CW3 |  |  | CW3 |  |  | CW3
type toestel met extern vat
type indirect verwarmd vat
douche WTW aanwezig |  |  |  |  | nee |  |  | nee |  |  | nee |  |  | nee |  |  | nee
Zonnestroom |  |  |  |  | geen |  |  | geen |  |  | geen |  |  | geen |  |  | geen
PV cellen aanwezig |  |  |  |  | nee |  |  | nee |  |  | nee |  |  | nee |  |  | nee
PV type |  |  |  |  | - |  |  | - |  |  | - |  |  | - |  |  | -
PV oppervlakte (m2) |  |  |  |  | 0 |  |  | 0 |  |  | 0 |  |  | 0 |  |  | 0
hellingshoek PV (°) |  |  |  |  | - |  |  | - |  |  | - |  |  | - |  |  | -
orientatie PV (°) |  |  |  |  | - |  |  | - |  |  | - |  |  | - |  |  | -
STANDAARD VOOR WONINGISOLATIE
vormfactor (Averlies/Agebruik) (m2/m2) |  |  |  |  | 2.3457 |  |  | 2.3457 |  |  | 2.3457 |  |  | 2.3457 |  |  | 2.3457
standaardwaarde (kWh/m2) |  |  |  |  | 105.5582 |  |  | 105.5582 |  |  | 105.5582 |  |  | 105.5582 |  |  | 105.5582
warmtebehoefte woningen (Q,H,nd) (kWh/m2) |  |  |  |  | 111.5983 |  |  | 110.7389 |  |  | 67.1947 |  |  | 67.1947 |  |  | 50.5001
* Voor de berekeningen is de validatietool 'Rekentool NTA 8800 MWA v220119.xlsm' gebruikt (NTA 8800 V2.0)
tbv tabel met gegevens per voorbeeldwoning in brochure
portiek 1992 - 2005 |  |  |  |  | oorspronkelijk |  |  | huidig |  |  | ISO, MECH AFVOER |  |  | ISO, MECH AFVOER, WPe |  |  | ISO, BALANSVENTILATIE, WPe
[8 empty] | op basis van WoON2018 |  |  | besparingspakket 1 |  |  | besparingspakket 2 |  |  | besparingspakket 3
ALGEMEEN
gebruiksoppervlakte (m2) |  | 86.01
gebouwtype |  | meergezinswoning
uitvoeringsvariant |  | hoek
gebouwhoogte (m) |  | 13
vormfactor (verliesoppervlakte/gebruiksoppervlakte) |  | 2.3457
BOUWKUNDIG
begane grondvloer |  | 86.01 |  | Rc [m2K/W] | 2.5 |  |  | 2.34 |  |  | 3.5 |  |  | 3.5 |  |  | 3.5
dichte gevel |  | 34.98 |  | Rc [m2K/W] | 2.5 |  |  | 2.32 |  |  | 2.32 |  |  | 2.32 |  |  | 2.32
hellend dak |  | 0 |  | Rc [m2K/W] | - |  |  | - |  |  | - |  |  | - |  |  | -
plat dak |  | 86.01 |  | Rc [m2K/W] | 2.5 |  |  | 2.49 |  |  | 3.5 |  |  | 3.5 |  |  | 3.5
raam |  | 16.78 |  | U [W/m2K] | 2.9 |  |  | 2.65 |  |  | 1.4 |  |  | 1.4 |  |  | 1.4
deur |  | 3.78 |  | U [W/m2K] | 3.4 |  |  | 3.3 |  |  | 1.4 |  |  | 1.4 |  |  | 1.4
kierdichting (q;v10) |  |  |  |  | forfaitair |  |  | forfaitair |  |  | 0,7 dm3/s.m2 |  |  | 0,7 dm3/s.m2 |  |  | 0,4 dm3/s.m2
INSTALLATIES
ventilatietype |  |  |  |  | natuurlijke toevoer, mechanische afvoer |  |  | natuurlijke toevoer, mechanische afvoer |  |  | natuurlijke toevoer, mechanische afvoer |  |  | natuurlijke toevoer, mechanische afvoer |  |  | volledig mechanisch
ventilatievoorziening |  |  |  |  | C1 standaard |  |  | C1 standaard |  |  | C5a luchtdruk toevoer, CO2 afvoer, zonering |  |  | C5a luchtdruk toevoer, CO2 afvoer, zonering |  |  | decentrale WTW en CO2 sturing
type warmteterugwinning |  |  |  |  | geen warmteterugwinning |  |  | geen warmteterugwinning |  |  | geen warmteterugwinning |  |  | geen warmteterugwinning |  |  | met warmteterugwinning
ruimteverwarming |  |  |  |  | individueel - HR100-ketel |  |  | individueel - HR107-ketel |  |  | individueel - HR107-ketel |  |  | individueel - elektrische warmtepomp |  |  | individueel - elektrische warmtepomp
afgiftesysteem |  |  |  |  | radiatoren |  |  | radiatoren |  |  | radiatoren |  |  | radiatoren |  |  | radiatoren
warmtapwater |  |  |  |  | individueel - gas combitoestel met gaskeur HR/CW |  |  | individueel - gas combitoestel met gaskeur HR/CW |  |  | individueel - gas combitoestel met gaskeur HR/CW |  |  | individueel - combi warmtepomp |  |  | individueel - combi warmtepomp
PV-panelen (m2) |  |  |  |  | 0 |  |  | 0 |  |  | 0 |  |  | 0 |  |  | 0
ENERGIEPRESTATIES NTA 8800
Standaard (kWh/m2) |  |  |  |  | 105.5582 |  |  | 105.5582 |  |  | 105.5582 |  |  | 105.5582 |  |  | 105.5582
Warmtebehoefte verwarming - te toetsen aan standaard (kWh/m2) |  |  |  |  | 111.5983 |  |  | 110.7389 |  |  | 67.1947 |  |  | 67.1947 |  |  | 50.5001

## (gem) port 92-05 GEM (hidden)
Data voorbeeldwoningen 2022 en resultaten berekening met NTA8800*
2022-09-08
kies type data >> | gemiddelde | voor het pakket HUIDIG zijn uit WoON2018 per Voorbeeldwoning de gewogen gemiddelde afmetingen en isolatiewaarden, en het type meest voorkomende installaties meegenomen
TYPE VOORBEELDWONING |  |  |  |  | SELECTEER WONING
voorbeeldwoning |  |  |  |  | portiek |  |  | portiek |  |  | portiek |  |  | portiek |  |  | portiek
bouwperiode |  |  |  |  | 1992 - 2005 |  |  | 1992 - 2005 |  |  | 1992 - 2005 |  |  | 1992 - 2005 |  |  | 1992 - 2005
subtype |  |  |  |  | gemiddeld |  |  | gemiddeld |  |  | gemiddeld |  |  | gemiddeld |  |  | gemiddeld
ENERGETISCH NIVEAU
pakket maatregelen |  |  |  |  | oorspronkelijk |  | op basis van WoON2018 | huidig |  |  | ISO, MECH AFVOER |  |  | ISO, MECH AFVOER, WPe |  |  | ISO, BALANSVENTILATIE, WPe
code |  |  |  |  | 7651 2 |  |  | 7652 2 |  |  | 7653 2 |  |  | 7654 2 |  |  | 7655 2
ALGEMEEN
gebruiksoppervlakte (m2) |  |  |  |  | 86.01 |  |  | 86.01 |  |  | 86.01 |  |  | 86.01 |  |  | 86.01
aantal bouwlagen |  |  |  |  | 1 |  |  | 1 |  |  | 1 |  |  | 1 |  |  | 1
aantal bouwlagen hele gebouw |  |  |  |  | 4 |  |  | 4 |  |  | 4 |  |  | 4 |  |  | 4
aantal eenheden hele gebouw |  |  |  |  | 1 |  |  | 1 |  |  | 1 |  |  | 1 |  |  | 1
gebouwtype |  |  |  |  | meergezinswoning |  |  | meergezinswoning |  |  | meergezinswoning |  |  | meergezinswoning |  |  | meergezinswoning
uitvoeringsvariant |  |  |  |  | hele gebouw |  |  | hele gebouw |  |  | hele gebouw |  |  | hele gebouw |  |  | hele gebouw
gebouwhoogte (m) |  |  |  |  | 13 |  |  | 13 |  |  | 13 |  |  | 13 |  |  | 13
begrenzing beganegrondvloer |  |  |  |  | kruipruimte |  |  | kruipruimte |  |  | kruipruimte |  |  | kruipruimte |  |  | kruipruimte
BOUWKUNDIG | oriëntatie | begrenzing | oppervlakte | Rc-waarde | U-waarde | oppervlakte | Rc-waarde | U-waarde | oppervlakte | Rc-waarde | U-waarde | oppervlakte | Rc-waarde | U-waarde | oppervlakte | Rc-waarde | U-waarde
| - | - | [m2] | [m2K/W] | [W/m2K] | [m2] | [m2K/W] | [W/m2K] | [m2] | [m2K/W] | [W/m2K] | [m2] | [m2K/W] | [W/m2K] | [m2] | [m2K/W] | [W/m2K]
Begane grondvloer |  |  | 28.67 | 2.5 | 0.36232 | 28.67 | 2.34 | 0.38462 | 28.67 | 3.5 | 0.26596 | 28.67 | 3.5 | 0.26596 | 28.67 | 3.5 | 0.26596
vloer 1 | - | kruipruimte | 28.67 | 2.5 | 0.36232 | 28.67 | 2.34 | 0.38462 | 28.67 | 3.5 | 0.26596 | 28.67 | 3.5 | 0.26596 | 28.67 | 3.5 | 0.26596
vloer 2 | - | - | 0 | - | - | 0 | - | - | 0 | - | - | 0 | - | - | 0 | - | -
vloer 3 | - | - | 0 | - | - | 0 | - | - | 0 | - | - | 0 | - | - | 0 | - | -
vloer 4 | - | - | 0 | - | - | 0 | - | - | 0 | - | - | 0 | - | - | 0 | - | -
Dichte gevel |  |  | 23.32 | 2.5 | 0.37453 | 23.32 | 2.32 | 0.40161 | 23.32 | 2.32 | 0.40161 | 23.32 | 2.32 | 0.40161 | 23.32 | 2.32 | 0.40161
gevel 1 (voor-/achtergevel) | Oost | buiten | 8.745 | 2.5 | 0.37453 | 8.745 | 2.32 | 0.40161 | 8.745 | 2.32 | 0.40161 | 8.745 | 2.32 | 0.40161 | 8.745 | 2.32 | 0.40161
gevel 2 (voor-/achtergevel) | West | buiten | 8.745 | 2.5 | 0.37453 | 8.745 | 2.32 | 0.40161 | 8.745 | 2.32 | 0.40161 | 8.745 | 2.32 | 0.40161 | 8.745 | 2.32 | 0.40161
gevel 3 (zijgevel) | Oost | buiten | 2.915 | 2.5 | 0.37453 | 2.915 | 2.32 | 0.40161 | 2.915 | 2.32 | 0.40161 | 2.915 | 2.32 | 0.40161 | 2.915 | 2.32 | 0.40161
gevel 4 (zijgevel) | West | buiten | 2.915 | 2.5 | 0.37453 | 2.915 | 2.32 | 0.40161 | 2.915 | 2.32 | 0.40161 | 2.915 | 2.32 | 0.40161 | 2.915 | 2.32 | 0.40161
Hellend / plat dak |  |  | 28.67 | 2.5 | 0.37453 | 28.67 | 2.49 | 0.37594 | 28.67 | 3.5 | 0.27248 | 28.67 | 3.5 | 0.27248 | 28.67 | 3.5 | 0.27248
dak 1 (hellend) | West | buiten | 0 | - | - | 0 | - | - | 0 | - | - | 0 | - | - | 0 | - | -
dak 2 (hellend) | Oost | buiten | 0 | - | - | 0 | - | - | 0 | - | - | 0 | - | - | 0 | - | -
dak 3 (plat) | - | buiten | 14.335 | 2.5 | 0.37453 | 14.335 | 2.49 | 0.37594 | 14.335 | 3.5 | 0.27248 | 14.335 | 3.5 | 0.27248 | 14.335 | 3.5 | 0.27248
dak 4 (plat) | - | buiten | 14.335 | 2.5 | 0.37453 | 14.335 | 2.49 | 0.37594 | 14.335 | 3.5 | 0.27248 | 14.335 | 3.5 | 0.27248 | 14.335 | 3.5 | 0.27248
Ramen |  |  | 15.66 |  | 2.9 | 15.66 |  | 2.65 | 15.66 |  | 1.4 | 15.66 |  | 1.4 | 15.66 |  | 1.4
raam 1 | Noord | buiten | 1.9575 |  | 2.9 | 1.9575 |  | 2.65 | 1.9575 |  | 1.4 | 1.9575 |  | 1.4 | 1.9575 |  | 1.4
raam 2 | Oost | buiten | 1.9575 |  | 2.9 | 1.9575 |  | 2.65 | 1.9575 |  | 1.4 | 1.9575 |  | 1.4 | 1.9575 |  | 1.4
raam 3 | Zuid | buiten | 1.9575 |  | 2.9 | 1.9575 |  | 2.65 | 1.9575 |  | 1.4 | 1.9575 |  | 1.4 | 1.9575 |  | 1.4
raam 4 | West | buiten | 1.9575 |  | 2.9 | 1.9575 |  | 2.65 | 1.9575 |  | 1.4 | 1.9575 |  | 1.4 | 1.9575 |  | 1.4
raam 5 | Noord | buiten | 1.9575 |  | 2.9 | 1.9575 |  | 2.65 | 1.9575 |  | 1.4 | 1.9575 |  | 1.4 | 1.9575 |  | 1.4
raam 6 | Oost | buiten | 1.9575 |  | 2.9 | 1.9575 |  | 2.65 | 1.9575 |  | 1.4 | 1.9575 |  | 1.4 | 1.9575 |  | 1.4
raam 7 | Zuid | buiten | 1.9575 |  | 2.9 | 1.9575 |  | 2.65 | 1.9575 |  | 1.4 | 1.9575 |  | 1.4 | 1.9575 |  | 1.4
raam 8 | West | buiten | 1.9575 |  | 2.9 | 1.9575 |  | 2.65 | 1.9575 |  | 1.4 | 1.9575 |  | 1.4 | 1.9575 |  | 1.4
Deuren |  |  | 3.78 |  | 3.4 | 3.78 |  | 3.3 | 3.78 |  | 1.4 | 3.78 |  | 1.4 | 3.78 |  | 1.4
deur 1 | Oost | buiten | 1.89 |  | 3.4 | 1.89 |  | 3.3 | 1.89 |  | 1.4 | 1.89 |  | 1.4 | 1.89 |  | 1.4
deur 2 | West | buiten | 1.89 |  | 3.4 | 1.89 |  | 3.3 | 1.89 |  | 1.4 | 1.89 |  | 1.4 | 1.89 |  | 1.4
INSTALLATIES
Ventilatie |  |  |  |  | natuurlijke toevoer, mechanische afvoer |  |  | natuurlijke toevoer, mechanische afvoer |  |  | natuurlijke toevoer, mechanische afvoer |  |  | natuurlijke toevoer, mechanische afvoer |  |  | volledig mechanisch
ventilatietype |  |  |  |  | natuurlijke toevoer, mechanische afvoer |  |  | natuurlijke toevoer, mechanische afvoer |  |  | natuurlijke toevoer, mechanische afvoer |  |  | natuurlijke toevoer, mechanische afvoer |  |  | volledig mechanisch
ventilatievoorziening |  |  |  |  | C1 standaard |  |  | C1 standaard |  |  | C5a luchtdruk toevoer, CO2 afvoer, zonering |  |  | C5a luchtdruk toevoer, CO2 afvoer, zonering |  |  | decentrale WTW en CO2 sturing
type warmteterugwinning |  |  |  |  | geen warmteterugwinning |  |  | geen warmteterugwinning |  |  | geen warmteterugwinning |  |  | geen warmteterugwinning |  |  | met warmteterugwinning
kierdichting (q;v10) |  |  |  |  | forfaitair |  |  | forfaitair |  |  | 0,7 dm3/s.m2 |  |  | 0,7 dm3/s.m2 |  |  | 0,4 dm3/s.m2
Ruimteverwarming |  |  |  |  | ketel HR100-ketel |  |  | ketel HR107-ketel |  |  | ketel HR107-ketel |  |  | elektrische warmtepomp |  |  | elektrische warmtepomp
type ruimteverwarming |  |  |  |  | individueel |  |  | individueel |  |  | individueel |  |  | individueel |  |  | individueel
toestel ruimteverwarming |  |  |  |  | ketel |  |  | ketel |  |  | ketel |  |  | elektrische warmtepomp |  |  | elektrische warmtepomp
ketel/luchtverwarming |  |  |  |  | HR100-ketel |  |  | HR107-ketel |  |  | HR107-ketel
lokale verwarming
Afgiftesysteem |  |  |  |  | radiatoren |  |  | radiatoren |  |  | radiatoren |  |  | radiatoren |  |  | radiatoren
temperatuurniveau |  |  |  |  | 90/70 |  |  | 90/70 |  |  | 55/47 |  |  | 55/47 |  |  | 55/47
type afgiftesysteem |  |  |  |  | radiatoren |  |  | radiatoren |  |  | radiatoren |  |  | radiatoren |  |  | radiatoren
Warmtapwater |  |  |  |  | individueel gas combitoestel met gaskeur HR/CW |  |  | individueel gas combitoestel met gaskeur HR/CW |  |  | individueel gas combitoestel met gaskeur HR/CW |  |  | individueel combi warmtepomp |  |  | individueel combi warmtepomp
type tapwaterinstallatie |  |  |  |  | individueel |  |  | individueel |  |  | individueel |  |  | individueel |  |  | individueel
type toestel individiueel |  |  |  |  | gas combitoestel met gaskeur HR/CW |  |  | gas combitoestel met gaskeur HR/CW |  |  | gas combitoestel met gaskeur HR/CW |  |  | combi warmtepomp |  |  | combi warmtepomp
CW-klasse |  |  |  |  | CW3 |  |  | CW3 |  |  | CW3 |  |  | CW3 |  |  | CW3
type toestel met extern vat
type indirect verwarmd vat
douche WTW aanwezig |  |  |  |  | nee |  |  | nee |  |  | nee |  |  | nee |  |  | nee
Zonnestroom |  |  |  |  | geen |  |  | geen |  |  | geen |  |  | geen |  |  | geen
PV cellen aanwezig |  |  |  |  | nee |  |  | nee |  |  | nee |  |  | nee |  |  | nee
PV type |  |  |  |  | - |  |  | - |  |  | - |  |  | - |  |  | -
PV oppervlakte (m2) |  |  |  |  | 0 |  |  | 0 |  |  | 0 |  |  | 0 |  |  | 0
hellingshoek PV (°) |  |  |  |  | - |  |  | - |  |  | - |  |  | - |  |  | -
orientatie PV (°) |  |  |  |  | - |  |  | - |  |  | - |  |  | - |  |  | -
STANDAARD VOOR WONINGISOLATIE
vormfactor (Averlies/Agebruik) (m2/m2) |  |  |  |  | 1.0638 |  |  | 1.0638 |  |  | 1.0638 |  |  | 1.0638 |  |  | 1.0638
standaardwaarde (kWh/m2) |  |  |  |  | 47.8718 |  |  | 47.8718 |  |  | 47.8718 |  |  | 47.8718 |  |  | 47.8718
warmtebehoefte woningen (Q,H,nd) (kWh/m2) |  |  |  |  | 79.1224 |  |  | 77.8713 |  |  | 43.2968 |  |  | 43.2968 |  |  | 26.6504
* Voor de berekeningen is de validatietool 'Rekentool NTA 8800 MWA v220119.xlsm' gebruikt (NTA 8800 V2.0)
tbv tabel met gegevens per voorbeeldwoning in brochure
portiek 1992 - 2005 |  |  |  |  | oorspronkelijk |  |  | huidig |  |  | ISO, MECH AFVOER |  |  | ISO, MECH AFVOER, WPe |  |  | ISO, BALANSVENTILATIE, WPe
[8 empty] | op basis van WoON2018 |  |  | besparingspakket 1 |  |  | besparingspakket 2 |  |  | besparingspakket 3
ALGEMEEN
gebruiksoppervlakte (m2) |  | 86.01
gebouwtype |  | meergezinswoning
uitvoeringsvariant |  | hele gebouw
gebouwhoogte (m) |  | 13
vormfactor (verliesoppervlakte/gebruiksoppervlakte) |  | 1.0638
BOUWKUNDIG | deze overnemen in brochure | deze niet
begane grondvloer | 86.01 | 28.67 |  | Rc [m2K/W] | 2.5 |  |  | 2.34 |  |  | 3.5 |  |  | 3.5 |  |  | 3.5
dichte gevel | 34.98 | 23.32 |  | Rc [m2K/W] | 2.5 |  |  | 2.32 |  |  | 2.32 |  |  | 2.32 |  |  | 2.32
hellend dak | 0 | 0 |  | Rc [m2K/W] | - |  |  | - |  |  | - |  |  | - |  |  | -
plat dak | 86.01 | 28.67 |  | Rc [m2K/W] | 2.5 |  |  | 2.49 |  |  | 3.5 |  |  | 3.5 |  |  | 3.5
raam | 16.78 | 15.66 |  | U [W/m2K] | 2.9 |  |  | 2.65 |  |  | 1.4 |  |  | 1.4 |  |  | 1.4
deur | 3.78 | 3.78 |  | U [W/m2K] | 3.4 |  |  | 3.3 |  |  | 1.4 |  |  | 1.4 |  |  | 1.4
kierdichting (q;v10) |  |  |  |  | forfaitair |  |  | forfaitair |  |  | 0,7 dm3/s.m2 |  |  | 0,7 dm3/s.m2 |  |  | 0,4 dm3/s.m2
INSTALLATIES
ventilatietype |  |  |  |  | natuurlijke toevoer, mechanische afvoer |  |  | natuurlijke toevoer, mechanische afvoer |  |  | natuurlijke toevoer, mechanische afvoer |  |  | natuurlijke toevoer, mechanische afvoer |  |  | volledig mechanisch
ventilatievoorziening |  |  |  |  | C1 standaard |  |  | C1 standaard |  |  | C5a luchtdruk toevoer, CO2 afvoer, zonering |  |  | C5a luchtdruk toevoer, CO2 afvoer, zonering |  |  | decentrale WTW en CO2 sturing
type warmteterugwinning |  |  |  |  | geen warmteterugwinning |  |  | geen warmteterugwinning |  |  | geen warmteterugwinning |  |  | geen warmteterugwinning |  |  | met warmteterugwinning
ruimteverwarming |  |  |  |  | individueel - HR100-ketel |  |  | individueel - HR107-ketel |  |  | individueel - HR107-ketel |  |  | individueel - elektrische warmtepomp |  |  | individueel - elektrische warmtepomp
afgiftesysteem |  |  |  |  | radiatoren |  |  | radiatoren |  |  | radiatoren |  |  | radiatoren |  |  | radiatoren
warmtapwater |  |  |  |  | individueel - gas combitoestel met gaskeur HR/CW |  |  | individueel - gas combitoestel met gaskeur HR/CW |  |  | individueel - gas combitoestel met gaskeur HR/CW |  |  | individueel - combi warmtepomp |  |  | individueel - combi warmtepomp
PV-panelen (m2) |  |  |  |  | 0 |  |  | 0 |  |  | 0 |  |  | 0 |  |  | 0
ENERGIEPRESTATIES NTA 8800
Standaard (kWh/m2) |  |  |  |  | 47.8718 |  |  | 47.8718 |  |  | 47.8718 |  |  | 47.8718 |  |  | 47.8718
Warmtebehoefte verwarming - te toetsen aan standaard (kWh/m2) |  |  |  |  | 79.1224 |  |  | 77.8713 |  |  | 43.2968 |  |  | 43.2968 |  |  | 26.6504

## (gem) port 06-14 tus-mid (hidden)
Data voorbeeldwoningen 2022 en resultaten berekening met NTA8800*
2022-09-08
kies type data >> | gemiddelde | voor het pakket HUIDIG zijn uit WoON2018 per Voorbeeldwoning de gewogen gemiddelde afmetingen en isolatiewaarden, en het type meest voorkomende installaties meegenomen
TYPE VOORBEELDWONING |  |  |  |  | SELECTEER WONING
voorbeeldwoning |  |  |  |  | portiek |  |  | portiek |  |  | portiek |  |  | portiek |  |  | portiek
bouwperiode |  |  |  |  | 2006 - 2014 |  |  | 2006 - 2014 |  |  | 2006 - 2014 |  |  | 2006 - 2014 |  |  | 2006 - 2014
subtype |  |  |  |  | tussen midden |  |  | tussen midden |  |  | tussen midden |  |  | tussen midden |  |  | tussen midden
ENERGETISCH NIVEAU
pakket maatregelen |  |  |  |  | oorspronkelijk |  | op basis van WoON2018 | huidig |  |  | ISO, MECH AFVOER |  |  | ISO, MECH AFVOER, WPe |  |  | ISO, BALANSVENTILATIE, WPe
code |  |  |  |  | 7761 2 |  |  | 7762 2 |  |  | 7763 2 |  |  | 7764 2 |  |  | 7765 2
ALGEMEEN
gebruiksoppervlakte (m2) |  |  |  |  | 73.14 |  |  | 73.14 |  |  | 73.14 |  |  | 73.14 |  |  | 73.14
aantal bouwlagen |  |  |  |  | 1 |  |  | 1 |  |  | 1 |  |  | 1 |  |  | 1
aantal bouwlagen hele gebouw |  |  |  |  | 3 |  |  | 3 |  |  | 3 |  |  | 3 |  |  | 3
aantal eenheden hele gebouw |  |  |  |  | 1 |  |  | 1 |  |  | 1 |  |  | 1 |  |  | 1
gebouwtype |  |  |  |  | meergezinswoning |  |  | meergezinswoning |  |  | meergezinswoning |  |  | meergezinswoning |  |  | meergezinswoning
uitvoeringsvariant |  |  |  |  | tussen op onderste of tussenverdieping |  |  | tussen op onderste of tussenverdieping |  |  | tussen op onderste of tussenverdieping |  |  | tussen op onderste of tussenverdieping |  |  | tussen op onderste of tussenverdieping
gebouwhoogte (m) |  |  |  |  | 11 |  |  | 11 |  |  | 11 |  |  | 11 |  |  | 11
begrenzing beganegrondvloer |  |  |  |  | nvt |  |  | nvt |  |  | nvt |  |  | nvt |  |  | nvt
BOUWKUNDIG | oriëntatie | begrenzing | oppervlakte | Rc-waarde | U-waarde | oppervlakte | Rc-waarde | U-waarde | oppervlakte | Rc-waarde | U-waarde | oppervlakte | Rc-waarde | U-waarde | oppervlakte | Rc-waarde | U-waarde
| - | - | [m2] | [m2K/W] | [W/m2K] | [m2] | [m2K/W] | [W/m2K] | [m2] | [m2K/W] | [W/m2K] | [m2] | [m2K/W] | [W/m2K] | [m2] | [m2K/W] | [W/m2K]
Begane grondvloer |  |  | 0 | - | - | 0 | - | - | 0 | - | - | 0 | - | - | 0 | - | -
vloer 1 | - | - | 0 | - | - | 0 | 2.58 | 0.35211 | 0 | - | - | 0 | - | - | 0 | - | -
vloer 2 | - | - | 0 | - | - | 0 | - | - | 0 | - | - | 0 | - | - | 0 | - | -
vloer 3 | - | - | 0 | - | - | 0 | - | - | 0 | - | - | 0 | - | - | 0 | - | -
vloer 4 | - | - | 0 | - | - | 0 | - | - | 0 | - | - | 0 | - | - | 0 | - | -
Dichte gevel |  |  | 13.26 | 2.5 | 0.37453 | 13.26 | 2.52 | 0.37175 | 13.26 | 2.52 | 0.37175 | 13.26 | 2.52 | 0.37175 | 13.26 | 2.52 | 0.37175
gevel 1 (voor-/achtergevel) | Oost | buiten | 6.63 | 2.5 | 0.37453 | 6.63 | 2.52 | 0.37175 | 6.63 | 2.52 | 0.37175 | 6.63 | 2.52 | 0.37175 | 6.63 | 2.52 | 0.37175
gevel 2 (voor-/achtergevel) | West | buiten | 6.63 | 2.5 | 0.37453 | 6.63 | 2.52 | 0.37175 | 6.63 | 2.52 | 0.37175 | 6.63 | 2.52 | 0.37175 | 6.63 | 2.52 | 0.37175
gevel 3 (zijgevel) | Oost | buiten | 0 | - | - | 0 | - | - | 0 | - | - | 0 | - | - | 0 | - | -
gevel 4 (zijgevel) | West | buiten | 0 | - | - | 0 | - | - | 0 | - | - | 0 | - | - | 0 | - | -
Hellend / plat dak |  |  | 0 | - | - | 0 | - | - | 0 | - | - | 0 | - | - | 0 | - | -
dak 1 (hellend) | West | buiten | 0 | - | - | 0 | - | - | 0 | - | - | 0 | - | - | 0 | - | -
dak 2 (hellend) | Oost | buiten | 0 | - | - | 0 | - | - | 0 | - | - | 0 | - | - | 0 | - | -
dak 3 (plat) | - | buiten | 0 | - | - | 0 | - | - | 0 | - | - | 0 | - | - | 0 | - | -
dak 4 (plat) | - | buiten | 0 | - | - | 0 | - | - | 0 | - | - | 0 | - | - | 0 | - | -
Ramen |  |  | 12.6 |  | 2 | 12.6 |  | 1.96 | 12.6 |  | 1.4 | 12.6 |  | 1.4 | 12.6 |  | 1.4
raam 1 | Noord | buiten | 1.575 |  | 2 | 1.575 |  | 1.96 | 1.575 |  | 1.4 | 1.575 |  | 1.4 | 1.575 |  | 1.4
raam 2 | Oost | buiten | 1.575 |  | 2 | 1.575 |  | 1.96 | 1.575 |  | 1.4 | 1.575 |  | 1.4 | 1.575 |  | 1.4
raam 3 | Zuid | buiten | 1.575 |  | 2 | 1.575 |  | 1.96 | 1.575 |  | 1.4 | 1.575 |  | 1.4 | 1.575 |  | 1.4
raam 4 | West | buiten | 1.575 |  | 2 | 1.575 |  | 1.96 | 1.575 |  | 1.4 | 1.575 |  | 1.4 | 1.575 |  | 1.4
raam 5 | Noord | buiten | 1.575 |  | 2 | 1.575 |  | 1.96 | 1.575 |  | 1.4 | 1.575 |  | 1.4 | 1.575 |  | 1.4
raam 6 | Oost | buiten | 1.575 |  | 2 | 1.575 |  | 1.96 | 1.575 |  | 1.4 | 1.575 |  | 1.4 | 1.575 |  | 1.4
raam 7 | Zuid | buiten | 1.575 |  | 2 | 1.575 |  | 1.96 | 1.575 |  | 1.4 | 1.575 |  | 1.4 | 1.575 |  | 1.4
raam 8 | West | buiten | 1.575 |  | 2 | 1.575 |  | 1.96 | 1.575 |  | 1.4 | 1.575 |  | 1.4 | 1.575 |  | 1.4
Deuren |  |  | 4.95 |  | 3.4 | 4.95 |  | 3.12 | 4.95 |  | 1.4 | 4.95 |  | 1.4 | 4.95 |  | 1.4
deur 1 | Oost | buiten | 2.475 |  | 3.4 | 2.475 |  | 3.12 | 2.475 |  | 1.4 | 2.475 |  | 1.4 | 2.475 |  | 1.4
deur 2 | West | buiten | 2.475 |  | 3.4 | 2.475 |  | 3.12 | 2.475 |  | 1.4 | 2.475 |  | 1.4 | 2.475 |  | 1.4
INSTALLATIES
Ventilatie |  |  |  |  | natuurlijke toevoer, mechanische afvoer |  |  | natuurlijke toevoer, mechanische afvoer |  |  | natuurlijke toevoer, mechanische afvoer |  |  | natuurlijke toevoer, mechanische afvoer |  |  | volledig mechanisch
ventilatietype |  |  |  |  | natuurlijke toevoer, mechanische afvoer |  |  | natuurlijke toevoer, mechanische afvoer |  |  | natuurlijke toevoer, mechanische afvoer |  |  | natuurlijke toevoer, mechanische afvoer |  |  | volledig mechanisch
ventilatievoorziening |  |  |  |  | C1 standaard |  |  | C1 standaard |  |  | C5a luchtdruk toevoer, CO2 afvoer, zonering |  |  | C5a luchtdruk toevoer, CO2 afvoer, zonering |  |  | decentrale WTW en CO2 sturing
type warmteterugwinning |  |  |  |  | geen warmteterugwinning |  |  | geen warmteterugwinning |  |  | geen warmteterugwinning |  |  | geen warmteterugwinning |  |  | met warmteterugwinning
kierdichting (q;v10) |  |  |  |  | forfaitair |  |  | forfaitair |  |  | 0,7 dm3/s.m2 |  |  | 0,7 dm3/s.m2 |  |  | 0,4 dm3/s.m2
Ruimteverwarming |  |  |  |  | ketel HR107-ketel |  |  | ketel HR107-ketel |  |  | ketel HR107-ketel |  |  | elektrische warmtepomp |  |  | elektrische warmtepomp
type ruimteverwarming |  |  |  |  | individueel |  |  | individueel |  |  | individueel |  |  | individueel |  |  | individueel
toestel ruimteverwarming |  |  |  |  | ketel |  |  | ketel |  |  | ketel |  |  | elektrische warmtepomp |  |  | elektrische warmtepomp
ketel/luchtverwarming |  |  |  |  | HR107-ketel |  |  | HR107-ketel |  |  | HR107-ketel
lokale verwarming
Afgiftesysteem |  |  |  |  | radiatoren |  |  | radiatoren |  |  | radiatoren |  |  | radiatoren |  |  | radiatoren
temperatuurniveau |  |  |  |  | 90/70 |  |  | 90/70 |  |  | 55/47 |  |  | 55/47 |  |  | 55/47
type afgiftesysteem |  |  |  |  | radiatoren |  |  | radiatoren |  |  | radiatoren |  |  | radiatoren |  |  | radiatoren
Warmtapwater |  |  |  |  | individueel gas combitoestel met gaskeur HR/CW |  |  | individueel gas combitoestel met gaskeur HR/CW |  |  | individueel gas combitoestel met gaskeur HR/CW |  |  | individueel combi warmtepomp |  |  | individueel combi warmtepomp
type tapwaterinstallatie |  |  |  |  | individueel |  |  | individueel |  |  | individueel |  |  | individueel |  |  | individueel
type toestel individiueel |  |  |  |  | gas combitoestel met gaskeur HR/CW |  |  | gas combitoestel met gaskeur HR/CW |  |  | gas combitoestel met gaskeur HR/CW |  |  | combi warmtepomp |  |  | combi warmtepomp
CW-klasse |  |  |  |  | CW3 |  |  | CW3 |  |  | CW3 |  |  | CW3 |  |  | CW3
type toestel met extern vat
type indirect verwarmd vat
douche WTW aanwezig |  |  |  |  | nee |  |  | nee |  |  | nee |  |  | nee |  |  | nee
Zonnestroom |  |  |  |  | geen |  |  | geen |  |  | geen |  |  | geen |  |  | geen
PV cellen aanwezig |  |  |  |  | nee |  |  | nee |  |  | nee |  |  | nee |  |  | nee
PV type |  |  |  |  | - |  |  | - |  |  | - |  |  | - |  |  | -
PV oppervlakte (m2) |  |  |  |  | 0 |  |  | 0 |  |  | 0 |  |  | 0 |  |  | 0
hellingshoek PV (°) |  |  |  |  | - |  |  | - |  |  | - |  |  | - |  |  | -
orientatie PV (°) |  |  |  |  | - |  |  | - |  |  | - |  |  | - |  |  | -
STANDAARD VOOR WONINGISOLATIE
vormfactor (Averlies/Agebruik) (m2/m2) |  |  |  |  | 0.42125 |  |  | 0.42125 |  |  | 0.42125 |  |  | 0.42125 |  |  | 0.42125
standaardwaarde (kWh/m2) |  |  |  |  | 45 |  |  | 45 |  |  | 45 |  |  | 45 |  |  | 45
warmtebehoefte woningen (Q,H,nd) (kWh/m2) |  |  |  |  | 59.4581 |  |  | 58.6185 |  |  | 34.2804 |  |  | 34.2804 |  |  | 16.7064
* Voor de berekeningen is de validatietool 'Rekentool NTA 8800 MWA v220119.xlsm' gebruikt (NTA 8800 V2.0)
tbv tabel met gegevens per voorbeeldwoning in brochure
portiek 2006 - 2014 |  |  |  |  | oorspronkelijk |  |  | huidig |  |  | ISO, MECH AFVOER |  |  | ISO, MECH AFVOER, WPe |  |  | ISO, BALANSVENTILATIE, WPe
[8 empty] | op basis van WoON2018 |  |  | besparingspakket 1 |  |  | besparingspakket 2 |  |  | besparingspakket 3
ALGEMEEN
gebruiksoppervlakte (m2) |  | 73.14
gebouwtype |  | meergezinswoning
uitvoeringsvariant |  | tussen op onderste of tussenverdieping
gebouwhoogte (m) |  | 11
vormfactor (verliesoppervlakte/gebruiksoppervlakte) |  | 0.42125
BOUWKUNDIG
begane grondvloer |  | 0 |  | Rc [m2K/W] | - |  |  | - |  |  | - |  |  | - |  |  | -
dichte gevel |  | 13.26 |  | Rc [m2K/W] | 2.5 |  |  | 2.52 |  |  | 2.52 |  |  | 2.52 |  |  | 2.52
hellend dak |  | 0 |  | Rc [m2K/W] | - |  |  | - |  |  | - |  |  | - |  |  | -
plat dak |  | 0 |  | Rc [m2K/W] | - |  |  | - |  |  | - |  |  | - |  |  | -
raam |  | 12.6 |  | U [W/m2K] | 2 |  |  | 1.96 |  |  | 1.4 |  |  | 1.4 |  |  | 1.4
deur |  | 4.95 |  | U [W/m2K] | 3.4 |  |  | 3.12 |  |  | 1.4 |  |  | 1.4 |  |  | 1.4
kierdichting (q;v10) |  |  |  |  | forfaitair |  |  | forfaitair |  |  | 0,7 dm3/s.m2 |  |  | 0,7 dm3/s.m2 |  |  | 0,4 dm3/s.m2
INSTALLATIES
ventilatietype |  |  |  |  | natuurlijke toevoer, mechanische afvoer |  |  | natuurlijke toevoer, mechanische afvoer |  |  | natuurlijke toevoer, mechanische afvoer |  |  | natuurlijke toevoer, mechanische afvoer |  |  | volledig mechanisch
ventilatievoorziening |  |  |  |  | C1 standaard |  |  | C1 standaard |  |  | C5a luchtdruk toevoer, CO2 afvoer, zonering |  |  | C5a luchtdruk toevoer, CO2 afvoer, zonering |  |  | decentrale WTW en CO2 sturing
type warmteterugwinning |  |  |  |  | geen warmteterugwinning |  |  | geen warmteterugwinning |  |  | geen warmteterugwinning |  |  | geen warmteterugwinning |  |  | met warmteterugwinning
ruimteverwarming |  |  |  |  | individueel - HR107-ketel |  |  | individueel - HR107-ketel |  |  | individueel - HR107-ketel |  |  | individueel - elektrische warmtepomp |  |  | individueel - elektrische warmtepomp
afgiftesysteem |  |  |  |  | radiatoren |  |  | radiatoren |  |  | radiatoren |  |  | radiatoren |  |  | radiatoren
warmtapwater |  |  |  |  | individueel - gas combitoestel met gaskeur HR/CW |  |  | individueel - gas combitoestel met gaskeur HR/CW |  |  | individueel - gas combitoestel met gaskeur HR/CW |  |  | individueel - combi warmtepomp |  |  | individueel - combi warmtepomp
PV-panelen (m2) |  |  |  |  | 0 |  |  | 0 |  |  | 0 |  |  | 0 |  |  | 0
ENERGIEPRESTATIES NTA 8800
Standaard (kWh/m2) |  |  |  |  | 45 |  |  | 45 |  |  | 45 |  |  | 45 |  |  | 45
Warmtebehoefte verwarming - te toetsen aan standaard (kWh/m2) |  |  |  |  | 59.4581 |  |  | 58.6185 |  |  | 34.2804 |  |  | 34.2804 |  |  | 16.7064

## (gem) port 06-14 tus-vlo (hidden)
Data voorbeeldwoningen 2022 en resultaten berekening met NTA8800*
2022-09-08
kies type data >> | gemiddelde | voor het pakket HUIDIG zijn uit WoON2018 per Voorbeeldwoning de gewogen gemiddelde afmetingen en isolatiewaarden, en het type meest voorkomende installaties meegenomen
TYPE VOORBEELDWONING |  |  |  |  | SELECTEER WONING
voorbeeldwoning |  |  |  |  | portiek |  |  | portiek |  |  | portiek |  |  | portiek |  |  | portiek
bouwperiode |  |  |  |  | 2006 - 2014 |  |  | 2006 - 2014 |  |  | 2006 - 2014 |  |  | 2006 - 2014 |  |  | 2006 - 2014
subtype |  |  |  |  | tussen vloer |  |  | tussen vloer |  |  | tussen vloer |  |  | tussen vloer |  |  | tussen vloer
ENERGETISCH NIVEAU
pakket maatregelen |  |  |  |  | oorspronkelijk |  | op basis van WoON2018 | huidig |  |  | ISO, MECH AFVOER |  |  | ISO, MECH AFVOER, WPe |  |  | ISO, BALANSVENTILATIE, WPe
code |  |  |  |  | 7771 2 |  |  | 7772 2 |  |  | 7773 2 |  |  | 7774 2 |  |  | 7775 2
ALGEMEEN
gebruiksoppervlakte (m2) |  |  |  |  | 73.14 |  |  | 73.14 |  |  | 73.14 |  |  | 73.14 |  |  | 73.14
aantal bouwlagen |  |  |  |  | 1 |  |  | 1 |  |  | 1 |  |  | 1 |  |  | 1
aantal bouwlagen hele gebouw |  |  |  |  | 3 |  |  | 3 |  |  | 3 |  |  | 3 |  |  | 3
aantal eenheden hele gebouw |  |  |  |  | 1 |  |  | 1 |  |  | 1 |  |  | 1 |  |  | 1
gebouwtype |  |  |  |  | meergezinswoning |  |  | meergezinswoning |  |  | meergezinswoning |  |  | meergezinswoning |  |  | meergezinswoning
uitvoeringsvariant |  |  |  |  | tussen op onderste of tussenverdieping |  |  | tussen op onderste of tussenverdieping |  |  | tussen op onderste of tussenverdieping |  |  | tussen op onderste of tussenverdieping |  |  | tussen op onderste of tussenverdieping
gebouwhoogte (m) |  |  |  |  | 11 |  |  | 11 |  |  | 11 |  |  | 11 |  |  | 11
begrenzing beganegrondvloer |  |  |  |  | kruipruimte |  |  | kruipruimte |  |  | kruipruimte |  |  | kruipruimte |  |  | kruipruimte
BOUWKUNDIG | oriëntatie | begrenzing | oppervlakte | Rc-waarde | U-waarde | oppervlakte | Rc-waarde | U-waarde | oppervlakte | Rc-waarde | U-waarde | oppervlakte | Rc-waarde | U-waarde | oppervlakte | Rc-waarde | U-waarde
| - | - | [m2] | [m2K/W] | [W/m2K] | [m2] | [m2K/W] | [W/m2K] | [m2] | [m2K/W] | [W/m2K] | [m2] | [m2K/W] | [W/m2K] | [m2] | [m2K/W] | [W/m2K]
Begane grondvloer |  |  | 73.14 | 2.5 | 0.36232 | 73.14 | 2.58 | 0.35211 | 73.14 | 3.5 | 0.26596 | 73.14 | 3.5 | 0.26596 | 73.14 | 3.5 | 0.26596
vloer 1 | - | kruipruimte | 73.14 | 2.5 | 0.36232 | 73.14 | 2.58 | 0.35211 | 73.14 | 3.5 | 0.26596 | 73.14 | 3.5 | 0.26596 | 73.14 | 3.5 | 0.26596
vloer 2 | - | - | 0 | - | - | 0 | - | - | 0 | - | - | 0 | - | - | 0 | - | -
vloer 3 | - | - | 0 | - | - | 0 | - | - | 0 | - | - | 0 | - | - | 0 | - | -
vloer 4 | - | - | 0 | - | - | 0 | - | - | 0 | - | - | 0 | - | - | 0 | - | -
Dichte gevel |  |  | 13.26 | 2.5 | 0.37453 | 13.26 | 2.52 | 0.37175 | 13.26 | 2.52 | 0.37175 | 13.26 | 2.52 | 0.37175 | 13.26 | 2.52 | 0.37175
gevel 1 (voor-/achtergevel) | Oost | buiten | 6.63 | 2.5 | 0.37453 | 6.63 | 2.52 | 0.37175 | 6.63 | 2.52 | 0.37175 | 6.63 | 2.52 | 0.37175 | 6.63 | 2.52 | 0.37175
gevel 2 (voor-/achtergevel) | West | buiten | 6.63 | 2.5 | 0.37453 | 6.63 | 2.52 | 0.37175 | 6.63 | 2.52 | 0.37175 | 6.63 | 2.52 | 0.37175 | 6.63 | 2.52 | 0.37175
gevel 3 (zijgevel) | Oost | buiten | 0 | - | - | 0 | - | - | 0 | - | - | 0 | - | - | 0 | - | -
gevel 4 (zijgevel) | West | buiten | 0 | - | - | 0 | - | - | 0 | - | - | 0 | - | - | 0 | - | -
Hellend / plat dak |  |  | 0 | - | - | 0 | - | - | 0 | - | - | 0 | - | - | 0 | - | -
dak 1 (hellend) | West | buiten | 0 | - | - | 0 | - | - | 0 | - | - | 0 | - | - | 0 | - | -
dak 2 (hellend) | Oost | buiten | 0 | - | - | 0 | - | - | 0 | - | - | 0 | - | - | 0 | - | -
dak 3 (plat) | - | buiten | 0 | - | - | 0 | - | - | 0 | - | - | 0 | - | - | 0 | - | -
dak 4 (plat) | - | buiten | 0 | - | - | 0 | - | - | 0 | - | - | 0 | - | - | 0 | - | -
Ramen |  |  | 12.6 |  | 2 | 12.6 |  | 1.96 | 12.6 |  | 1.4 | 12.6 |  | 1.4 | 12.6 |  | 1.4
raam 1 | Noord | buiten | 1.575 |  | 2 | 1.575 |  | 1.96 | 1.575 |  | 1.4 | 1.575 |  | 1.4 | 1.575 |  | 1.4
raam 2 | Oost | buiten | 1.575 |  | 2 | 1.575 |  | 1.96 | 1.575 |  | 1.4 | 1.575 |  | 1.4 | 1.575 |  | 1.4
raam 3 | Zuid | buiten | 1.575 |  | 2 | 1.575 |  | 1.96 | 1.575 |  | 1.4 | 1.575 |  | 1.4 | 1.575 |  | 1.4
raam 4 | West | buiten | 1.575 |  | 2 | 1.575 |  | 1.96 | 1.575 |  | 1.4 | 1.575 |  | 1.4 | 1.575 |  | 1.4
raam 5 | Noord | buiten | 1.575 |  | 2 | 1.575 |  | 1.96 | 1.575 |  | 1.4 | 1.575 |  | 1.4 | 1.575 |  | 1.4
raam 6 | Oost | buiten | 1.575 |  | 2 | 1.575 |  | 1.96 | 1.575 |  | 1.4 | 1.575 |  | 1.4 | 1.575 |  | 1.4
raam 7 | Zuid | buiten | 1.575 |  | 2 | 1.575 |  | 1.96 | 1.575 |  | 1.4 | 1.575 |  | 1.4 | 1.575 |  | 1.4
raam 8 | West | buiten | 1.575 |  | 2 | 1.575 |  | 1.96 | 1.575 |  | 1.4 | 1.575 |  | 1.4 | 1.575 |  | 1.4
Deuren |  |  | 4.95 |  | 3.4 | 4.95 |  | 3.12 | 4.95 |  | 1.4 | 4.95 |  | 1.4 | 4.95 |  | 1.4
deur 1 | Oost | buiten | 2.475 |  | 3.4 | 2.475 |  | 3.12 | 2.475 |  | 1.4 | 2.475 |  | 1.4 | 2.475 |  | 1.4
deur 2 | West | buiten | 2.475 |  | 3.4 | 2.475 |  | 3.12 | 2.475 |  | 1.4 | 2.475 |  | 1.4 | 2.475 |  | 1.4
INSTALLATIES
Ventilatie |  |  |  |  | natuurlijke toevoer, mechanische afvoer |  |  | natuurlijke toevoer, mechanische afvoer |  |  | natuurlijke toevoer, mechanische afvoer |  |  | natuurlijke toevoer, mechanische afvoer |  |  | volledig mechanisch
ventilatietype |  |  |  |  | natuurlijke toevoer, mechanische afvoer |  |  | natuurlijke toevoer, mechanische afvoer |  |  | natuurlijke toevoer, mechanische afvoer |  |  | natuurlijke toevoer, mechanische afvoer |  |  | volledig mechanisch
ventilatievoorziening |  |  |  |  | C1 standaard |  |  | C1 standaard |  |  | C5a luchtdruk toevoer, CO2 afvoer, zonering |  |  | C5a luchtdruk toevoer, CO2 afvoer, zonering |  |  | decentrale WTW en CO2 sturing
type warmteterugwinning |  |  |  |  | geen warmteterugwinning |  |  | geen warmteterugwinning |  |  | geen warmteterugwinning |  |  | geen warmteterugwinning |  |  | met warmteterugwinning
kierdichting (q;v10) |  |  |  |  | forfaitair |  |  | forfaitair |  |  | 0,7 dm3/s.m2 |  |  | 0,7 dm3/s.m2 |  |  | 0,4 dm3/s.m2
Ruimteverwarming |  |  |  |  | ketel HR107-ketel |  |  | ketel HR107-ketel |  |  | ketel HR107-ketel |  |  | elektrische warmtepomp |  |  | elektrische warmtepomp
type ruimteverwarming |  |  |  |  | individueel |  |  | individueel |  |  | individueel |  |  | individueel |  |  | individueel
toestel ruimteverwarming |  |  |  |  | ketel |  |  | ketel |  |  | ketel |  |  | elektrische warmtepomp |  |  | elektrische warmtepomp
ketel/luchtverwarming |  |  |  |  | HR107-ketel |  |  | HR107-ketel |  |  | HR107-ketel
lokale verwarming
Afgiftesysteem |  |  |  |  | radiatoren |  |  | radiatoren |  |  | radiatoren |  |  | radiatoren |  |  | radiatoren
temperatuurniveau |  |  |  |  | 90/70 |  |  | 90/70 |  |  | 55/47 |  |  | 55/47 |  |  | 55/47
type afgiftesysteem |  |  |  |  | radiatoren |  |  | radiatoren |  |  | radiatoren |  |  | radiatoren |  |  | radiatoren
Warmtapwater |  |  |  |  | individueel gas combitoestel met gaskeur HR/CW |  |  | individueel gas combitoestel met gaskeur HR/CW |  |  | individueel gas combitoestel met gaskeur HR/CW |  |  | individueel combi warmtepomp |  |  | individueel combi warmtepomp
type tapwaterinstallatie |  |  |  |  | individueel |  |  | individueel |  |  | individueel |  |  | individueel |  |  | individueel
type toestel individiueel |  |  |  |  | gas combitoestel met gaskeur HR/CW |  |  | gas combitoestel met gaskeur HR/CW |  |  | gas combitoestel met gaskeur HR/CW |  |  | combi warmtepomp |  |  | combi warmtepomp
CW-klasse |  |  |  |  | CW3 |  |  | CW3 |  |  | CW3 |  |  | CW3 |  |  | CW3
type toestel met extern vat
type indirect verwarmd vat
douche WTW aanwezig |  |  |  |  | nee |  |  | nee |  |  | nee |  |  | nee |  |  | nee
Zonnestroom |  |  |  |  | geen |  |  | geen |  |  | geen |  |  | geen |  |  | geen
PV cellen aanwezig |  |  |  |  | nee |  |  | nee |  |  | nee |  |  | nee |  |  | nee
PV type |  |  |  |  | - |  |  | - |  |  | - |  |  | - |  |  | -
PV oppervlakte (m2) |  |  |  |  | 0 |  |  | 0 |  |  | 0 |  |  | 0 |  |  | 0
hellingshoek PV (°) |  |  |  |  | - |  |  | - |  |  | - |  |  | - |  |  | -
orientatie PV (°) |  |  |  |  | - |  |  | - |  |  | - |  |  | - |  |  | -
STANDAARD VOOR WONINGISOLATIE
vormfactor (Averlies/Agebruik) (m2/m2) |  |  |  |  | 1.1212 |  |  | 1.1212 |  |  | 1.1212 |  |  | 1.1212 |  |  | 1.1212
standaardwaarde (kWh/m2) |  |  |  |  | 50.4561 |  |  | 50.4561 |  |  | 50.4561 |  |  | 50.4561 |  |  | 50.4561
warmtebehoefte woningen (Q,H,nd) (kWh/m2) |  |  |  |  | 67.2378 |  |  | 66.1452 |  |  | 40.8424 |  |  | 40.8424 |  |  | 23.0246
* Voor de berekeningen is de validatietool 'Rekentool NTA 8800 MWA v220119.xlsm' gebruikt (NTA 8800 V2.0)
tbv tabel met gegevens per voorbeeldwoning in brochure
portiek 2006 - 2014 |  |  |  |  | oorspronkelijk |  |  | huidig |  |  | ISO, MECH AFVOER |  |  | ISO, MECH AFVOER, WPe |  |  | ISO, BALANSVENTILATIE, WPe
[8 empty] | op basis van WoON2018 |  |  | besparingspakket 1 |  |  | besparingspakket 2 |  |  | besparingspakket 3
ALGEMEEN
gebruiksoppervlakte (m2) |  | 73.14
gebouwtype |  | meergezinswoning
uitvoeringsvariant |  | tussen op onderste of tussenverdieping
gebouwhoogte (m) |  | 11
vormfactor (verliesoppervlakte/gebruiksoppervlakte) |  | 1.1212
BOUWKUNDIG
begane grondvloer |  | 73.14 |  | Rc [m2K/W] | 2.5 |  |  | 2.58 |  |  | 3.5 |  |  | 3.5 |  |  | 3.5
dichte gevel |  | 13.26 |  | Rc [m2K/W] | 2.5 |  |  | 2.52 |  |  | 2.52 |  |  | 2.52 |  |  | 2.52
hellend dak |  | 0 |  | Rc [m2K/W] | - |  |  | - |  |  | - |  |  | - |  |  | -
plat dak |  | 0 |  | Rc [m2K/W] | - |  |  | - |  |  | - |  |  | - |  |  | -
raam |  | 12.6 |  | U [W/m2K] | 2 |  |  | 1.96 |  |  | 1.4 |  |  | 1.4 |  |  | 1.4
deur |  | 4.95 |  | U [W/m2K] | 3.4 |  |  | 3.12 |  |  | 1.4 |  |  | 1.4 |  |  | 1.4
kierdichting (q;v10) |  |  |  |  | forfaitair |  |  | forfaitair |  |  | 0,7 dm3/s.m2 |  |  | 0,7 dm3/s.m2 |  |  | 0,4 dm3/s.m2
INSTALLATIES
ventilatietype |  |  |  |  | natuurlijke toevoer, mechanische afvoer |  |  | natuurlijke toevoer, mechanische afvoer |  |  | natuurlijke toevoer, mechanische afvoer |  |  | natuurlijke toevoer, mechanische afvoer |  |  | volledig mechanisch
ventilatievoorziening |  |  |  |  | C1 standaard |  |  | C1 standaard |  |  | C5a luchtdruk toevoer, CO2 afvoer, zonering |  |  | C5a luchtdruk toevoer, CO2 afvoer, zonering |  |  | decentrale WTW en CO2 sturing
type warmteterugwinning |  |  |  |  | geen warmteterugwinning |  |  | geen warmteterugwinning |  |  | geen warmteterugwinning |  |  | geen warmteterugwinning |  |  | met warmteterugwinning
ruimteverwarming |  |  |  |  | individueel - HR107-ketel |  |  | individueel - HR107-ketel |  |  | individueel - HR107-ketel |  |  | individueel - elektrische warmtepomp |  |  | individueel - elektrische warmtepomp
afgiftesysteem |  |  |  |  | radiatoren |  |  | radiatoren |  |  | radiatoren |  |  | radiatoren |  |  | radiatoren
warmtapwater |  |  |  |  | individueel - gas combitoestel met gaskeur HR/CW |  |  | individueel - gas combitoestel met gaskeur HR/CW |  |  | individueel - gas combitoestel met gaskeur HR/CW |  |  | individueel - combi warmtepomp |  |  | individueel - combi warmtepomp
PV-panelen (m2) |  |  |  |  | 0 |  |  | 0 |  |  | 0 |  |  | 0 |  |  | 0
ENERGIEPRESTATIES NTA 8800
Standaard (kWh/m2) |  |  |  |  | 50.4561 |  |  | 50.4561 |  |  | 50.4561 |  |  | 50.4561 |  |  | 50.4561
Warmtebehoefte verwarming - te toetsen aan standaard (kWh/m2) |  |  |  |  | 67.2378 |  |  | 66.1452 |  |  | 40.8424 |  |  | 40.8424 |  |  | 23.0246

## (gem) port 06-14 tus-dak (hidden)
Data voorbeeldwoningen 2022 en resultaten berekening met NTA8800*
2022-09-08
kies type data >> | gemiddelde | voor het pakket HUIDIG zijn uit WoON2018 per Voorbeeldwoning de gewogen gemiddelde afmetingen en isolatiewaarden, en het type meest voorkomende installaties meegenomen
TYPE VOORBEELDWONING |  |  |  |  | SELECTEER WONING
voorbeeldwoning |  |  |  |  | portiek |  |  | portiek |  |  | portiek |  |  | portiek |  |  | portiek
bouwperiode |  |  |  |  | 2006 - 2014 |  |  | 2006 - 2014 |  |  | 2006 - 2014 |  |  | 2006 - 2014 |  |  | 2006 - 2014
subtype |  |  |  |  | tussen dak |  |  | tussen dak |  |  | tussen dak |  |  | tussen dak |  |  | tussen dak
ENERGETISCH NIVEAU
pakket maatregelen |  |  |  |  | oorspronkelijk |  | op basis van WoON2018 | huidig |  |  | ISO, MECH AFVOER |  |  | ISO, MECH AFVOER, WPe |  |  | ISO, BALANSVENTILATIE, WPe
code |  |  |  |  | 7781 2 |  |  | 7782 2 |  |  | 7783 2 |  |  | 7784 2 |  |  | 7785 2
ALGEMEEN
gebruiksoppervlakte (m2) |  |  |  |  | 73.14 |  |  | 73.14 |  |  | 73.14 |  |  | 73.14 |  |  | 73.14
aantal bouwlagen |  |  |  |  | 1 |  |  | 1 |  |  | 1 |  |  | 1 |  |  | 1
aantal bouwlagen hele gebouw |  |  |  |  | 3 |  |  | 3 |  |  | 3 |  |  | 3 |  |  | 3
aantal eenheden hele gebouw |  |  |  |  | 1 |  |  | 1 |  |  | 1 |  |  | 1 |  |  | 1
gebouwtype |  |  |  |  | meergezinswoning |  |  | meergezinswoning |  |  | meergezinswoning |  |  | meergezinswoning |  |  | meergezinswoning
uitvoeringsvariant |  |  |  |  | tussen op bovenste verdieping |  |  | tussen op bovenste verdieping |  |  | tussen op bovenste verdieping |  |  | tussen op bovenste verdieping |  |  | tussen op bovenste verdieping
gebouwhoogte (m) |  |  |  |  | 11 |  |  | 11 |  |  | 11 |  |  | 11 |  |  | 11
begrenzing beganegrondvloer |  |  |  |  | nvt |  |  | nvt |  |  | nvt |  |  | nvt |  |  | nvt
BOUWKUNDIG | oriëntatie | begrenzing | oppervlakte | Rc-waarde | U-waarde | oppervlakte | Rc-waarde | U-waarde | oppervlakte | Rc-waarde | U-waarde | oppervlakte | Rc-waarde | U-waarde | oppervlakte | Rc-waarde | U-waarde
| - | - | [m2] | [m2K/W] | [W/m2K] | [m2] | [m2K/W] | [W/m2K] | [m2] | [m2K/W] | [W/m2K] | [m2] | [m2K/W] | [W/m2K] | [m2] | [m2K/W] | [W/m2K]
Begane grondvloer |  |  | 0 | - | - | 0 | - | - | 0 | - | - | 0 | - | - | 0 | - | -
vloer 1 | - | - | 0 | - | - | 0 | 2.58 | 0.35211 | 0 | - | - | 0 | - | - | 0 | - | -
vloer 2 | - | - | 0 | - | - | 0 | - | - | 0 | - | - | 0 | - | - | 0 | - | -
vloer 3 | - | - | 0 | - | - | 0 | - | - | 0 | - | - | 0 | - | - | 0 | - | -
vloer 4 | - | - | 0 | - | - | 0 | - | - | 0 | - | - | 0 | - | - | 0 | - | -
Dichte gevel |  |  | 13.26 | 2.5 | 0.37453 | 13.26 | 2.52 | 0.37175 | 13.26 | 2.52 | 0.37175 | 13.26 | 2.52 | 0.37175 | 13.26 | 2.52 | 0.37175
gevel 1 (voor-/achtergevel) | Oost | buiten | 6.63 | 2.5 | 0.37453 | 6.63 | 2.52 | 0.37175 | 6.63 | 2.52 | 0.37175 | 6.63 | 2.52 | 0.37175 | 6.63 | 2.52 | 0.37175
gevel 2 (voor-/achtergevel) | West | buiten | 6.63 | 2.5 | 0.37453 | 6.63 | 2.52 | 0.37175 | 6.63 | 2.52 | 0.37175 | 6.63 | 2.52 | 0.37175 | 6.63 | 2.52 | 0.37175
gevel 3 (zijgevel) | Oost | buiten | 0 | - | - | 0 | - | - | 0 | - | - | 0 | - | - | 0 | - | -
gevel 4 (zijgevel) | West | buiten | 0 | - | - | 0 | - | - | 0 | - | - | 0 | - | - | 0 | - | -
Hellend / plat dak |  |  | 73.14 | 2.5 | 0.37453 | 73.14 | 2.9 | 0.32573 | 73.14 | 3.5 | 0.27248 | 73.14 | 3.5 | 0.27248 | 73.14 | 3.5 | 0.27248
dak 1 (hellend) | West | buiten | 0 | - | - | 0 | - | - | 0 | - | - | 0 | - | - | 0 | - | -
dak 2 (hellend) | Oost | buiten | 0 | - | - | 0 | - | - | 0 | - | - | 0 | - | - | 0 | - | -
dak 3 (plat) | - | buiten | 36.57 | 2.5 | 0.37453 | 36.57 | 2.9 | 0.32573 | 36.57 | 3.5 | 0.27248 | 36.57 | 3.5 | 0.27248 | 36.57 | 3.5 | 0.27248
dak 4 (plat) | - | buiten | 36.57 | 2.5 | 0.37453 | 36.57 | 2.9 | 0.32573 | 36.57 | 3.5 | 0.27248 | 36.57 | 3.5 | 0.27248 | 36.57 | 3.5 | 0.27248
Ramen |  |  | 12.6 |  | 2 | 12.6 |  | 1.96 | 12.6 |  | 1.4 | 12.6 |  | 1.4 | 12.6 |  | 1.4
raam 1 | Noord | buiten | 1.575 |  | 2 | 1.575 |  | 1.96 | 1.575 |  | 1.4 | 1.575 |  | 1.4 | 1.575 |  | 1.4
raam 2 | Oost | buiten | 1.575 |  | 2 | 1.575 |  | 1.96 | 1.575 |  | 1.4 | 1.575 |  | 1.4 | 1.575 |  | 1.4
raam 3 | Zuid | buiten | 1.575 |  | 2 | 1.575 |  | 1.96 | 1.575 |  | 1.4 | 1.575 |  | 1.4 | 1.575 |  | 1.4
raam 4 | West | buiten | 1.575 |  | 2 | 1.575 |  | 1.96 | 1.575 |  | 1.4 | 1.575 |  | 1.4 | 1.575 |  | 1.4
raam 5 | Noord | buiten | 1.575 |  | 2 | 1.575 |  | 1.96 | 1.575 |  | 1.4 | 1.575 |  | 1.4 | 1.575 |  | 1.4
raam 6 | Oost | buiten | 1.575 |  | 2 | 1.575 |  | 1.96 | 1.575 |  | 1.4 | 1.575 |  | 1.4 | 1.575 |  | 1.4
raam 7 | Zuid | buiten | 1.575 |  | 2 | 1.575 |  | 1.96 | 1.575 |  | 1.4 | 1.575 |  | 1.4 | 1.575 |  | 1.4
raam 8 | West | buiten | 1.575 |  | 2 | 1.575 |  | 1.96 | 1.575 |  | 1.4 | 1.575 |  | 1.4 | 1.575 |  | 1.4
Deuren |  |  | 4.95 |  | 3.4 | 4.95 |  | 3.12 | 4.95 |  | 1.4 | 4.95 |  | 1.4 | 4.95 |  | 1.4
deur 1 | Oost | buiten | 2.475 |  | 3.4 | 2.475 |  | 3.12 | 2.475 |  | 1.4 | 2.475 |  | 1.4 | 2.475 |  | 1.4
deur 2 | West | buiten | 2.475 |  | 3.4 | 2.475 |  | 3.12 | 2.475 |  | 1.4 | 2.475 |  | 1.4 | 2.475 |  | 1.4
INSTALLATIES
Ventilatie |  |  |  |  | natuurlijke toevoer, mechanische afvoer |  |  | natuurlijke toevoer, mechanische afvoer |  |  | natuurlijke toevoer, mechanische afvoer |  |  | natuurlijke toevoer, mechanische afvoer |  |  | volledig mechanisch
ventilatietype |  |  |  |  | natuurlijke toevoer, mechanische afvoer |  |  | natuurlijke toevoer, mechanische afvoer |  |  | natuurlijke toevoer, mechanische afvoer |  |  | natuurlijke toevoer, mechanische afvoer |  |  | volledig mechanisch
ventilatievoorziening |  |  |  |  | C1 standaard |  |  | C1 standaard |  |  | C5a luchtdruk toevoer, CO2 afvoer, zonering |  |  | C5a luchtdruk toevoer, CO2 afvoer, zonering |  |  | decentrale WTW en CO2 sturing
type warmteterugwinning |  |  |  |  | geen warmteterugwinning |  |  | geen warmteterugwinning |  |  | geen warmteterugwinning |  |  | geen warmteterugwinning |  |  | met warmteterugwinning
kierdichting (q;v10) |  |  |  |  | forfaitair |  |  | forfaitair |  |  | 0,7 dm3/s.m2 |  |  | 0,7 dm3/s.m2 |  |  | 0,4 dm3/s.m2
Ruimteverwarming |  |  |  |  | ketel HR107-ketel |  |  | ketel HR107-ketel |  |  | ketel HR107-ketel |  |  | elektrische warmtepomp |  |  | elektrische warmtepomp
type ruimteverwarming |  |  |  |  | individueel |  |  | individueel |  |  | individueel |  |  | individueel |  |  | individueel
toestel ruimteverwarming |  |  |  |  | ketel |  |  | ketel |  |  | ketel |  |  | elektrische warmtepomp |  |  | elektrische warmtepomp
ketel/luchtverwarming |  |  |  |  | HR107-ketel |  |  | HR107-ketel |  |  | HR107-ketel
lokale verwarming
Afgiftesysteem |  |  |  |  | radiatoren |  |  | radiatoren |  |  | radiatoren |  |  | radiatoren |  |  | radiatoren
temperatuurniveau |  |  |  |  | 90/70 |  |  | 90/70 |  |  | 55/47 |  |  | 55/47 |  |  | 55/47
type afgiftesysteem |  |  |  |  | radiatoren |  |  | radiatoren |  |  | radiatoren |  |  | radiatoren |  |  | radiatoren
Warmtapwater |  |  |  |  | individueel gas combitoestel met gaskeur HR/CW |  |  | individueel gas combitoestel met gaskeur HR/CW |  |  | individueel gas combitoestel met gaskeur HR/CW |  |  | individueel combi warmtepomp |  |  | individueel combi warmtepomp
type tapwaterinstallatie |  |  |  |  | individueel |  |  | individueel |  |  | individueel |  |  | individueel |  |  | individueel
type toestel individiueel |  |  |  |  | gas combitoestel met gaskeur HR/CW |  |  | gas combitoestel met gaskeur HR/CW |  |  | gas combitoestel met gaskeur HR/CW |  |  | combi warmtepomp |  |  | combi warmtepomp
CW-klasse |  |  |  |  | CW3 |  |  | CW3 |  |  | CW3 |  |  | CW3 |  |  | CW3
type toestel met extern vat
type indirect verwarmd vat
douche WTW aanwezig |  |  |  |  | nee |  |  | nee |  |  | nee |  |  | nee |  |  | nee
Zonnestroom |  |  |  |  | geen |  |  | geen |  |  | geen |  |  | geen |  |  | geen
PV cellen aanwezig |  |  |  |  | nee |  |  | nee |  |  | nee |  |  | nee |  |  | nee
PV type |  |  |  |  | - |  |  | - |  |  | - |  |  | - |  |  | -
PV oppervlakte (m2) |  |  |  |  | 0 |  |  | 0 |  |  | 0 |  |  | 0 |  |  | 0
hellingshoek PV (°) |  |  |  |  | - |  |  | - |  |  | - |  |  | - |  |  | -
orientatie PV (°) |  |  |  |  | - |  |  | - |  |  | - |  |  | - |  |  | -
STANDAARD VOOR WONINGISOLATIE
vormfactor (Averlies/Agebruik) (m2/m2) |  |  |  |  | 1.4212 |  |  | 1.4212 |  |  | 1.4212 |  |  | 1.4212 |  |  | 1.4212
standaardwaarde (kWh/m2) |  |  |  |  | 63.9561 |  |  | 63.9561 |  |  | 63.9561 |  |  | 63.9561 |  |  | 63.9561
warmtebehoefte woningen (Q,H,nd) (kWh/m2) |  |  |  |  | 87.6258 |  |  | 84.7808 |  |  | 57.3202 |  |  | 57.3202 |  |  | 39.7949
* Voor de berekeningen is de validatietool 'Rekentool NTA 8800 MWA v220119.xlsm' gebruikt (NTA 8800 V2.0)
tbv tabel met gegevens per voorbeeldwoning in brochure
portiek 2006 - 2014 |  |  |  |  | oorspronkelijk |  |  | huidig |  |  | ISO, MECH AFVOER |  |  | ISO, MECH AFVOER, WPe |  |  | ISO, BALANSVENTILATIE, WPe
[8 empty] | op basis van WoON2018 |  |  | besparingspakket 1 |  |  | besparingspakket 2 |  |  | besparingspakket 3
ALGEMEEN
gebruiksoppervlakte (m2) |  | 73.14
gebouwtype |  | meergezinswoning
uitvoeringsvariant |  | tussen op bovenste verdieping
gebouwhoogte (m) |  | 11
vormfactor (verliesoppervlakte/gebruiksoppervlakte) |  | 1.4212
BOUWKUNDIG
begane grondvloer |  | 0 |  | Rc [m2K/W] | - |  |  | - |  |  | - |  |  | - |  |  | -
dichte gevel |  | 13.26 |  | Rc [m2K/W] | 2.5 |  |  | 2.52 |  |  | 2.52 |  |  | 2.52 |  |  | 2.52
hellend dak |  | 0 |  | Rc [m2K/W] | - |  |  | - |  |  | - |  |  | - |  |  | -
plat dak |  | 73.14 |  | Rc [m2K/W] | 2.5 |  |  | 2.9 |  |  | 3.5 |  |  | 3.5 |  |  | 3.5
raam |  | 12.6 |  | U [W/m2K] | 2 |  |  | 1.96 |  |  | 1.4 |  |  | 1.4 |  |  | 1.4
deur |  | 4.95 |  | U [W/m2K] | 3.4 |  |  | 3.12 |  |  | 1.4 |  |  | 1.4 |  |  | 1.4
kierdichting (q;v10) |  |  |  |  | forfaitair |  |  | forfaitair |  |  | 0,7 dm3/s.m2 |  |  | 0,7 dm3/s.m2 |  |  | 0,4 dm3/s.m2
INSTALLATIES
ventilatietype |  |  |  |  | natuurlijke toevoer, mechanische afvoer |  |  | natuurlijke toevoer, mechanische afvoer |  |  | natuurlijke toevoer, mechanische afvoer |  |  | natuurlijke toevoer, mechanische afvoer |  |  | volledig mechanisch
ventilatievoorziening |  |  |  |  | C1 standaard |  |  | C1 standaard |  |  | C5a luchtdruk toevoer, CO2 afvoer, zonering |  |  | C5a luchtdruk toevoer, CO2 afvoer, zonering |  |  | decentrale WTW en CO2 sturing
type warmteterugwinning |  |  |  |  | geen warmteterugwinning |  |  | geen warmteterugwinning |  |  | geen warmteterugwinning |  |  | geen warmteterugwinning |  |  | met warmteterugwinning
ruimteverwarming |  |  |  |  | individueel - HR107-ketel |  |  | individueel - HR107-ketel |  |  | individueel - HR107-ketel |  |  | individueel - elektrische warmtepomp |  |  | individueel - elektrische warmtepomp
afgiftesysteem |  |  |  |  | radiatoren |  |  | radiatoren |  |  | radiatoren |  |  | radiatoren |  |  | radiatoren
warmtapwater |  |  |  |  | individueel - gas combitoestel met gaskeur HR/CW |  |  | individueel - gas combitoestel met gaskeur HR/CW |  |  | individueel - gas combitoestel met gaskeur HR/CW |  |  | individueel - combi warmtepomp |  |  | individueel - combi warmtepomp
PV-panelen (m2) |  |  |  |  | 0 |  |  | 0 |  |  | 0 |  |  | 0 |  |  | 0
ENERGIEPRESTATIES NTA 8800
Standaard (kWh/m2) |  |  |  |  | 63.9561 |  |  | 63.9561 |  |  | 63.9561 |  |  | 63.9561 |  |  | 63.9561
Warmtebehoefte verwarming - te toetsen aan standaard (kWh/m2) |  |  |  |  | 87.6258 |  |  | 84.7808 |  |  | 57.3202 |  |  | 57.3202 |  |  | 39.7949

## (gem) port 06-14 tus-dak-vlo (hidden)
Data voorbeeldwoningen 2022 en resultaten berekening met NTA8800*
2022-09-08
kies type data >> | gemiddelde | voor het pakket HUIDIG zijn uit WoON2018 per Voorbeeldwoning de gewogen gemiddelde afmetingen en isolatiewaarden, en het type meest voorkomende installaties meegenomen
TYPE VOORBEELDWONING |  |  |  |  | SELECTEER WONING
voorbeeldwoning |  |  |  |  | portiek |  |  | portiek |  |  | portiek |  |  | portiek |  |  | portiek
bouwperiode |  |  |  |  | 2006 - 2014 |  |  | 2006 - 2014 |  |  | 2006 - 2014 |  |  | 2006 - 2014 |  |  | 2006 - 2014
subtype |  |  |  |  | tussen dak vloer |  |  | tussen dak vloer |  |  | tussen dak vloer |  |  | tussen dak vloer |  |  | tussen dak vloer
ENERGETISCH NIVEAU
pakket maatregelen |  |  |  |  | oorspronkelijk |  | op basis van WoON2018 | huidig |  |  | ISO, MECH AFVOER |  |  | ISO, MECH AFVOER, WPe |  |  | ISO, BALANSVENTILATIE, WPe
code |  |  |  |  | 7791 2 |  |  | 7792 2 |  |  | 7793 2 |  |  | 7794 2 |  |  | 7795 2
ALGEMEEN
gebruiksoppervlakte (m2) |  |  |  |  | 73.14 |  |  | 73.14 |  |  | 73.14 |  |  | 73.14 |  |  | 73.14
aantal bouwlagen |  |  |  |  | 1 |  |  | 1 |  |  | 1 |  |  | 1 |  |  | 1
aantal bouwlagen hele gebouw |  |  |  |  | 3 |  |  | 3 |  |  | 3 |  |  | 3 |  |  | 3
aantal eenheden hele gebouw |  |  |  |  | 1 |  |  | 1 |  |  | 1 |  |  | 1 |  |  | 1
gebouwtype |  |  |  |  | meergezinswoning |  |  | meergezinswoning |  |  | meergezinswoning |  |  | meergezinswoning |  |  | meergezinswoning
uitvoeringsvariant |  |  |  |  | tussen |  |  | tussen |  |  | tussen |  |  | tussen |  |  | tussen
gebouwhoogte (m) |  |  |  |  | 11 |  |  | 11 |  |  | 11 |  |  | 11 |  |  | 11
begrenzing beganegrondvloer |  |  |  |  | kruipruimte |  |  | kruipruimte |  |  | kruipruimte |  |  | kruipruimte |  |  | kruipruimte
BOUWKUNDIG | oriëntatie | begrenzing | oppervlakte | Rc-waarde | U-waarde | oppervlakte | Rc-waarde | U-waarde | oppervlakte | Rc-waarde | U-waarde | oppervlakte | Rc-waarde | U-waarde | oppervlakte | Rc-waarde | U-waarde
| - | - | [m2] | [m2K/W] | [W/m2K] | [m2] | [m2K/W] | [W/m2K] | [m2] | [m2K/W] | [W/m2K] | [m2] | [m2K/W] | [W/m2K] | [m2] | [m2K/W] | [W/m2K]
Begane grondvloer |  |  | 73.14 | 2.5 | 0.36232 | 73.14 | 2.58 | 0.35211 | 73.14 | 3.5 | 0.26596 | 73.14 | 3.5 | 0.26596 | 73.14 | 3.5 | 0.26596
vloer 1 | - | kruipruimte | 73.14 | 2.5 | 0.36232 | 73.14 | 2.58 | 0.35211 | 73.14 | 3.5 | 0.26596 | 73.14 | 3.5 | 0.26596 | 73.14 | 3.5 | 0.26596
vloer 2 | - | - | 0 | - | - | 0 | - | - | 0 | - | - | 0 | - | - | 0 | - | -
vloer 3 | - | - | 0 | - | - | 0 | - | - | 0 | - | - | 0 | - | - | 0 | - | -
vloer 4 | - | - | 0 | - | - | 0 | - | - | 0 | - | - | 0 | - | - | 0 | - | -
Dichte gevel |  |  | 13.26 | 2.5 | 0.37453 | 13.26 | 2.52 | 0.37175 | 13.26 | 2.52 | 0.37175 | 13.26 | 2.52 | 0.37175 | 13.26 | 2.52 | 0.37175
gevel 1 (voor-/achtergevel) | Oost | buiten | 6.63 | 2.5 | 0.37453 | 6.63 | 2.52 | 0.37175 | 6.63 | 2.52 | 0.37175 | 6.63 | 2.52 | 0.37175 | 6.63 | 2.52 | 0.37175
gevel 2 (voor-/achtergevel) | West | buiten | 6.63 | 2.5 | 0.37453 | 6.63 | 2.52 | 0.37175 | 6.63 | 2.52 | 0.37175 | 6.63 | 2.52 | 0.37175 | 6.63 | 2.52 | 0.37175
gevel 3 (zijgevel) | Oost | buiten | 0 | - | - | 0 | - | - | 0 | - | - | 0 | - | - | 0 | - | -
gevel 4 (zijgevel) | West | buiten | 0 | - | - | 0 | - | - | 0 | - | - | 0 | - | - | 0 | - | -
Hellend / plat dak |  |  | 73.14 | 2.5 | 0.37453 | 73.14 | 2.9 | 0.32573 | 73.14 | 3.5 | 0.27248 | 73.14 | 3.5 | 0.27248 | 73.14 | 3.5 | 0.27248
dak 1 (hellend) | West | buiten | 0 | - | - | 0 | - | - | 0 | - | - | 0 | - | - | 0 | - | -
dak 2 (hellend) | Oost | buiten | 0 | - | - | 0 | - | - | 0 | - | - | 0 | - | - | 0 | - | -
dak 3 (plat) | - | buiten | 36.57 | 2.5 | 0.37453 | 36.57 | 2.9 | 0.32573 | 36.57 | 3.5 | 0.27248 | 36.57 | 3.5 | 0.27248 | 36.57 | 3.5 | 0.27248
dak 4 (plat) | - | buiten | 36.57 | 2.5 | 0.37453 | 36.57 | 2.9 | 0.32573 | 36.57 | 3.5 | 0.27248 | 36.57 | 3.5 | 0.27248 | 36.57 | 3.5 | 0.27248
Ramen |  |  | 12.6 |  | 2 | 12.6 |  | 1.96 | 12.6 |  | 1.4 | 12.6 |  | 1.4 | 12.6 |  | 1.4
raam 1 | Noord | buiten | 1.575 |  | 2 | 1.575 |  | 1.96 | 1.575 |  | 1.4 | 1.575 |  | 1.4 | 1.575 |  | 1.4
raam 2 | Oost | buiten | 1.575 |  | 2 | 1.575 |  | 1.96 | 1.575 |  | 1.4 | 1.575 |  | 1.4 | 1.575 |  | 1.4
raam 3 | Zuid | buiten | 1.575 |  | 2 | 1.575 |  | 1.96 | 1.575 |  | 1.4 | 1.575 |  | 1.4 | 1.575 |  | 1.4
raam 4 | West | buiten | 1.575 |  | 2 | 1.575 |  | 1.96 | 1.575 |  | 1.4 | 1.575 |  | 1.4 | 1.575 |  | 1.4
raam 5 | Noord | buiten | 1.575 |  | 2 | 1.575 |  | 1.96 | 1.575 |  | 1.4 | 1.575 |  | 1.4 | 1.575 |  | 1.4
raam 6 | Oost | buiten | 1.575 |  | 2 | 1.575 |  | 1.96 | 1.575 |  | 1.4 | 1.575 |  | 1.4 | 1.575 |  | 1.4
raam 7 | Zuid | buiten | 1.575 |  | 2 | 1.575 |  | 1.96 | 1.575 |  | 1.4 | 1.575 |  | 1.4 | 1.575 |  | 1.4
raam 8 | West | buiten | 1.575 |  | 2 | 1.575 |  | 1.96 | 1.575 |  | 1.4 | 1.575 |  | 1.4 | 1.575 |  | 1.4
Deuren |  |  | 4.95 |  | 3.4 | 4.95 |  | 3.12 | 4.95 |  | 1.4 | 4.95 |  | 1.4 | 4.95 |  | 1.4
deur 1 | Oost | buiten | 2.475 |  | 3.4 | 2.475 |  | 3.12 | 2.475 |  | 1.4 | 2.475 |  | 1.4 | 2.475 |  | 1.4
deur 2 | West | buiten | 2.475 |  | 3.4 | 2.475 |  | 3.12 | 2.475 |  | 1.4 | 2.475 |  | 1.4 | 2.475 |  | 1.4
INSTALLATIES
Ventilatie |  |  |  |  | natuurlijke toevoer, mechanische afvoer |  |  | natuurlijke toevoer, mechanische afvoer |  |  | natuurlijke toevoer, mechanische afvoer |  |  | natuurlijke toevoer, mechanische afvoer |  |  | volledig mechanisch
ventilatietype |  |  |  |  | natuurlijke toevoer, mechanische afvoer |  |  | natuurlijke toevoer, mechanische afvoer |  |  | natuurlijke toevoer, mechanische afvoer |  |  | natuurlijke toevoer, mechanische afvoer |  |  | volledig mechanisch
ventilatievoorziening |  |  |  |  | C1 standaard |  |  | C1 standaard |  |  | C5a luchtdruk toevoer, CO2 afvoer, zonering |  |  | C5a luchtdruk toevoer, CO2 afvoer, zonering |  |  | decentrale WTW en CO2 sturing
type warmteterugwinning |  |  |  |  | geen warmteterugwinning |  |  | geen warmteterugwinning |  |  | geen warmteterugwinning |  |  | geen warmteterugwinning |  |  | met warmteterugwinning
kierdichting (q;v10) |  |  |  |  | forfaitair |  |  | forfaitair |  |  | 0,7 dm3/s.m2 |  |  | 0,7 dm3/s.m2 |  |  | 0,4 dm3/s.m2
Ruimteverwarming |  |  |  |  | ketel HR107-ketel |  |  | ketel HR107-ketel |  |  | ketel HR107-ketel |  |  | elektrische warmtepomp |  |  | elektrische warmtepomp
type ruimteverwarming |  |  |  |  | individueel |  |  | individueel |  |  | individueel |  |  | individueel |  |  | individueel
toestel ruimteverwarming |  |  |  |  | ketel |  |  | ketel |  |  | ketel |  |  | elektrische warmtepomp |  |  | elektrische warmtepomp
ketel/luchtverwarming |  |  |  |  | HR107-ketel |  |  | HR107-ketel |  |  | HR107-ketel
lokale verwarming
Afgiftesysteem |  |  |  |  | radiatoren |  |  | radiatoren |  |  | radiatoren |  |  | radiatoren |  |  | radiatoren
temperatuurniveau |  |  |  |  | 90/70 |  |  | 90/70 |  |  | 55/47 |  |  | 55/47 |  |  | 55/47
type afgiftesysteem |  |  |  |  | radiatoren |  |  | radiatoren |  |  | radiatoren |  |  | radiatoren |  |  | radiatoren
Warmtapwater |  |  |  |  | individueel gas combitoestel met gaskeur HR/CW |  |  | individueel gas combitoestel met gaskeur HR/CW |  |  | individueel gas combitoestel met gaskeur HR/CW |  |  | individueel combi warmtepomp |  |  | individueel combi warmtepomp
type tapwaterinstallatie |  |  |  |  | individueel |  |  | individueel |  |  | individueel |  |  | individueel |  |  | individueel
type toestel individiueel |  |  |  |  | gas combitoestel met gaskeur HR/CW |  |  | gas combitoestel met gaskeur HR/CW |  |  | gas combitoestel met gaskeur HR/CW |  |  | combi warmtepomp |  |  | combi warmtepomp
CW-klasse |  |  |  |  | CW3 |  |  | CW3 |  |  | CW3 |  |  | CW3 |  |  | CW3
type toestel met extern vat
type indirect verwarmd vat
douche WTW aanwezig |  |  |  |  | nee |  |  | nee |  |  | nee |  |  | nee |  |  | nee
Zonnestroom |  |  |  |  | geen |  |  | geen |  |  | geen |  |  | geen |  |  | geen
PV cellen aanwezig |  |  |  |  | nee |  |  | nee |  |  | nee |  |  | nee |  |  | nee
PV type |  |  |  |  | - |  |  | - |  |  | - |  |  | - |  |  | -
PV oppervlakte (m2) |  |  |  |  | 0 |  |  | 0 |  |  | 0 |  |  | 0 |  |  | 0
hellingshoek PV (°) |  |  |  |  | - |  |  | - |  |  | - |  |  | - |  |  | -
orientatie PV (°) |  |  |  |  | - |  |  | - |  |  | - |  |  | - |  |  | -
STANDAARD VOOR WONINGISOLATIE
vormfactor (Averlies/Agebruik) (m2/m2) |  |  |  |  | 2.1212 |  |  | 2.1212 |  |  | 2.1212 |  |  | 2.1212 |  |  | 2.1212
standaardwaarde (kWh/m2) |  |  |  |  | 95.4561 |  |  | 95.4561 |  |  | 95.4561 |  |  | 95.4561 |  |  | 95.4561
warmtebehoefte woningen (Q,H,nd) (kWh/m2) |  |  |  |  | 96.9184 |  |  | 93.8856 |  |  | 64.0204 |  |  | 64.0204 |  |  | 46.3152
* Voor de berekeningen is de validatietool 'Rekentool NTA 8800 MWA v220119.xlsm' gebruikt (NTA 8800 V2.0)
tbv tabel met gegevens per voorbeeldwoning in brochure
portiek 2006 - 2014 |  |  |  |  | oorspronkelijk |  |  | huidig |  |  | ISO, MECH AFVOER |  |  | ISO, MECH AFVOER, WPe |  |  | ISO, BALANSVENTILATIE, WPe
[8 empty] | op basis van WoON2018 |  |  | besparingspakket 1 |  |  | besparingspakket 2 |  |  | besparingspakket 3
ALGEMEEN
gebruiksoppervlakte (m2) |  | 73.14
gebouwtype |  | meergezinswoning
uitvoeringsvariant |  | tussen
gebouwhoogte (m) |  | 11
vormfactor (verliesoppervlakte/gebruiksoppervlakte) |  | 2.1212
BOUWKUNDIG
begane grondvloer |  | 73.14 |  | Rc [m2K/W] | 2.5 |  |  | 2.58 |  |  | 3.5 |  |  | 3.5 |  |  | 3.5
dichte gevel |  | 13.26 |  | Rc [m2K/W] | 2.5 |  |  | 2.52 |  |  | 2.52 |  |  | 2.52 |  |  | 2.52
hellend dak |  | 0 |  | Rc [m2K/W] | - |  |  | - |  |  | - |  |  | - |  |  | -
plat dak |  | 73.14 |  | Rc [m2K/W] | 2.5 |  |  | 2.9 |  |  | 3.5 |  |  | 3.5 |  |  | 3.5
raam |  | 12.6 |  | U [W/m2K] | 2 |  |  | 1.96 |  |  | 1.4 |  |  | 1.4 |  |  | 1.4
deur |  | 4.95 |  | U [W/m2K] | 3.4 |  |  | 3.12 |  |  | 1.4 |  |  | 1.4 |  |  | 1.4
kierdichting (q;v10) |  |  |  |  | forfaitair |  |  | forfaitair |  |  | 0,7 dm3/s.m2 |  |  | 0,7 dm3/s.m2 |  |  | 0,4 dm3/s.m2
INSTALLATIES
ventilatietype |  |  |  |  | natuurlijke toevoer, mechanische afvoer |  |  | natuurlijke toevoer, mechanische afvoer |  |  | natuurlijke toevoer, mechanische afvoer |  |  | natuurlijke toevoer, mechanische afvoer |  |  | volledig mechanisch
ventilatievoorziening |  |  |  |  | C1 standaard |  |  | C1 standaard |  |  | C5a luchtdruk toevoer, CO2 afvoer, zonering |  |  | C5a luchtdruk toevoer, CO2 afvoer, zonering |  |  | decentrale WTW en CO2 sturing
type warmteterugwinning |  |  |  |  | geen warmteterugwinning |  |  | geen warmteterugwinning |  |  | geen warmteterugwinning |  |  | geen warmteterugwinning |  |  | met warmteterugwinning
ruimteverwarming |  |  |  |  | individueel - HR107-ketel |  |  | individueel - HR107-ketel |  |  | individueel - HR107-ketel |  |  | individueel - elektrische warmtepomp |  |  | individueel - elektrische warmtepomp
afgiftesysteem |  |  |  |  | radiatoren |  |  | radiatoren |  |  | radiatoren |  |  | radiatoren |  |  | radiatoren
warmtapwater |  |  |  |  | individueel - gas combitoestel met gaskeur HR/CW |  |  | individueel - gas combitoestel met gaskeur HR/CW |  |  | individueel - gas combitoestel met gaskeur HR/CW |  |  | individueel - combi warmtepomp |  |  | individueel - combi warmtepomp
PV-panelen (m2) |  |  |  |  | 0 |  |  | 0 |  |  | 0 |  |  | 0 |  |  | 0
ENERGIEPRESTATIES NTA 8800
Standaard (kWh/m2) |  |  |  |  | 95.4561 |  |  | 95.4561 |  |  | 95.4561 |  |  | 95.4561 |  |  | 95.4561
Warmtebehoefte verwarming - te toetsen aan standaard (kWh/m2) |  |  |  |  | 96.9184 |  |  | 93.8856 |  |  | 64.0204 |  |  | 64.0204 |  |  | 46.3152

## (gem) port 06-14 hoek-mid (hidden)
Data voorbeeldwoningen 2022 en resultaten berekening met NTA8800*
2022-09-08
kies type data >> | gemiddelde | voor het pakket HUIDIG zijn uit WoON2018 per Voorbeeldwoning de gewogen gemiddelde afmetingen en isolatiewaarden, en het type meest voorkomende installaties meegenomen
TYPE VOORBEELDWONING |  |  |  |  | SELECTEER WONING
voorbeeldwoning |  |  |  |  | portiek |  |  | portiek |  |  | portiek |  |  | portiek |  |  | portiek
bouwperiode |  |  |  |  | 2006 - 2014 |  |  | 2006 - 2014 |  |  | 2006 - 2014 |  |  | 2006 - 2014 |  |  | 2006 - 2014
subtype |  |  |  |  | hoek midden |  |  | hoek midden |  |  | hoek midden |  |  | hoek midden |  |  | hoek midden
ENERGETISCH NIVEAU
pakket maatregelen |  |  |  |  | oorspronkelijk |  | op basis van WoON2018 | huidig |  |  | ISO, MECH AFVOER |  |  | ISO, MECH AFVOER, WPe |  |  | ISO, BALANSVENTILATIE, WPe
code |  |  |  |  | 77101 2 |  |  | 77102 2 |  |  | 77103 2 |  |  | 77104 2 |  |  | 77105 2
ALGEMEEN
gebruiksoppervlakte (m2) |  |  |  |  | 73.14 |  |  | 73.14 |  |  | 73.14 |  |  | 73.14 |  |  | 73.14
aantal bouwlagen |  |  |  |  | 1 |  |  | 1 |  |  | 1 |  |  | 1 |  |  | 1
aantal bouwlagen hele gebouw |  |  |  |  | 3 |  |  | 3 |  |  | 3 |  |  | 3 |  |  | 3
aantal eenheden hele gebouw |  |  |  |  | 1 |  |  | 1 |  |  | 1 |  |  | 1 |  |  | 1
gebouwtype |  |  |  |  | meergezinswoning |  |  | meergezinswoning |  |  | meergezinswoning |  |  | meergezinswoning |  |  | meergezinswoning
uitvoeringsvariant |  |  |  |  | hoek op onderste of tussenverdieping |  |  | hoek op onderste of tussenverdieping |  |  | hoek op onderste of tussenverdieping |  |  | hoek op onderste of tussenverdieping |  |  | hoek op onderste of tussenverdieping
gebouwhoogte (m) |  |  |  |  | 11 |  |  | 11 |  |  | 11 |  |  | 11 |  |  | 11
begrenzing beganegrondvloer |  |  |  |  | nvt |  |  | nvt |  |  | nvt |  |  | nvt |  |  | nvt
BOUWKUNDIG | oriëntatie | begrenzing | oppervlakte | Rc-waarde | U-waarde | oppervlakte | Rc-waarde | U-waarde | oppervlakte | Rc-waarde | U-waarde | oppervlakte | Rc-waarde | U-waarde | oppervlakte | Rc-waarde | U-waarde
| - | - | [m2] | [m2K/W] | [W/m2K] | [m2] | [m2K/W] | [W/m2K] | [m2] | [m2K/W] | [W/m2K] | [m2] | [m2K/W] | [W/m2K] | [m2] | [m2K/W] | [W/m2K]
Begane grondvloer |  |  | 0 | - | - | 0 | - | - | 0 | - | - | 0 | - | - | 0 | - | -
vloer 1 | - | - | 0 | - | - | 0 | 2.58 | 0.35211 | 0 | - | - | 0 | - | - | 0 | - | -
vloer 2 | - | - | 0 | - | - | 0 | - | - | 0 | - | - | 0 | - | - | 0 | - | -
vloer 3 | - | - | 0 | - | - | 0 | - | - | 0 | - | - | 0 | - | - | 0 | - | -
vloer 4 | - | - | 0 | - | - | 0 | - | - | 0 | - | - | 0 | - | - | 0 | - | -
Dichte gevel |  |  | 26.52 | 2.5 | 0.37453 | 26.52 | 2.52 | 0.37175 | 26.52 | 2.52 | 0.37175 | 26.52 | 2.52 | 0.37175 | 26.52 | 2.52 | 0.37175
gevel 1 (voor-/achtergevel) | Oost | buiten | 6.63 | 2.5 | 0.37453 | 6.63 | 2.52 | 0.37175 | 6.63 | 2.52 | 0.37175 | 6.63 | 2.52 | 0.37175 | 6.63 | 2.52 | 0.37175
gevel 2 (voor-/achtergevel) | West | buiten | 6.63 | 2.5 | 0.37453 | 6.63 | 2.52 | 0.37175 | 6.63 | 2.52 | 0.37175 | 6.63 | 2.52 | 0.37175 | 6.63 | 2.52 | 0.37175
gevel 3 (zijgevel) | Oost | buiten | 6.63 | 2.5 | 0.37453 | 6.63 | 2.52 | 0.37175 | 6.63 | 2.52 | 0.37175 | 6.63 | 2.52 | 0.37175 | 6.63 | 2.52 | 0.37175
gevel 4 (zijgevel) | West | buiten | 6.63 | 2.5 | 0.37453 | 6.63 | 2.52 | 0.37175 | 6.63 | 2.52 | 0.37175 | 6.63 | 2.52 | 0.37175 | 6.63 | 2.52 | 0.37175
Hellend / plat dak |  |  | 0 | - | - | 0 | - | - | 0 | - | - | 0 | - | - | 0 | - | -
dak 1 (hellend) | West | buiten | 0 | - | - | 0 | - | - | 0 | - | - | 0 | - | - | 0 | - | -
dak 2 (hellend) | Oost | buiten | 0 | - | - | 0 | - | - | 0 | - | - | 0 | - | - | 0 | - | -
dak 3 (plat) | - | buiten | 0 | - | - | 0 | - | - | 0 | - | - | 0 | - | - | 0 | - | -
dak 4 (plat) | - | buiten | 0 | - | - | 0 | - | - | 0 | - | - | 0 | - | - | 0 | - | -
Ramen |  |  | 14 |  | 2 | 14 |  | 1.96 | 14 |  | 1.4 | 14 |  | 1.4 | 14 |  | 1.4
raam 1 | Noord | buiten | 1.75 |  | 2 | 1.75 |  | 1.96 | 1.75 |  | 1.4 | 1.75 |  | 1.4 | 1.75 |  | 1.4
raam 2 | Oost | buiten | 1.75 |  | 2 | 1.75 |  | 1.96 | 1.75 |  | 1.4 | 1.75 |  | 1.4 | 1.75 |  | 1.4
raam 3 | Zuid | buiten | 1.75 |  | 2 | 1.75 |  | 1.96 | 1.75 |  | 1.4 | 1.75 |  | 1.4 | 1.75 |  | 1.4
raam 4 | West | buiten | 1.75 |  | 2 | 1.75 |  | 1.96 | 1.75 |  | 1.4 | 1.75 |  | 1.4 | 1.75 |  | 1.4
raam 5 | Noord | buiten | 1.75 |  | 2 | 1.75 |  | 1.96 | 1.75 |  | 1.4 | 1.75 |  | 1.4 | 1.75 |  | 1.4
raam 6 | Oost | buiten | 1.75 |  | 2 | 1.75 |  | 1.96 | 1.75 |  | 1.4 | 1.75 |  | 1.4 | 1.75 |  | 1.4
raam 7 | Zuid | buiten | 1.75 |  | 2 | 1.75 |  | 1.96 | 1.75 |  | 1.4 | 1.75 |  | 1.4 | 1.75 |  | 1.4
raam 8 | West | buiten | 1.75 |  | 2 | 1.75 |  | 1.96 | 1.75 |  | 1.4 | 1.75 |  | 1.4 | 1.75 |  | 1.4
Deuren |  |  | 4.95 |  | 3.4 | 4.95 |  | 3.12 | 4.95 |  | 1.4 | 4.95 |  | 1.4 | 4.95 |  | 1.4
deur 1 | Oost | buiten | 2.475 |  | 3.4 | 2.475 |  | 3.12 | 2.475 |  | 1.4 | 2.475 |  | 1.4 | 2.475 |  | 1.4
deur 2 | West | buiten | 2.475 |  | 3.4 | 2.475 |  | 3.12 | 2.475 |  | 1.4 | 2.475 |  | 1.4 | 2.475 |  | 1.4
INSTALLATIES
Ventilatie |  |  |  |  | natuurlijke toevoer, mechanische afvoer |  |  | natuurlijke toevoer, mechanische afvoer |  |  | natuurlijke toevoer, mechanische afvoer |  |  | natuurlijke toevoer, mechanische afvoer |  |  | volledig mechanisch
ventilatietype |  |  |  |  | natuurlijke toevoer, mechanische afvoer |  |  | natuurlijke toevoer, mechanische afvoer |  |  | natuurlijke toevoer, mechanische afvoer |  |  | natuurlijke toevoer, mechanische afvoer |  |  | volledig mechanisch
ventilatievoorziening |  |  |  |  | C1 standaard |  |  | C1 standaard |  |  | C5a luchtdruk toevoer, CO2 afvoer, zonering |  |  | C5a luchtdruk toevoer, CO2 afvoer, zonering |  |  | decentrale WTW en CO2 sturing
type warmteterugwinning |  |  |  |  | geen warmteterugwinning |  |  | geen warmteterugwinning |  |  | geen warmteterugwinning |  |  | geen warmteterugwinning |  |  | met warmteterugwinning
kierdichting (q;v10) |  |  |  |  | forfaitair |  |  | forfaitair |  |  | 0,7 dm3/s.m2 |  |  | 0,7 dm3/s.m2 |  |  | 0,4 dm3/s.m2
Ruimteverwarming |  |  |  |  | ketel HR107-ketel |  |  | ketel HR107-ketel |  |  | ketel HR107-ketel |  |  | elektrische warmtepomp |  |  | elektrische warmtepomp
type ruimteverwarming |  |  |  |  | individueel |  |  | individueel |  |  | individueel |  |  | individueel |  |  | individueel
toestel ruimteverwarming |  |  |  |  | ketel |  |  | ketel |  |  | ketel |  |  | elektrische warmtepomp |  |  | elektrische warmtepomp
ketel/luchtverwarming |  |  |  |  | HR107-ketel |  |  | HR107-ketel |  |  | HR107-ketel
lokale verwarming
Afgiftesysteem |  |  |  |  | radiatoren |  |  | radiatoren |  |  | radiatoren |  |  | radiatoren |  |  | radiatoren
temperatuurniveau |  |  |  |  | 90/70 |  |  | 90/70 |  |  | 55/47 |  |  | 55/47 |  |  | 55/47
type afgiftesysteem |  |  |  |  | radiatoren |  |  | radiatoren |  |  | radiatoren |  |  | radiatoren |  |  | radiatoren
Warmtapwater |  |  |  |  | individueel gas combitoestel met gaskeur HR/CW |  |  | individueel gas combitoestel met gaskeur HR/CW |  |  | individueel gas combitoestel met gaskeur HR/CW |  |  | individueel combi warmtepomp |  |  | individueel combi warmtepomp
type tapwaterinstallatie |  |  |  |  | individueel |  |  | individueel |  |  | individueel |  |  | individueel |  |  | individueel
type toestel individiueel |  |  |  |  | gas combitoestel met gaskeur HR/CW |  |  | gas combitoestel met gaskeur HR/CW |  |  | gas combitoestel met gaskeur HR/CW |  |  | combi warmtepomp |  |  | combi warmtepomp
CW-klasse |  |  |  |  | CW3 |  |  | CW3 |  |  | CW3 |  |  | CW3 |  |  | CW3
type toestel met extern vat
type indirect verwarmd vat
douche WTW aanwezig |  |  |  |  | nee |  |  | nee |  |  | nee |  |  | nee |  |  | nee
Zonnestroom |  |  |  |  | geen |  |  | geen |  |  | geen |  |  | geen |  |  | geen
PV cellen aanwezig |  |  |  |  | nee |  |  | nee |  |  | nee |  |  | nee |  |  | nee
PV type |  |  |  |  | - |  |  | - |  |  | - |  |  | - |  |  | -
PV oppervlakte (m2) |  |  |  |  | 0 |  |  | 0 |  |  | 0 |  |  | 0 |  |  | 0
hellingshoek PV (°) |  |  |  |  | - |  |  | - |  |  | - |  |  | - |  |  | -
orientatie PV (°) |  |  |  |  | - |  |  | - |  |  | - |  |  | - |  |  | -
STANDAARD VOOR WONINGISOLATIE
vormfactor (Averlies/Agebruik) (m2/m2) |  |  |  |  | 0.62168 |  |  | 0.62168 |  |  | 0.62168 |  |  | 0.62168 |  |  | 0.62168
standaardwaarde (kWh/m2) |  |  |  |  | 45 |  |  | 45 |  |  | 45 |  |  | 45 |  |  | 45
warmtebehoefte woningen (Q,H,nd) (kWh/m2) |  |  |  |  | 67.3953 |  |  | 66.4018 |  |  | 39.7438 |  |  | 39.7438 |  |  | 22.1486
* Voor de berekeningen is de validatietool 'Rekentool NTA 8800 MWA v220119.xlsm' gebruikt (NTA 8800 V2.0)
tbv tabel met gegevens per voorbeeldwoning in brochure
portiek 2006 - 2014 |  |  |  |  | oorspronkelijk |  |  | huidig |  |  | ISO, MECH AFVOER |  |  | ISO, MECH AFVOER, WPe |  |  | ISO, BALANSVENTILATIE, WPe
[8 empty] | op basis van WoON2018 |  |  | besparingspakket 1 |  |  | besparingspakket 2 |  |  | besparingspakket 3
ALGEMEEN
gebruiksoppervlakte (m2) |  | 73.14
gebouwtype |  | meergezinswoning
uitvoeringsvariant |  | hoek op onderste of tussenverdieping
gebouwhoogte (m) |  | 11
vormfactor (verliesoppervlakte/gebruiksoppervlakte) |  | 0.62168
BOUWKUNDIG
begane grondvloer |  | 0 |  | Rc [m2K/W] | - |  |  | - |  |  | - |  |  | - |  |  | -
dichte gevel |  | 26.52 |  | Rc [m2K/W] | 2.5 |  |  | 2.52 |  |  | 2.52 |  |  | 2.52 |  |  | 2.52
hellend dak |  | 0 |  | Rc [m2K/W] | - |  |  | - |  |  | - |  |  | - |  |  | -
plat dak |  | 0 |  | Rc [m2K/W] | - |  |  | - |  |  | - |  |  | - |  |  | -
raam |  | 14 |  | U [W/m2K] | 2 |  |  | 1.96 |  |  | 1.4 |  |  | 1.4 |  |  | 1.4
deur |  | 4.95 |  | U [W/m2K] | 3.4 |  |  | 3.12 |  |  | 1.4 |  |  | 1.4 |  |  | 1.4
kierdichting (q;v10) |  |  |  |  | forfaitair |  |  | forfaitair |  |  | 0,7 dm3/s.m2 |  |  | 0,7 dm3/s.m2 |  |  | 0,4 dm3/s.m2
INSTALLATIES
ventilatietype |  |  |  |  | natuurlijke toevoer, mechanische afvoer |  |  | natuurlijke toevoer, mechanische afvoer |  |  | natuurlijke toevoer, mechanische afvoer |  |  | natuurlijke toevoer, mechanische afvoer |  |  | volledig mechanisch
ventilatievoorziening |  |  |  |  | C1 standaard |  |  | C1 standaard |  |  | C5a luchtdruk toevoer, CO2 afvoer, zonering |  |  | C5a luchtdruk toevoer, CO2 afvoer, zonering |  |  | decentrale WTW en CO2 sturing
type warmteterugwinning |  |  |  |  | geen warmteterugwinning |  |  | geen warmteterugwinning |  |  | geen warmteterugwinning |  |  | geen warmteterugwinning |  |  | met warmteterugwinning
ruimteverwarming |  |  |  |  | individueel - HR107-ketel |  |  | individueel - HR107-ketel |  |  | individueel - HR107-ketel |  |  | individueel - elektrische warmtepomp |  |  | individueel - elektrische warmtepomp
afgiftesysteem |  |  |  |  | radiatoren |  |  | radiatoren |  |  | radiatoren |  |  | radiatoren |  |  | radiatoren
warmtapwater |  |  |  |  | individueel - gas combitoestel met gaskeur HR/CW |  |  | individueel - gas combitoestel met gaskeur HR/CW |  |  | individueel - gas combitoestel met gaskeur HR/CW |  |  | individueel - combi warmtepomp |  |  | individueel - combi warmtepomp
PV-panelen (m2) |  |  |  |  | 0 |  |  | 0 |  |  | 0 |  |  | 0 |  |  | 0
ENERGIEPRESTATIES NTA 8800
Standaard (kWh/m2) |  |  |  |  | 45 |  |  | 45 |  |  | 45 |  |  | 45 |  |  | 45
Warmtebehoefte verwarming - te toetsen aan standaard (kWh/m2) |  |  |  |  | 67.3953 |  |  | 66.4018 |  |  | 39.7438 |  |  | 39.7438 |  |  | 22.1486

## (gem) port 06-14 hoek-vlo (hidden)
Data voorbeeldwoningen 2022 en resultaten berekening met NTA8800*
2022-09-08
kies type data >> | gemiddelde | voor het pakket HUIDIG zijn uit WoON2018 per Voorbeeldwoning de gewogen gemiddelde afmetingen en isolatiewaarden, en het type meest voorkomende installaties meegenomen
TYPE VOORBEELDWONING |  |  |  |  | SELECTEER WONING
voorbeeldwoning |  |  |  |  | portiek |  |  | portiek |  |  | portiek |  |  | portiek |  |  | portiek
bouwperiode |  |  |  |  | 2006 - 2014 |  |  | 2006 - 2014 |  |  | 2006 - 2014 |  |  | 2006 - 2014 |  |  | 2006 - 2014
subtype |  |  |  |  | hoek vloer |  |  | hoek vloer |  |  | hoek vloer |  |  | hoek vloer |  |  | hoek vloer
ENERGETISCH NIVEAU
pakket maatregelen |  |  |  |  | oorspronkelijk |  | op basis van WoON2018 | huidig |  |  | ISO, MECH AFVOER |  |  | ISO, MECH AFVOER, WPe |  |  | ISO, BALANSVENTILATIE, WPe
code |  |  |  |  | 77111 2 |  |  | 77112 2 |  |  | 77113 2 |  |  | 77114 2 |  |  | 77115 2
ALGEMEEN
gebruiksoppervlakte (m2) |  |  |  |  | 73.14 |  |  | 73.14 |  |  | 73.14 |  |  | 73.14 |  |  | 73.14
aantal bouwlagen |  |  |  |  | 1 |  |  | 1 |  |  | 1 |  |  | 1 |  |  | 1
aantal bouwlagen hele gebouw |  |  |  |  | 3 |  |  | 3 |  |  | 3 |  |  | 3 |  |  | 3
aantal eenheden hele gebouw |  |  |  |  | 1 |  |  | 1 |  |  | 1 |  |  | 1 |  |  | 1
gebouwtype |  |  |  |  | meergezinswoning |  |  | meergezinswoning |  |  | meergezinswoning |  |  | meergezinswoning |  |  | meergezinswoning
uitvoeringsvariant |  |  |  |  | hoek op onderste of tussenverdieping |  |  | hoek op onderste of tussenverdieping |  |  | hoek op onderste of tussenverdieping |  |  | hoek op onderste of tussenverdieping |  |  | hoek op onderste of tussenverdieping
gebouwhoogte (m) |  |  |  |  | 11 |  |  | 11 |  |  | 11 |  |  | 11 |  |  | 11
begrenzing beganegrondvloer |  |  |  |  | kruipruimte |  |  | kruipruimte |  |  | kruipruimte |  |  | kruipruimte |  |  | kruipruimte
BOUWKUNDIG | oriëntatie | begrenzing | oppervlakte | Rc-waarde | U-waarde | oppervlakte | Rc-waarde | U-waarde | oppervlakte | Rc-waarde | U-waarde | oppervlakte | Rc-waarde | U-waarde | oppervlakte | Rc-waarde | U-waarde
| - | - | [m2] | [m2K/W] | [W/m2K] | [m2] | [m2K/W] | [W/m2K] | [m2] | [m2K/W] | [W/m2K] | [m2] | [m2K/W] | [W/m2K] | [m2] | [m2K/W] | [W/m2K]
Begane grondvloer |  |  | 73.14 | 2.5 | 0.36232 | 73.14 | 2.58 | 0.35211 | 73.14 | 3.5 | 0.26596 | 73.14 | 3.5 | 0.26596 | 73.14 | 3.5 | 0.26596
vloer 1 | - | kruipruimte | 73.14 | 2.5 | 0.36232 | 73.14 | 2.58 | 0.35211 | 73.14 | 3.5 | 0.26596 | 73.14 | 3.5 | 0.26596 | 73.14 | 3.5 | 0.26596
vloer 2 | - | - | 0 | - | - | 0 | - | - | 0 | - | - | 0 | - | - | 0 | - | -
vloer 3 | - | - | 0 | - | - | 0 | - | - | 0 | - | - | 0 | - | - | 0 | - | -
vloer 4 | - | - | 0 | - | - | 0 | - | - | 0 | - | - | 0 | - | - | 0 | - | -
Dichte gevel |  |  | 26.52 | 2.5 | 0.37453 | 26.52 | 2.52 | 0.37175 | 26.52 | 2.52 | 0.37175 | 26.52 | 2.52 | 0.37175 | 26.52 | 2.52 | 0.37175
gevel 1 (voor-/achtergevel) | Oost | buiten | 6.63 | 2.5 | 0.37453 | 6.63 | 2.52 | 0.37175 | 6.63 | 2.52 | 0.37175 | 6.63 | 2.52 | 0.37175 | 6.63 | 2.52 | 0.37175
gevel 2 (voor-/achtergevel) | West | buiten | 6.63 | 2.5 | 0.37453 | 6.63 | 2.52 | 0.37175 | 6.63 | 2.52 | 0.37175 | 6.63 | 2.52 | 0.37175 | 6.63 | 2.52 | 0.37175
gevel 3 (zijgevel) | Oost | buiten | 6.63 | 2.5 | 0.37453 | 6.63 | 2.52 | 0.37175 | 6.63 | 2.52 | 0.37175 | 6.63 | 2.52 | 0.37175 | 6.63 | 2.52 | 0.37175
gevel 4 (zijgevel) | West | buiten | 6.63 | 2.5 | 0.37453 | 6.63 | 2.52 | 0.37175 | 6.63 | 2.52 | 0.37175 | 6.63 | 2.52 | 0.37175 | 6.63 | 2.52 | 0.37175
Hellend / plat dak |  |  | 0 | - | - | 0 | - | - | 0 | - | - | 0 | - | - | 0 | - | -
dak 1 (hellend) | West | buiten | 0 | - | - | 0 | - | - | 0 | - | - | 0 | - | - | 0 | - | -
dak 2 (hellend) | Oost | buiten | 0 | - | - | 0 | - | - | 0 | - | - | 0 | - | - | 0 | - | -
dak 3 (plat) | - | buiten | 0 | - | - | 0 | - | - | 0 | - | - | 0 | - | - | 0 | - | -
dak 4 (plat) | - | buiten | 0 | - | - | 0 | - | - | 0 | - | - | 0 | - | - | 0 | - | -
Ramen |  |  | 14 |  | 2 | 14 |  | 1.96 | 14 |  | 1.4 | 14 |  | 1.4 | 14 |  | 1.4
raam 1 | Noord | buiten | 1.75 |  | 2 | 1.75 |  | 1.96 | 1.75 |  | 1.4 | 1.75 |  | 1.4 | 1.75 |  | 1.4
raam 2 | Oost | buiten | 1.75 |  | 2 | 1.75 |  | 1.96 | 1.75 |  | 1.4 | 1.75 |  | 1.4 | 1.75 |  | 1.4
raam 3 | Zuid | buiten | 1.75 |  | 2 | 1.75 |  | 1.96 | 1.75 |  | 1.4 | 1.75 |  | 1.4 | 1.75 |  | 1.4
raam 4 | West | buiten | 1.75 |  | 2 | 1.75 |  | 1.96 | 1.75 |  | 1.4 | 1.75 |  | 1.4 | 1.75 |  | 1.4
raam 5 | Noord | buiten | 1.75 |  | 2 | 1.75 |  | 1.96 | 1.75 |  | 1.4 | 1.75 |  | 1.4 | 1.75 |  | 1.4
raam 6 | Oost | buiten | 1.75 |  | 2 | 1.75 |  | 1.96 | 1.75 |  | 1.4 | 1.75 |  | 1.4 | 1.75 |  | 1.4
raam 7 | Zuid | buiten | 1.75 |  | 2 | 1.75 |  | 1.96 | 1.75 |  | 1.4 | 1.75 |  | 1.4 | 1.75 |  | 1.4
raam 8 | West | buiten | 1.75 |  | 2 | 1.75 |  | 1.96 | 1.75 |  | 1.4 | 1.75 |  | 1.4 | 1.75 |  | 1.4
Deuren |  |  | 4.95 |  | 3.4 | 4.95 |  | 3.12 | 4.95 |  | 1.4 | 4.95 |  | 1.4 | 4.95 |  | 1.4
deur 1 | Oost | buiten | 2.475 |  | 3.4 | 2.475 |  | 3.12 | 2.475 |  | 1.4 | 2.475 |  | 1.4 | 2.475 |  | 1.4
deur 2 | West | buiten | 2.475 |  | 3.4 | 2.475 |  | 3.12 | 2.475 |  | 1.4 | 2.475 |  | 1.4 | 2.475 |  | 1.4
INSTALLATIES
Ventilatie |  |  |  |  | natuurlijke toevoer, mechanische afvoer |  |  | natuurlijke toevoer, mechanische afvoer |  |  | natuurlijke toevoer, mechanische afvoer |  |  | natuurlijke toevoer, mechanische afvoer |  |  | volledig mechanisch
ventilatietype |  |  |  |  | natuurlijke toevoer, mechanische afvoer |  |  | natuurlijke toevoer, mechanische afvoer |  |  | natuurlijke toevoer, mechanische afvoer |  |  | natuurlijke toevoer, mechanische afvoer |  |  | volledig mechanisch
ventilatievoorziening |  |  |  |  | C1 standaard |  |  | C1 standaard |  |  | C5a luchtdruk toevoer, CO2 afvoer, zonering |  |  | C5a luchtdruk toevoer, CO2 afvoer, zonering |  |  | decentrale WTW en CO2 sturing
type warmteterugwinning |  |  |  |  | geen warmteterugwinning |  |  | geen warmteterugwinning |  |  | geen warmteterugwinning |  |  | geen warmteterugwinning |  |  | met warmteterugwinning
kierdichting (q;v10) |  |  |  |  | forfaitair |  |  | forfaitair |  |  | 0,7 dm3/s.m2 |  |  | 0,7 dm3/s.m2 |  |  | 0,4 dm3/s.m2
Ruimteverwarming |  |  |  |  | ketel HR107-ketel |  |  | ketel HR107-ketel |  |  | ketel HR107-ketel |  |  | elektrische warmtepomp |  |  | elektrische warmtepomp
type ruimteverwarming |  |  |  |  | individueel |  |  | individueel |  |  | individueel |  |  | individueel |  |  | individueel
toestel ruimteverwarming |  |  |  |  | ketel |  |  | ketel |  |  | ketel |  |  | elektrische warmtepomp |  |  | elektrische warmtepomp
ketel/luchtverwarming |  |  |  |  | HR107-ketel |  |  | HR107-ketel |  |  | HR107-ketel
lokale verwarming
Afgiftesysteem |  |  |  |  | radiatoren |  |  | radiatoren |  |  | radiatoren |  |  | radiatoren |  |  | radiatoren
temperatuurniveau |  |  |  |  | 90/70 |  |  | 90/70 |  |  | 55/47 |  |  | 55/47 |  |  | 55/47
type afgiftesysteem |  |  |  |  | radiatoren |  |  | radiatoren |  |  | radiatoren |  |  | radiatoren |  |  | radiatoren
Warmtapwater |  |  |  |  | individueel gas combitoestel met gaskeur HR/CW |  |  | individueel gas combitoestel met gaskeur HR/CW |  |  | individueel gas combitoestel met gaskeur HR/CW |  |  | individueel combi warmtepomp |  |  | individueel combi warmtepomp
type tapwaterinstallatie |  |  |  |  | individueel |  |  | individueel |  |  | individueel |  |  | individueel |  |  | individueel
type toestel individiueel |  |  |  |  | gas combitoestel met gaskeur HR/CW |  |  | gas combitoestel met gaskeur HR/CW |  |  | gas combitoestel met gaskeur HR/CW |  |  | combi warmtepomp |  |  | combi warmtepomp
CW-klasse |  |  |  |  | CW3 |  |  | CW3 |  |  | CW3 |  |  | CW3 |  |  | CW3
type toestel met extern vat
type indirect verwarmd vat
douche WTW aanwezig |  |  |  |  | nee |  |  | nee |  |  | nee |  |  | nee |  |  | nee
Zonnestroom |  |  |  |  | geen |  |  | geen |  |  | geen |  |  | geen |  |  | geen
PV cellen aanwezig |  |  |  |  | nee |  |  | nee |  |  | nee |  |  | nee |  |  | nee
PV type |  |  |  |  | - |  |  | - |  |  | - |  |  | - |  |  | -
PV oppervlakte (m2) |  |  |  |  | 0 |  |  | 0 |  |  | 0 |  |  | 0 |  |  | 0
hellingshoek PV (°) |  |  |  |  | - |  |  | - |  |  | - |  |  | - |  |  | -
orientatie PV (°) |  |  |  |  | - |  |  | - |  |  | - |  |  | - |  |  | -
STANDAARD VOOR WONINGISOLATIE
vormfactor (Averlies/Agebruik) (m2/m2) |  |  |  |  | 1.3217 |  |  | 1.3217 |  |  | 1.3217 |  |  | 1.3217 |  |  | 1.3217
standaardwaarde (kWh/m2) |  |  |  |  | 59.4758 |  |  | 59.4758 |  |  | 59.4758 |  |  | 59.4758 |  |  | 59.4758
warmtebehoefte woningen (Q,H,nd) (kWh/m2) |  |  |  |  | 75.1195 |  |  | 73.8582 |  |  | 46.2324 |  |  | 46.2324 |  |  | 28.5266
* Voor de berekeningen is de validatietool 'Rekentool NTA 8800 MWA v220119.xlsm' gebruikt (NTA 8800 V2.0)
tbv tabel met gegevens per voorbeeldwoning in brochure
portiek 2006 - 2014 |  |  |  |  | oorspronkelijk |  |  | huidig |  |  | ISO, MECH AFVOER |  |  | ISO, MECH AFVOER, WPe |  |  | ISO, BALANSVENTILATIE, WPe
[8 empty] | op basis van WoON2018 |  |  | besparingspakket 1 |  |  | besparingspakket 2 |  |  | besparingspakket 3
ALGEMEEN
gebruiksoppervlakte (m2) |  | 73.14
gebouwtype |  | meergezinswoning
uitvoeringsvariant |  | hoek op onderste of tussenverdieping
gebouwhoogte (m) |  | 11
vormfactor (verliesoppervlakte/gebruiksoppervlakte) |  | 1.3217
BOUWKUNDIG
begane grondvloer |  | 73.14 |  | Rc [m2K/W] | 2.5 |  |  | 2.58 |  |  | 3.5 |  |  | 3.5 |  |  | 3.5
dichte gevel |  | 26.52 |  | Rc [m2K/W] | 2.5 |  |  | 2.52 |  |  | 2.52 |  |  | 2.52 |  |  | 2.52
hellend dak |  | 0 |  | Rc [m2K/W] | - |  |  | - |  |  | - |  |  | - |  |  | -
plat dak |  | 0 |  | Rc [m2K/W] | - |  |  | - |  |  | - |  |  | - |  |  | -
raam |  | 14 |  | U [W/m2K] | 2 |  |  | 1.96 |  |  | 1.4 |  |  | 1.4 |  |  | 1.4
deur |  | 4.95 |  | U [W/m2K] | 3.4 |  |  | 3.12 |  |  | 1.4 |  |  | 1.4 |  |  | 1.4
kierdichting (q;v10) |  |  |  |  | forfaitair |  |  | forfaitair |  |  | 0,7 dm3/s.m2 |  |  | 0,7 dm3/s.m2 |  |  | 0,4 dm3/s.m2
INSTALLATIES
ventilatietype |  |  |  |  | natuurlijke toevoer, mechanische afvoer |  |  | natuurlijke toevoer, mechanische afvoer |  |  | natuurlijke toevoer, mechanische afvoer |  |  | natuurlijke toevoer, mechanische afvoer |  |  | volledig mechanisch
ventilatievoorziening |  |  |  |  | C1 standaard |  |  | C1 standaard |  |  | C5a luchtdruk toevoer, CO2 afvoer, zonering |  |  | C5a luchtdruk toevoer, CO2 afvoer, zonering |  |  | decentrale WTW en CO2 sturing
type warmteterugwinning |  |  |  |  | geen warmteterugwinning |  |  | geen warmteterugwinning |  |  | geen warmteterugwinning |  |  | geen warmteterugwinning |  |  | met warmteterugwinning
ruimteverwarming |  |  |  |  | individueel - HR107-ketel |  |  | individueel - HR107-ketel |  |  | individueel - HR107-ketel |  |  | individueel - elektrische warmtepomp |  |  | individueel - elektrische warmtepomp
afgiftesysteem |  |  |  |  | radiatoren |  |  | radiatoren |  |  | radiatoren |  |  | radiatoren |  |  | radiatoren
warmtapwater |  |  |  |  | individueel - gas combitoestel met gaskeur HR/CW |  |  | individueel - gas combitoestel met gaskeur HR/CW |  |  | individueel - gas combitoestel met gaskeur HR/CW |  |  | individueel - combi warmtepomp |  |  | individueel - combi warmtepomp
PV-panelen (m2) |  |  |  |  | 0 |  |  | 0 |  |  | 0 |  |  | 0 |  |  | 0
ENERGIEPRESTATIES NTA 8800
Standaard (kWh/m2) |  |  |  |  | 59.4758 |  |  | 59.4758 |  |  | 59.4758 |  |  | 59.4758 |  |  | 59.4758
Warmtebehoefte verwarming - te toetsen aan standaard (kWh/m2) |  |  |  |  | 75.1195 |  |  | 73.8582 |  |  | 46.2324 |  |  | 46.2324 |  |  | 28.5266

## (gem) port 06-14 hoek-dak (hidden)
Data voorbeeldwoningen 2022 en resultaten berekening met NTA8800*
2022-09-08
kies type data >> | gemiddelde | voor het pakket HUIDIG zijn uit WoON2018 per Voorbeeldwoning de gewogen gemiddelde afmetingen en isolatiewaarden, en het type meest voorkomende installaties meegenomen
TYPE VOORBEELDWONING |  |  |  |  | SELECTEER WONING
voorbeeldwoning |  |  |  |  | portiek |  |  | portiek |  |  | portiek |  |  | portiek |  |  | portiek
bouwperiode |  |  |  |  | 2006 - 2014 |  |  | 2006 - 2014 |  |  | 2006 - 2014 |  |  | 2006 - 2014 |  |  | 2006 - 2014
subtype |  |  |  |  | hoek dak |  |  | hoek dak |  |  | hoek dak |  |  | hoek dak |  |  | hoek dak
ENERGETISCH NIVEAU
pakket maatregelen |  |  |  |  | oorspronkelijk |  | op basis van WoON2018 | huidig |  |  | ISO, MECH AFVOER |  |  | ISO, MECH AFVOER, WPe |  |  | ISO, BALANSVENTILATIE, WPe
code |  |  |  |  | 77121 2 |  |  | 77122 2 |  |  | 77123 2 |  |  | 77124 2 |  |  | 77125 2
ALGEMEEN
gebruiksoppervlakte (m2) |  |  |  |  | 73.14 |  |  | 73.14 |  |  | 73.14 |  |  | 73.14 |  |  | 73.14
aantal bouwlagen |  |  |  |  | 1 |  |  | 1 |  |  | 1 |  |  | 1 |  |  | 1
aantal bouwlagen hele gebouw |  |  |  |  | 3 |  |  | 3 |  |  | 3 |  |  | 3 |  |  | 3
aantal eenheden hele gebouw |  |  |  |  | 1 |  |  | 1 |  |  | 1 |  |  | 1 |  |  | 1
gebouwtype |  |  |  |  | meergezinswoning |  |  | meergezinswoning |  |  | meergezinswoning |  |  | meergezinswoning |  |  | meergezinswoning
uitvoeringsvariant |  |  |  |  | hoek op bovenste verdieping |  |  | hoek op bovenste verdieping |  |  | hoek op bovenste verdieping |  |  | hoek op bovenste verdieping |  |  | hoek op bovenste verdieping
gebouwhoogte (m) |  |  |  |  | 11 |  |  | 11 |  |  | 11 |  |  | 11 |  |  | 11
begrenzing beganegrondvloer |  |  |  |  | nvt |  |  | nvt |  |  | nvt |  |  | nvt |  |  | nvt
BOUWKUNDIG | oriëntatie | begrenzing | oppervlakte | Rc-waarde | U-waarde | oppervlakte | Rc-waarde | U-waarde | oppervlakte | Rc-waarde | U-waarde | oppervlakte | Rc-waarde | U-waarde | oppervlakte | Rc-waarde | U-waarde
| - | - | [m2] | [m2K/W] | [W/m2K] | [m2] | [m2K/W] | [W/m2K] | [m2] | [m2K/W] | [W/m2K] | [m2] | [m2K/W] | [W/m2K] | [m2] | [m2K/W] | [W/m2K]
Begane grondvloer |  |  | 0 | - | - | 0 | - | - | 0 | - | - | 0 | - | - | 0 | - | -
vloer 1 | - | - | 0 | - | - | 0 | 2.58 | 0.35211 | 0 | - | - | 0 | - | - | 0 | - | -
vloer 2 | - | - | 0 | - | - | 0 | - | - | 0 | - | - | 0 | - | - | 0 | - | -
vloer 3 | - | - | 0 | - | - | 0 | - | - | 0 | - | - | 0 | - | - | 0 | - | -
vloer 4 | - | - | 0 | - | - | 0 | - | - | 0 | - | - | 0 | - | - | 0 | - | -
Dichte gevel |  |  | 26.52 | 2.5 | 0.37453 | 26.52 | 2.52 | 0.37175 | 26.52 | 2.52 | 0.37175 | 26.52 | 2.52 | 0.37175 | 26.52 | 2.52 | 0.37175
gevel 1 (voor-/achtergevel) | Oost | buiten | 6.63 | 2.5 | 0.37453 | 6.63 | 2.52 | 0.37175 | 6.63 | 2.52 | 0.37175 | 6.63 | 2.52 | 0.37175 | 6.63 | 2.52 | 0.37175
gevel 2 (voor-/achtergevel) | West | buiten | 6.63 | 2.5 | 0.37453 | 6.63 | 2.52 | 0.37175 | 6.63 | 2.52 | 0.37175 | 6.63 | 2.52 | 0.37175 | 6.63 | 2.52 | 0.37175
gevel 3 (zijgevel) | Oost | buiten | 6.63 | 2.5 | 0.37453 | 6.63 | 2.52 | 0.37175 | 6.63 | 2.52 | 0.37175 | 6.63 | 2.52 | 0.37175 | 6.63 | 2.52 | 0.37175
gevel 4 (zijgevel) | West | buiten | 6.63 | 2.5 | 0.37453 | 6.63 | 2.52 | 0.37175 | 6.63 | 2.52 | 0.37175 | 6.63 | 2.52 | 0.37175 | 6.63 | 2.52 | 0.37175
Hellend / plat dak |  |  | 73.14 | 2.5 | 0.37453 | 73.14 | 2.9 | 0.32573 | 73.14 | 3.5 | 0.27248 | 73.14 | 3.5 | 0.27248 | 73.14 | 3.5 | 0.27248
dak 1 (hellend) | West | buiten | 0 | - | - | 0 | - | - | 0 | - | - | 0 | - | - | 0 | - | -
dak 2 (hellend) | Oost | buiten | 0 | - | - | 0 | - | - | 0 | - | - | 0 | - | - | 0 | - | -
dak 3 (plat) | - | buiten | 36.57 | 2.5 | 0.37453 | 36.57 | 2.9 | 0.32573 | 36.57 | 3.5 | 0.27248 | 36.57 | 3.5 | 0.27248 | 36.57 | 3.5 | 0.27248
dak 4 (plat) | - | buiten | 36.57 | 2.5 | 0.37453 | 36.57 | 2.9 | 0.32573 | 36.57 | 3.5 | 0.27248 | 36.57 | 3.5 | 0.27248 | 36.57 | 3.5 | 0.27248
Ramen |  |  | 14 |  | 2 | 14 |  | 1.96 | 14 |  | 1.4 | 14 |  | 1.4 | 14 |  | 1.4
raam 1 | Noord | buiten | 1.75 |  | 2 | 1.75 |  | 1.96 | 1.75 |  | 1.4 | 1.75 |  | 1.4 | 1.75 |  | 1.4
raam 2 | Oost | buiten | 1.75 |  | 2 | 1.75 |  | 1.96 | 1.75 |  | 1.4 | 1.75 |  | 1.4 | 1.75 |  | 1.4
raam 3 | Zuid | buiten | 1.75 |  | 2 | 1.75 |  | 1.96 | 1.75 |  | 1.4 | 1.75 |  | 1.4 | 1.75 |  | 1.4
raam 4 | West | buiten | 1.75 |  | 2 | 1.75 |  | 1.96 | 1.75 |  | 1.4 | 1.75 |  | 1.4 | 1.75 |  | 1.4
raam 5 | Noord | buiten | 1.75 |  | 2 | 1.75 |  | 1.96 | 1.75 |  | 1.4 | 1.75 |  | 1.4 | 1.75 |  | 1.4
raam 6 | Oost | buiten | 1.75 |  | 2 | 1.75 |  | 1.96 | 1.75 |  | 1.4 | 1.75 |  | 1.4 | 1.75 |  | 1.4
raam 7 | Zuid | buiten | 1.75 |  | 2 | 1.75 |  | 1.96 | 1.75 |  | 1.4 | 1.75 |  | 1.4 | 1.75 |  | 1.4
raam 8 | West | buiten | 1.75 |  | 2 | 1.75 |  | 1.96 | 1.75 |  | 1.4 | 1.75 |  | 1.4 | 1.75 |  | 1.4
Deuren |  |  | 4.95 |  | 3.4 | 4.95 |  | 3.12 | 4.95 |  | 1.4 | 4.95 |  | 1.4 | 4.95 |  | 1.4
deur 1 | Oost | buiten | 2.475 |  | 3.4 | 2.475 |  | 3.12 | 2.475 |  | 1.4 | 2.475 |  | 1.4 | 2.475 |  | 1.4
deur 2 | West | buiten | 2.475 |  | 3.4 | 2.475 |  | 3.12 | 2.475 |  | 1.4 | 2.475 |  | 1.4 | 2.475 |  | 1.4
INSTALLATIES
Ventilatie |  |  |  |  | natuurlijke toevoer, mechanische afvoer |  |  | natuurlijke toevoer, mechanische afvoer |  |  | natuurlijke toevoer, mechanische afvoer |  |  | natuurlijke toevoer, mechanische afvoer |  |  | volledig mechanisch
ventilatietype |  |  |  |  | natuurlijke toevoer, mechanische afvoer |  |  | natuurlijke toevoer, mechanische afvoer |  |  | natuurlijke toevoer, mechanische afvoer |  |  | natuurlijke toevoer, mechanische afvoer |  |  | volledig mechanisch
ventilatievoorziening |  |  |  |  | C1 standaard |  |  | C1 standaard |  |  | C5a luchtdruk toevoer, CO2 afvoer, zonering |  |  | C5a luchtdruk toevoer, CO2 afvoer, zonering |  |  | decentrale WTW en CO2 sturing
type warmteterugwinning |  |  |  |  | geen warmteterugwinning |  |  | geen warmteterugwinning |  |  | geen warmteterugwinning |  |  | geen warmteterugwinning |  |  | met warmteterugwinning
kierdichting (q;v10) |  |  |  |  | forfaitair |  |  | forfaitair |  |  | 0,7 dm3/s.m2 |  |  | 0,7 dm3/s.m2 |  |  | 0,4 dm3/s.m2
Ruimteverwarming |  |  |  |  | ketel HR107-ketel |  |  | ketel HR107-ketel |  |  | ketel HR107-ketel |  |  | elektrische warmtepomp |  |  | elektrische warmtepomp
type ruimteverwarming |  |  |  |  | individueel |  |  | individueel |  |  | individueel |  |  | individueel |  |  | individueel
toestel ruimteverwarming |  |  |  |  | ketel |  |  | ketel |  |  | ketel |  |  | elektrische warmtepomp |  |  | elektrische warmtepomp
ketel/luchtverwarming |  |  |  |  | HR107-ketel |  |  | HR107-ketel |  |  | HR107-ketel
lokale verwarming
Afgiftesysteem |  |  |  |  | radiatoren |  |  | radiatoren |  |  | radiatoren |  |  | radiatoren |  |  | radiatoren
temperatuurniveau |  |  |  |  | 90/70 |  |  | 90/70 |  |  | 55/47 |  |  | 55/47 |  |  | 55/47
type afgiftesysteem |  |  |  |  | radiatoren |  |  | radiatoren |  |  | radiatoren |  |  | radiatoren |  |  | radiatoren
Warmtapwater |  |  |  |  | individueel gas combitoestel met gaskeur HR/CW |  |  | individueel gas combitoestel met gaskeur HR/CW |  |  | individueel gas combitoestel met gaskeur HR/CW |  |  | individueel combi warmtepomp |  |  | individueel combi warmtepomp
type tapwaterinstallatie |  |  |  |  | individueel |  |  | individueel |  |  | individueel |  |  | individueel |  |  | individueel
type toestel individiueel |  |  |  |  | gas combitoestel met gaskeur HR/CW |  |  | gas combitoestel met gaskeur HR/CW |  |  | gas combitoestel met gaskeur HR/CW |  |  | combi warmtepomp |  |  | combi warmtepomp
CW-klasse |  |  |  |  | CW3 |  |  | CW3 |  |  | CW3 |  |  | CW3 |  |  | CW3
type toestel met extern vat
type indirect verwarmd vat
douche WTW aanwezig |  |  |  |  | nee |  |  | nee |  |  | nee |  |  | nee |  |  | nee
Zonnestroom |  |  |  |  | geen |  |  | geen |  |  | geen |  |  | geen |  |  | geen
PV cellen aanwezig |  |  |  |  | nee |  |  | nee |  |  | nee |  |  | nee |  |  | nee
PV type |  |  |  |  | - |  |  | - |  |  | - |  |  | - |  |  | -
PV oppervlakte (m2) |  |  |  |  | 0 |  |  | 0 |  |  | 0 |  |  | 0 |  |  | 0
hellingshoek PV (°) |  |  |  |  | - |  |  | - |  |  | - |  |  | - |  |  | -
orientatie PV (°) |  |  |  |  | - |  |  | - |  |  | - |  |  | - |  |  | -
STANDAARD VOOR WONINGISOLATIE
vormfactor (Averlies/Agebruik) (m2/m2) |  |  |  |  | 1.6217 |  |  | 1.6217 |  |  | 1.6217 |  |  | 1.6217 |  |  | 1.6217
standaardwaarde (kWh/m2) |  |  |  |  | 72.9758 |  |  | 72.9758 |  |  | 72.9758 |  |  | 72.9758 |  |  | 72.9758
warmtebehoefte woningen (Q,H,nd) (kWh/m2) |  |  |  |  | 94.5853 |  |  | 91.5981 |  |  | 62.5213 |  |  | 62.5213 |  |  | 45.1807
* Voor de berekeningen is de validatietool 'Rekentool NTA 8800 MWA v220119.xlsm' gebruikt (NTA 8800 V2.0)
tbv tabel met gegevens per voorbeeldwoning in brochure
portiek 2006 - 2014 |  |  |  |  | oorspronkelijk |  |  | huidig |  |  | ISO, MECH AFVOER |  |  | ISO, MECH AFVOER, WPe |  |  | ISO, BALANSVENTILATIE, WPe
[8 empty] | op basis van WoON2018 |  |  | besparingspakket 1 |  |  | besparingspakket 2 |  |  | besparingspakket 3
ALGEMEEN
gebruiksoppervlakte (m2) |  | 73.14
gebouwtype |  | meergezinswoning
uitvoeringsvariant |  | hoek op bovenste verdieping
gebouwhoogte (m) |  | 11
vormfactor (verliesoppervlakte/gebruiksoppervlakte) |  | 1.6217
BOUWKUNDIG
begane grondvloer |  | 0 |  | Rc [m2K/W] | - |  |  | - |  |  | - |  |  | - |  |  | -
dichte gevel |  | 26.52 |  | Rc [m2K/W] | 2.5 |  |  | 2.52 |  |  | 2.52 |  |  | 2.52 |  |  | 2.52
hellend dak |  | 0 |  | Rc [m2K/W] | - |  |  | - |  |  | - |  |  | - |  |  | -
plat dak |  | 73.14 |  | Rc [m2K/W] | 2.5 |  |  | 2.9 |  |  | 3.5 |  |  | 3.5 |  |  | 3.5
raam |  | 14 |  | U [W/m2K] | 2 |  |  | 1.96 |  |  | 1.4 |  |  | 1.4 |  |  | 1.4
deur |  | 4.95 |  | U [W/m2K] | 3.4 |  |  | 3.12 |  |  | 1.4 |  |  | 1.4 |  |  | 1.4
kierdichting (q;v10) |  |  |  |  | forfaitair |  |  | forfaitair |  |  | 0,7 dm3/s.m2 |  |  | 0,7 dm3/s.m2 |  |  | 0,4 dm3/s.m2
INSTALLATIES
ventilatietype |  |  |  |  | natuurlijke toevoer, mechanische afvoer |  |  | natuurlijke toevoer, mechanische afvoer |  |  | natuurlijke toevoer, mechanische afvoer |  |  | natuurlijke toevoer, mechanische afvoer |  |  | volledig mechanisch
ventilatievoorziening |  |  |  |  | C1 standaard |  |  | C1 standaard |  |  | C5a luchtdruk toevoer, CO2 afvoer, zonering |  |  | C5a luchtdruk toevoer, CO2 afvoer, zonering |  |  | decentrale WTW en CO2 sturing
type warmteterugwinning |  |  |  |  | geen warmteterugwinning |  |  | geen warmteterugwinning |  |  | geen warmteterugwinning |  |  | geen warmteterugwinning |  |  | met warmteterugwinning
ruimteverwarming |  |  |  |  | individueel - HR107-ketel |  |  | individueel - HR107-ketel |  |  | individueel - HR107-ketel |  |  | individueel - elektrische warmtepomp |  |  | individueel - elektrische warmtepomp
afgiftesysteem |  |  |  |  | radiatoren |  |  | radiatoren |  |  | radiatoren |  |  | radiatoren |  |  | radiatoren
warmtapwater |  |  |  |  | individueel - gas combitoestel met gaskeur HR/CW |  |  | individueel - gas combitoestel met gaskeur HR/CW |  |  | individueel - gas combitoestel met gaskeur HR/CW |  |  | individueel - combi warmtepomp |  |  | individueel - combi warmtepomp
PV-panelen (m2) |  |  |  |  | 0 |  |  | 0 |  |  | 0 |  |  | 0 |  |  | 0
ENERGIEPRESTATIES NTA 8800
Standaard (kWh/m2) |  |  |  |  | 72.9758 |  |  | 72.9758 |  |  | 72.9758 |  |  | 72.9758 |  |  | 72.9758
Warmtebehoefte verwarming - te toetsen aan standaard (kWh/m2) |  |  |  |  | 94.5853 |  |  | 91.5981 |  |  | 62.5213 |  |  | 62.5213 |  |  | 45.1807

## (gem) port 06-14 hoek-dak-vlo (hidden)
Data voorbeeldwoningen 2022 en resultaten berekening met NTA8800*
2022-09-08
kies type data >> | gemiddelde | voor het pakket HUIDIG zijn uit WoON2018 per Voorbeeldwoning de gewogen gemiddelde afmetingen en isolatiewaarden, en het type meest voorkomende installaties meegenomen
TYPE VOORBEELDWONING |  |  |  |  | SELECTEER WONING
voorbeeldwoning |  |  |  |  | portiek |  |  | portiek |  |  | portiek |  |  | portiek |  |  | portiek
bouwperiode |  |  |  |  | 2006 - 2014 |  |  | 2006 - 2014 |  |  | 2006 - 2014 |  |  | 2006 - 2014 |  |  | 2006 - 2014
subtype |  |  |  |  | hoek dak vloer |  |  | hoek dak vloer |  |  | hoek dak vloer |  |  | hoek dak vloer |  |  | hoek dak vloer
ENERGETISCH NIVEAU
pakket maatregelen |  |  |  |  | oorspronkelijk |  | op basis van WoON2018 | huidig |  |  | ISO, MECH AFVOER |  |  | ISO, MECH AFVOER, WPe |  |  | ISO, BALANSVENTILATIE, WPe
code |  |  |  |  | 77131 2 |  |  | 77132 2 |  |  | 77133 2 |  |  | 77134 2 |  |  | 77135 2
ALGEMEEN
gebruiksoppervlakte (m2) |  |  |  |  | 73.14 |  |  | 73.14 |  |  | 73.14 |  |  | 73.14 |  |  | 73.14
aantal bouwlagen |  |  |  |  | 1 |  |  | 1 |  |  | 1 |  |  | 1 |  |  | 1
aantal bouwlagen hele gebouw |  |  |  |  | 3 |  |  | 3 |  |  | 3 |  |  | 3 |  |  | 3
aantal eenheden hele gebouw |  |  |  |  | 1 |  |  | 1 |  |  | 1 |  |  | 1 |  |  | 1
gebouwtype |  |  |  |  | meergezinswoning |  |  | meergezinswoning |  |  | meergezinswoning |  |  | meergezinswoning |  |  | meergezinswoning
uitvoeringsvariant |  |  |  |  | hoek |  |  | hoek |  |  | hoek |  |  | hoek |  |  | hoek
gebouwhoogte (m) |  |  |  |  | 11 |  |  | 11 |  |  | 11 |  |  | 11 |  |  | 11
begrenzing beganegrondvloer |  |  |  |  | kruipruimte |  |  | kruipruimte |  |  | kruipruimte |  |  | kruipruimte |  |  | kruipruimte
BOUWKUNDIG | oriëntatie | begrenzing | oppervlakte | Rc-waarde | U-waarde | oppervlakte | Rc-waarde | U-waarde | oppervlakte | Rc-waarde | U-waarde | oppervlakte | Rc-waarde | U-waarde | oppervlakte | Rc-waarde | U-waarde
| - | - | [m2] | [m2K/W] | [W/m2K] | [m2] | [m2K/W] | [W/m2K] | [m2] | [m2K/W] | [W/m2K] | [m2] | [m2K/W] | [W/m2K] | [m2] | [m2K/W] | [W/m2K]
Begane grondvloer |  |  | 73.14 | 2.5 | 0.36232 | 73.14 | 2.58 | 0.35211 | 73.14 | 3.5 | 0.26596 | 73.14 | 3.5 | 0.26596 | 73.14 | 3.5 | 0.26596
vloer 1 | - | kruipruimte | 73.14 | 2.5 | 0.36232 | 73.14 | 2.58 | 0.35211 | 73.14 | 3.5 | 0.26596 | 73.14 | 3.5 | 0.26596 | 73.14 | 3.5 | 0.26596
vloer 2 | - | - | 0 | - | - | 0 | - | - | 0 | - | - | 0 | - | - | 0 | - | -
vloer 3 | - | - | 0 | - | - | 0 | - | - | 0 | - | - | 0 | - | - | 0 | - | -
vloer 4 | - | - | 0 | - | - | 0 | - | - | 0 | - | - | 0 | - | - | 0 | - | -
Dichte gevel |  |  | 26.52 | 2.5 | 0.37453 | 26.52 | 2.52 | 0.37175 | 26.52 | 2.52 | 0.37175 | 26.52 | 2.52 | 0.37175 | 26.52 | 2.52 | 0.37175
gevel 1 (voor-/achtergevel) | Oost | buiten | 6.63 | 2.5 | 0.37453 | 6.63 | 2.52 | 0.37175 | 6.63 | 2.52 | 0.37175 | 6.63 | 2.52 | 0.37175 | 6.63 | 2.52 | 0.37175
gevel 2 (voor-/achtergevel) | West | buiten | 6.63 | 2.5 | 0.37453 | 6.63 | 2.52 | 0.37175 | 6.63 | 2.52 | 0.37175 | 6.63 | 2.52 | 0.37175 | 6.63 | 2.52 | 0.37175
gevel 3 (zijgevel) | Oost | buiten | 6.63 | 2.5 | 0.37453 | 6.63 | 2.52 | 0.37175 | 6.63 | 2.52 | 0.37175 | 6.63 | 2.52 | 0.37175 | 6.63 | 2.52 | 0.37175
gevel 4 (zijgevel) | West | buiten | 6.63 | 2.5 | 0.37453 | 6.63 | 2.52 | 0.37175 | 6.63 | 2.52 | 0.37175 | 6.63 | 2.52 | 0.37175 | 6.63 | 2.52 | 0.37175
Hellend / plat dak |  |  | 73.14 | 2.5 | 0.37453 | 73.14 | 2.9 | 0.32573 | 73.14 | 3.5 | 0.27248 | 73.14 | 3.5 | 0.27248 | 73.14 | 3.5 | 0.27248
dak 1 (hellend) | West | buiten | 0 | - | - | 0 | - | - | 0 | - | - | 0 | - | - | 0 | - | -
dak 2 (hellend) | Oost | buiten | 0 | - | - | 0 | - | - | 0 | - | - | 0 | - | - | 0 | - | -
dak 3 (plat) | - | buiten | 36.57 | 2.5 | 0.37453 | 36.57 | 2.9 | 0.32573 | 36.57 | 3.5 | 0.27248 | 36.57 | 3.5 | 0.27248 | 36.57 | 3.5 | 0.27248
dak 4 (plat) | - | buiten | 36.57 | 2.5 | 0.37453 | 36.57 | 2.9 | 0.32573 | 36.57 | 3.5 | 0.27248 | 36.57 | 3.5 | 0.27248 | 36.57 | 3.5 | 0.27248
Ramen |  |  | 14 |  | 2 | 14 |  | 1.96 | 14 |  | 1.4 | 14 |  | 1.4 | 14 |  | 1.4
raam 1 | Noord | buiten | 1.75 |  | 2 | 1.75 |  | 1.96 | 1.75 |  | 1.4 | 1.75 |  | 1.4 | 1.75 |  | 1.4
raam 2 | Oost | buiten | 1.75 |  | 2 | 1.75 |  | 1.96 | 1.75 |  | 1.4 | 1.75 |  | 1.4 | 1.75 |  | 1.4
raam 3 | Zuid | buiten | 1.75 |  | 2 | 1.75 |  | 1.96 | 1.75 |  | 1.4 | 1.75 |  | 1.4 | 1.75 |  | 1.4
raam 4 | West | buiten | 1.75 |  | 2 | 1.75 |  | 1.96 | 1.75 |  | 1.4 | 1.75 |  | 1.4 | 1.75 |  | 1.4
raam 5 | Noord | buiten | 1.75 |  | 2 | 1.75 |  | 1.96 | 1.75 |  | 1.4 | 1.75 |  | 1.4 | 1.75 |  | 1.4
raam 6 | Oost | buiten | 1.75 |  | 2 | 1.75 |  | 1.96 | 1.75 |  | 1.4 | 1.75 |  | 1.4 | 1.75 |  | 1.4
raam 7 | Zuid | buiten | 1.75 |  | 2 | 1.75 |  | 1.96 | 1.75 |  | 1.4 | 1.75 |  | 1.4 | 1.75 |  | 1.4
raam 8 | West | buiten | 1.75 |  | 2 | 1.75 |  | 1.96 | 1.75 |  | 1.4 | 1.75 |  | 1.4 | 1.75 |  | 1.4
Deuren |  |  | 4.95 |  | 3.4 | 4.95 |  | 3.12 | 4.95 |  | 1.4 | 4.95 |  | 1.4 | 4.95 |  | 1.4
deur 1 | Oost | buiten | 2.475 |  | 3.4 | 2.475 |  | 3.12 | 2.475 |  | 1.4 | 2.475 |  | 1.4 | 2.475 |  | 1.4
deur 2 | West | buiten | 2.475 |  | 3.4 | 2.475 |  | 3.12 | 2.475 |  | 1.4 | 2.475 |  | 1.4 | 2.475 |  | 1.4
INSTALLATIES
Ventilatie |  |  |  |  | natuurlijke toevoer, mechanische afvoer |  |  | natuurlijke toevoer, mechanische afvoer |  |  | natuurlijke toevoer, mechanische afvoer |  |  | natuurlijke toevoer, mechanische afvoer |  |  | volledig mechanisch
ventilatietype |  |  |  |  | natuurlijke toevoer, mechanische afvoer |  |  | natuurlijke toevoer, mechanische afvoer |  |  | natuurlijke toevoer, mechanische afvoer |  |  | natuurlijke toevoer, mechanische afvoer |  |  | volledig mechanisch
ventilatievoorziening |  |  |  |  | C1 standaard |  |  | C1 standaard |  |  | C5a luchtdruk toevoer, CO2 afvoer, zonering |  |  | C5a luchtdruk toevoer, CO2 afvoer, zonering |  |  | decentrale WTW en CO2 sturing
type warmteterugwinning |  |  |  |  | geen warmteterugwinning |  |  | geen warmteterugwinning |  |  | geen warmteterugwinning |  |  | geen warmteterugwinning |  |  | met warmteterugwinning
kierdichting (q;v10) |  |  |  |  | forfaitair |  |  | forfaitair |  |  | 0,7 dm3/s.m2 |  |  | 0,7 dm3/s.m2 |  |  | 0,4 dm3/s.m2
Ruimteverwarming |  |  |  |  | ketel HR107-ketel |  |  | ketel HR107-ketel |  |  | ketel HR107-ketel |  |  | elektrische warmtepomp |  |  | elektrische warmtepomp
type ruimteverwarming |  |  |  |  | individueel |  |  | individueel |  |  | individueel |  |  | individueel |  |  | individueel
toestel ruimteverwarming |  |  |  |  | ketel |  |  | ketel |  |  | ketel |  |  | elektrische warmtepomp |  |  | elektrische warmtepomp
ketel/luchtverwarming |  |  |  |  | HR107-ketel |  |  | HR107-ketel |  |  | HR107-ketel
lokale verwarming
Afgiftesysteem |  |  |  |  | radiatoren |  |  | radiatoren |  |  | radiatoren |  |  | radiatoren |  |  | radiatoren
temperatuurniveau |  |  |  |  | 90/70 |  |  | 90/70 |  |  | 55/47 |  |  | 55/47 |  |  | 55/47
type afgiftesysteem |  |  |  |  | radiatoren |  |  | radiatoren |  |  | radiatoren |  |  | radiatoren |  |  | radiatoren
Warmtapwater |  |  |  |  | individueel gas combitoestel met gaskeur HR/CW |  |  | individueel gas combitoestel met gaskeur HR/CW |  |  | individueel gas combitoestel met gaskeur HR/CW |  |  | individueel combi warmtepomp |  |  | individueel combi warmtepomp
type tapwaterinstallatie |  |  |  |  | individueel |  |  | individueel |  |  | individueel |  |  | individueel |  |  | individueel
type toestel individiueel |  |  |  |  | gas combitoestel met gaskeur HR/CW |  |  | gas combitoestel met gaskeur HR/CW |  |  | gas combitoestel met gaskeur HR/CW |  |  | combi warmtepomp |  |  | combi warmtepomp
CW-klasse |  |  |  |  | CW3 |  |  | CW3 |  |  | CW3 |  |  | CW3 |  |  | CW3
type toestel met extern vat
type indirect verwarmd vat
douche WTW aanwezig |  |  |  |  | nee |  |  | nee |  |  | nee |  |  | nee |  |  | nee
Zonnestroom |  |  |  |  | geen |  |  | geen |  |  | geen |  |  | geen |  |  | geen
PV cellen aanwezig |  |  |  |  | nee |  |  | nee |  |  | nee |  |  | nee |  |  | nee
PV type |  |  |  |  | - |  |  | - |  |  | - |  |  | - |  |  | -
PV oppervlakte (m2) |  |  |  |  | 0 |  |  | 0 |  |  | 0 |  |  | 0 |  |  | 0
hellingshoek PV (°) |  |  |  |  | - |  |  | - |  |  | - |  |  | - |  |  | -
orientatie PV (°) |  |  |  |  | - |  |  | - |  |  | - |  |  | - |  |  | -
STANDAARD VOOR WONINGISOLATIE
vormfactor (Averlies/Agebruik) (m2/m2) |  |  |  |  | 2.3217 |  |  | 2.3217 |  |  | 2.3217 |  |  | 2.3217 |  |  | 2.3217
standaardwaarde (kWh/m2) |  |  |  |  | 104.4758 |  |  | 104.4758 |  |  | 104.4758 |  |  | 104.4758 |  |  | 104.4758
warmtebehoefte woningen (Q,H,nd) (kWh/m2) |  |  |  |  | 104.3869 |  |  | 101.1911 |  |  | 69.1537 |  |  | 69.1537 |  |  | 51.633
* Voor de berekeningen is de validatietool 'Rekentool NTA 8800 MWA v220119.xlsm' gebruikt (NTA 8800 V2.0)
tbv tabel met gegevens per voorbeeldwoning in brochure
portiek 2006 - 2014 |  |  |  |  | oorspronkelijk |  |  | huidig |  |  | ISO, MECH AFVOER |  |  | ISO, MECH AFVOER, WPe |  |  | ISO, BALANSVENTILATIE, WPe
[8 empty] | op basis van WoON2018 |  |  | besparingspakket 1 |  |  | besparingspakket 2 |  |  | besparingspakket 3
ALGEMEEN
gebruiksoppervlakte (m2) |  | 73.14
gebouwtype |  | meergezinswoning
uitvoeringsvariant |  | hoek
gebouwhoogte (m) |  | 11
vormfactor (verliesoppervlakte/gebruiksoppervlakte) |  | 2.3217
BOUWKUNDIG
begane grondvloer |  | 73.14 |  | Rc [m2K/W] | 2.5 |  |  | 2.58 |  |  | 3.5 |  |  | 3.5 |  |  | 3.5
dichte gevel |  | 26.52 |  | Rc [m2K/W] | 2.5 |  |  | 2.52 |  |  | 2.52 |  |  | 2.52 |  |  | 2.52
hellend dak |  | 0 |  | Rc [m2K/W] | - |  |  | - |  |  | - |  |  | - |  |  | -
plat dak |  | 73.14 |  | Rc [m2K/W] | 2.5 |  |  | 2.9 |  |  | 3.5 |  |  | 3.5 |  |  | 3.5
raam |  | 14 |  | U [W/m2K] | 2 |  |  | 1.96 |  |  | 1.4 |  |  | 1.4 |  |  | 1.4
deur |  | 4.95 |  | U [W/m2K] | 3.4 |  |  | 3.12 |  |  | 1.4 |  |  | 1.4 |  |  | 1.4
kierdichting (q;v10) |  |  |  |  | forfaitair |  |  | forfaitair |  |  | 0,7 dm3/s.m2 |  |  | 0,7 dm3/s.m2 |  |  | 0,4 dm3/s.m2
INSTALLATIES
ventilatietype |  |  |  |  | natuurlijke toevoer, mechanische afvoer |  |  | natuurlijke toevoer, mechanische afvoer |  |  | natuurlijke toevoer, mechanische afvoer |  |  | natuurlijke toevoer, mechanische afvoer |  |  | volledig mechanisch
ventilatievoorziening |  |  |  |  | C1 standaard |  |  | C1 standaard |  |  | C5a luchtdruk toevoer, CO2 afvoer, zonering |  |  | C5a luchtdruk toevoer, CO2 afvoer, zonering |  |  | decentrale WTW en CO2 sturing
type warmteterugwinning |  |  |  |  | geen warmteterugwinning |  |  | geen warmteterugwinning |  |  | geen warmteterugwinning |  |  | geen warmteterugwinning |  |  | met warmteterugwinning
ruimteverwarming |  |  |  |  | individueel - HR107-ketel |  |  | individueel - HR107-ketel |  |  | individueel - HR107-ketel |  |  | individueel - elektrische warmtepomp |  |  | individueel - elektrische warmtepomp
afgiftesysteem |  |  |  |  | radiatoren |  |  | radiatoren |  |  | radiatoren |  |  | radiatoren |  |  | radiatoren
warmtapwater |  |  |  |  | individueel - gas combitoestel met gaskeur HR/CW |  |  | individueel - gas combitoestel met gaskeur HR/CW |  |  | individueel - gas combitoestel met gaskeur HR/CW |  |  | individueel - combi warmtepomp |  |  | individueel - combi warmtepomp
PV-panelen (m2) |  |  |  |  | 0 |  |  | 0 |  |  | 0 |  |  | 0 |  |  | 0
ENERGIEPRESTATIES NTA 8800
Standaard (kWh/m2) |  |  |  |  | 104.4758 |  |  | 104.4758 |  |  | 104.4758 |  |  | 104.4758 |  |  | 104.4758
Warmtebehoefte verwarming - te toetsen aan standaard (kWh/m2) |  |  |  |  | 104.3869 |  |  | 101.1911 |  |  | 69.1537 |  |  | 69.1537 |  |  | 51.633

## (gem) port 06-14 GEM (hidden)
Data voorbeeldwoningen 2022 en resultaten berekening met NTA8800*
2022-09-08
kies type data >> | gemiddelde | voor het pakket HUIDIG zijn uit WoON2018 per Voorbeeldwoning de gewogen gemiddelde afmetingen en isolatiewaarden, en het type meest voorkomende installaties meegenomen
TYPE VOORBEELDWONING |  |  |  |  | SELECTEER WONING
voorbeeldwoning |  |  |  |  | portiek |  |  | portiek |  |  | portiek |  |  | portiek |  |  | portiek
bouwperiode |  |  |  |  | 2006 - 2014 |  |  | 2006 - 2014 |  |  | 2006 - 2014 |  |  | 2006 - 2014 |  |  | 2006 - 2014
subtype |  |  |  |  | gemiddeld |  |  | gemiddeld |  |  | gemiddeld |  |  | gemiddeld |  |  | gemiddeld
ENERGETISCH NIVEAU
pakket maatregelen |  |  |  |  | oorspronkelijk |  | op basis van WoON2018 | huidig |  |  | ISO, MECH AFVOER |  |  | ISO, MECH AFVOER, WPe |  |  | ISO, BALANSVENTILATIE, WPe
code |  |  |  |  | 7751 2 |  |  | 7752 2 |  |  | 7753 2 |  |  | 7754 2 |  |  | 7755 2
ALGEMEEN
gebruiksoppervlakte (m2) |  |  |  |  | 73.14 |  |  | 73.14 |  |  | 73.14 |  |  | 73.14 |  |  | 73.14
aantal bouwlagen |  |  |  |  | 1 |  |  | 1 |  |  | 1 |  |  | 1 |  |  | 1
aantal bouwlagen hele gebouw |  |  |  |  | 3 |  |  | 3 |  |  | 3 |  |  | 3 |  |  | 3
aantal eenheden hele gebouw |  |  |  |  | 1 |  |  | 1 |  |  | 1 |  |  | 1 |  |  | 1
gebouwtype |  |  |  |  | meergezinswoning |  |  | meergezinswoning |  |  | meergezinswoning |  |  | meergezinswoning |  |  | meergezinswoning
uitvoeringsvariant |  |  |  |  | hele gebouw |  |  | hele gebouw |  |  | hele gebouw |  |  | hele gebouw |  |  | hele gebouw
gebouwhoogte (m) |  |  |  |  | 11 |  |  | 11 |  |  | 11 |  |  | 11 |  |  | 11
begrenzing beganegrondvloer |  |  |  |  | kruipruimte |  |  | kruipruimte |  |  | kruipruimte |  |  | kruipruimte |  |  | kruipruimte
BOUWKUNDIG | oriëntatie | begrenzing | oppervlakte | Rc-waarde | U-waarde | oppervlakte | Rc-waarde | U-waarde | oppervlakte | Rc-waarde | U-waarde | oppervlakte | Rc-waarde | U-waarde | oppervlakte | Rc-waarde | U-waarde
| - | - | [m2] | [m2K/W] | [W/m2K] | [m2] | [m2K/W] | [W/m2K] | [m2] | [m2K/W] | [W/m2K] | [m2] | [m2K/W] | [W/m2K] | [m2] | [m2K/W] | [W/m2K]
Begane grondvloer |  |  | 24.38 | 2.5 | 0.36232 | 24.38 | 2.58 | 0.35211 | 24.38 | 3.5 | 0.26596 | 24.38 | 3.5 | 0.26596 | 24.38 | 3.5 | 0.26596
vloer 1 | - | kruipruimte | 24.38 | 2.5 | 0.36232 | 24.38 | 2.58 | 0.35211 | 24.38 | 3.5 | 0.26596 | 24.38 | 3.5 | 0.26596 | 24.38 | 3.5 | 0.26596
vloer 2 | - | - | 0 | - | - | 0 | - | - | 0 | - | - | 0 | - | - | 0 | - | -
vloer 3 | - | - | 0 | - | - | 0 | - | - | 0 | - | - | 0 | - | - | 0 | - | -
vloer 4 | - | - | 0 | - | - | 0 | - | - | 0 | - | - | 0 | - | - | 0 | - | -
Dichte gevel |  |  | 17.68 | 2.5 | 0.37453 | 17.68 | 2.52 | 0.37175 | 17.68 | 2.52 | 0.37175 | 17.68 | 2.52 | 0.37175 | 17.68 | 2.52 | 0.37175
gevel 1 (voor-/achtergevel) | Oost | buiten | 6.63 | 2.5 | 0.37453 | 6.63 | 2.52 | 0.37175 | 6.63 | 2.52 | 0.37175 | 6.63 | 2.52 | 0.37175 | 6.63 | 2.52 | 0.37175
gevel 2 (voor-/achtergevel) | West | buiten | 6.63 | 2.5 | 0.37453 | 6.63 | 2.52 | 0.37175 | 6.63 | 2.52 | 0.37175 | 6.63 | 2.52 | 0.37175 | 6.63 | 2.52 | 0.37175
gevel 3 (zijgevel) | Oost | buiten | 2.21 | 2.5 | 0.37453 | 2.21 | 2.52 | 0.37175 | 2.21 | 2.52 | 0.37175 | 2.21 | 2.52 | 0.37175 | 2.21 | 2.52 | 0.37175
gevel 4 (zijgevel) | West | buiten | 2.21 | 2.5 | 0.37453 | 2.21 | 2.52 | 0.37175 | 2.21 | 2.52 | 0.37175 | 2.21 | 2.52 | 0.37175 | 2.21 | 2.52 | 0.37175
Hellend / plat dak |  |  | 24.38 | 2.5 | 0.37453 | 24.38 | 2.9 | 0.32573 | 24.38 | 3.5 | 0.27248 | 24.38 | 3.5 | 0.27248 | 24.38 | 3.5 | 0.27248
dak 1 (hellend) | West | buiten | 0 | - | - | 0 | - | - | 0 | - | - | 0 | - | - | 0 | - | -
dak 2 (hellend) | Oost | buiten | 0 | - | - | 0 | - | - | 0 | - | - | 0 | - | - | 0 | - | -
dak 3 (plat) | - | buiten | 12.19 | 2.5 | 0.37453 | 12.19 | 2.9 | 0.32573 | 12.19 | 3.5 | 0.27248 | 12.19 | 3.5 | 0.27248 | 12.19 | 3.5 | 0.27248
dak 4 (plat) | - | buiten | 12.19 | 2.5 | 0.37453 | 12.19 | 2.9 | 0.32573 | 12.19 | 3.5 | 0.27248 | 12.19 | 3.5 | 0.27248 | 12.19 | 3.5 | 0.27248
Ramen |  |  | 13.0667 |  | 2 | 13.0667 |  | 1.96 | 13.0667 |  | 1.4 | 13.0667 |  | 1.4 | 13.0667 |  | 1.4
raam 1 | Noord | buiten | 1.6333 |  | 2 | 1.6333 |  | 1.96 | 1.6333 |  | 1.4 | 1.6333 |  | 1.4 | 1.6333 |  | 1.4
raam 2 | Oost | buiten | 1.6333 |  | 2 | 1.6333 |  | 1.96 | 1.6333 |  | 1.4 | 1.6333 |  | 1.4 | 1.6333 |  | 1.4
raam 3 | Zuid | buiten | 1.6333 |  | 2 | 1.6333 |  | 1.96 | 1.6333 |  | 1.4 | 1.6333 |  | 1.4 | 1.6333 |  | 1.4
raam 4 | West | buiten | 1.6333 |  | 2 | 1.6333 |  | 1.96 | 1.6333 |  | 1.4 | 1.6333 |  | 1.4 | 1.6333 |  | 1.4
raam 5 | Noord | buiten | 1.6333 |  | 2 | 1.6333 |  | 1.96 | 1.6333 |  | 1.4 | 1.6333 |  | 1.4 | 1.6333 |  | 1.4
raam 6 | Oost | buiten | 1.6333 |  | 2 | 1.6333 |  | 1.96 | 1.6333 |  | 1.4 | 1.6333 |  | 1.4 | 1.6333 |  | 1.4
raam 7 | Zuid | buiten | 1.6333 |  | 2 | 1.6333 |  | 1.96 | 1.6333 |  | 1.4 | 1.6333 |  | 1.4 | 1.6333 |  | 1.4
raam 8 | West | buiten | 1.6333 |  | 2 | 1.6333 |  | 1.96 | 1.6333 |  | 1.4 | 1.6333 |  | 1.4 | 1.6333 |  | 1.4
Deuren |  |  | 4.95 |  | 3.4 | 4.95 |  | 3.12 | 4.95 |  | 1.4 | 4.95 |  | 1.4 | 4.95 |  | 1.4
deur 1 | Oost | buiten | 2.475 |  | 3.4 | 2.475 |  | 3.12 | 2.475 |  | 1.4 | 2.475 |  | 1.4 | 2.475 |  | 1.4
deur 2 | West | buiten | 2.475 |  | 3.4 | 2.475 |  | 3.12 | 2.475 |  | 1.4 | 2.475 |  | 1.4 | 2.475 |  | 1.4
INSTALLATIES
Ventilatie |  |  |  |  | natuurlijke toevoer, mechanische afvoer |  |  | natuurlijke toevoer, mechanische afvoer |  |  | natuurlijke toevoer, mechanische afvoer |  |  | natuurlijke toevoer, mechanische afvoer |  |  | volledig mechanisch
ventilatietype |  |  |  |  | natuurlijke toevoer, mechanische afvoer |  |  | natuurlijke toevoer, mechanische afvoer |  |  | natuurlijke toevoer, mechanische afvoer |  |  | natuurlijke toevoer, mechanische afvoer |  |  | volledig mechanisch
ventilatievoorziening |  |  |  |  | C1 standaard |  |  | C1 standaard |  |  | C5a luchtdruk toevoer, CO2 afvoer, zonering |  |  | C5a luchtdruk toevoer, CO2 afvoer, zonering |  |  | decentrale WTW en CO2 sturing
type warmteterugwinning |  |  |  |  | geen warmteterugwinning |  |  | geen warmteterugwinning |  |  | geen warmteterugwinning |  |  | geen warmteterugwinning |  |  | met warmteterugwinning
kierdichting (q;v10) |  |  |  |  | forfaitair |  |  | forfaitair |  |  | 0,7 dm3/s.m2 |  |  | 0,7 dm3/s.m2 |  |  | 0,4 dm3/s.m2
Ruimteverwarming |  |  |  |  | ketel HR107-ketel |  |  | ketel HR107-ketel |  |  | ketel HR107-ketel |  |  | elektrische warmtepomp |  |  | elektrische warmtepomp
type ruimteverwarming |  |  |  |  | individueel |  |  | individueel |  |  | individueel |  |  | individueel |  |  | individueel
toestel ruimteverwarming |  |  |  |  | ketel |  |  | ketel |  |  | ketel |  |  | elektrische warmtepomp |  |  | elektrische warmtepomp
ketel/luchtverwarming |  |  |  |  | HR107-ketel |  |  | HR107-ketel |  |  | HR107-ketel
lokale verwarming
Afgiftesysteem |  |  |  |  | radiatoren |  |  | radiatoren |  |  | radiatoren |  |  | radiatoren |  |  | radiatoren
temperatuurniveau |  |  |  |  | 90/70 |  |  | 90/70 |  |  | 55/47 |  |  | 55/47 |  |  | 55/47
type afgiftesysteem |  |  |  |  | radiatoren |  |  | radiatoren |  |  | radiatoren |  |  | radiatoren |  |  | radiatoren
Warmtapwater |  |  |  |  | individueel gas combitoestel met gaskeur HR/CW |  |  | individueel gas combitoestel met gaskeur HR/CW |  |  | individueel gas combitoestel met gaskeur HR/CW |  |  | individueel combi warmtepomp |  |  | individueel combi warmtepomp
type tapwaterinstallatie |  |  |  |  | individueel |  |  | individueel |  |  | individueel |  |  | individueel |  |  | individueel
type toestel individiueel |  |  |  |  | gas combitoestel met gaskeur HR/CW |  |  | gas combitoestel met gaskeur HR/CW |  |  | gas combitoestel met gaskeur HR/CW |  |  | combi warmtepomp |  |  | combi warmtepomp
CW-klasse |  |  |  |  | CW3 |  |  | CW3 |  |  | CW3 |  |  | CW3 |  |  | CW3
type toestel met extern vat
type indirect verwarmd vat
douche WTW aanwezig |  |  |  |  | nee |  |  | nee |  |  | nee |  |  | nee |  |  | nee
Zonnestroom |  |  |  |  | geen |  |  | geen |  |  | geen |  |  | geen |  |  | geen
PV cellen aanwezig |  |  |  |  | nee |  |  | nee |  |  | nee |  |  | nee |  |  | nee
PV type |  |  |  |  | - |  |  | - |  |  | - |  |  | - |  |  | -
PV oppervlakte (m2) |  |  |  |  | 0 |  |  | 0 |  |  | 0 |  |  | 0 |  |  | 0
hellingshoek PV (°) |  |  |  |  | - |  |  | - |  |  | - |  |  | - |  |  | -
orientatie PV (°) |  |  |  |  | - |  |  | - |  |  | - |  |  | - |  |  | -
STANDAARD VOOR WONINGISOLATIE
vormfactor (Averlies/Agebruik) (m2/m2) |  |  |  |  | 1.0547 |  |  | 1.0547 |  |  | 1.0547 |  |  | 1.0547 |  |  | 1.0547
standaardwaarde (kWh/m2) |  |  |  |  | 47.4627 |  |  | 47.4627 |  |  | 47.4627 |  |  | 47.4627 |  |  | 47.4627
warmtebehoefte woningen (Q,H,nd) (kWh/m2) |  |  |  |  | 74.2617 |  |  | 72.6674 |  |  | 46.0513 |  |  | 46.0513 |  |  | 28.3803
* Voor de berekeningen is de validatietool 'Rekentool NTA 8800 MWA v220119.xlsm' gebruikt (NTA 8800 V2.0)
tbv tabel met gegevens per voorbeeldwoning in brochure
portiek 2006 - 2014 |  |  |  |  | oorspronkelijk |  |  | huidig |  |  | ISO, MECH AFVOER |  |  | ISO, MECH AFVOER, WPe |  |  | ISO, BALANSVENTILATIE, WPe
[8 empty] | op basis van WoON2018 |  |  | besparingspakket 1 |  |  | besparingspakket 2 |  |  | besparingspakket 3
ALGEMEEN
gebruiksoppervlakte (m2) |  | 73.14
gebouwtype |  | meergezinswoning
uitvoeringsvariant |  | hele gebouw
gebouwhoogte (m) |  | 11
vormfactor (verliesoppervlakte/gebruiksoppervlakte) |  | 1.0547
BOUWKUNDIG | deze overnemen in brochure | deze niet
begane grondvloer | 73.14 | 24.38 |  | Rc [m2K/W] | 2.5 |  |  | 2.58 |  |  | 3.5 |  |  | 3.5 |  |  | 3.5
dichte gevel | 26.52 | 17.68 |  | Rc [m2K/W] | 2.5 |  |  | 2.52 |  |  | 2.52 |  |  | 2.52 |  |  | 2.52
hellend dak | 0 | 0 |  | Rc [m2K/W] | - |  |  | - |  |  | - |  |  | - |  |  | -
plat dak | 73.14 | 24.38 |  | Rc [m2K/W] | 2.5 |  |  | 2.9 |  |  | 3.5 |  |  | 3.5 |  |  | 3.5
raam | 14 | 13.0667 |  | U [W/m2K] | 2 |  |  | 1.96 |  |  | 1.4 |  |  | 1.4 |  |  | 1.4
deur | 4.95 | 4.95 |  | U [W/m2K] | 3.4 |  |  | 3.12 |  |  | 1.4 |  |  | 1.4 |  |  | 1.4
kierdichting (q;v10) |  |  |  |  | forfaitair |  |  | forfaitair |  |  | 0,7 dm3/s.m2 |  |  | 0,7 dm3/s.m2 |  |  | 0,4 dm3/s.m2
INSTALLATIES
ventilatietype |  |  |  |  | natuurlijke toevoer, mechanische afvoer |  |  | natuurlijke toevoer, mechanische afvoer |  |  | natuurlijke toevoer, mechanische afvoer |  |  | natuurlijke toevoer, mechanische afvoer |  |  | volledig mechanisch
ventilatievoorziening |  |  |  |  | C1 standaard |  |  | C1 standaard |  |  | C5a luchtdruk toevoer, CO2 afvoer, zonering |  |  | C5a luchtdruk toevoer, CO2 afvoer, zonering |  |  | decentrale WTW en CO2 sturing
type warmteterugwinning |  |  |  |  | geen warmteterugwinning |  |  | geen warmteterugwinning |  |  | geen warmteterugwinning |  |  | geen warmteterugwinning |  |  | met warmteterugwinning
ruimteverwarming |  |  |  |  | individueel - HR107-ketel |  |  | individueel - HR107-ketel |  |  | individueel - HR107-ketel |  |  | individueel - elektrische warmtepomp |  |  | individueel - elektrische warmtepomp
afgiftesysteem |  |  |  |  | radiatoren |  |  | radiatoren |  |  | radiatoren |  |  | radiatoren |  |  | radiatoren
warmtapwater |  |  |  |  | individueel - gas combitoestel met gaskeur HR/CW |  |  | individueel - gas combitoestel met gaskeur HR/CW |  |  | individueel - gas combitoestel met gaskeur HR/CW |  |  | individueel - combi warmtepomp |  |  | individueel - combi warmtepomp
PV-panelen (m2) |  |  |  |  | 0 |  |  | 0 |  |  | 0 |  |  | 0 |  |  | 0
ENERGIEPRESTATIES NTA 8800
Standaard (kWh/m2) |  |  |  |  | 47.4627 |  |  | 47.4627 |  |  | 47.4627 |  |  | 47.4627 |  |  | 47.4627
Warmtebehoefte verwarming - te toetsen aan standaard (kWh/m2) |  |  |  |  | 74.2617 |  |  | 72.6674 |  |  | 46.0513 |  |  | 46.0513 |  |  | 28.3803

## (gem) port 15-18 tus-mid (hidden)
Data voorbeeldwoningen 2022 en resultaten berekening met NTA8800*
2022-09-08
kies type data >> | gemiddelde | voor het pakket HUIDIG zijn uit WoON2018 per Voorbeeldwoning de gewogen gemiddelde afmetingen en isolatiewaarden, en het type meest voorkomende installaties meegenomen
TYPE VOORBEELDWONING |  |  |  |  | SELECTEER WONING
voorbeeldwoning |  |  |  |  | portiek |  |  | portiek |  |  | portiek |  |  | portiek |  |  | portiek
bouwperiode |  |  |  |  | 2015 - 2018 |  |  | 2015 - 2018 |  |  | 2015 - 2018 |  |  | 2015 - 2018 |  |  | 2015 - 2018
subtype |  |  |  |  | tussen midden |  |  | tussen midden |  |  | tussen midden |  |  | tussen midden |  |  | tussen midden
ENERGETISCH NIVEAU
pakket maatregelen |  |  |  |  | oorspronkelijk |  | op basis van WoON2018 | huidig |  |  | ISO, MECH AFVOER |  |  | ISO, MECH AFVOER, WPe |  |  | ISO, BALANSVENTILATIE, WPe
code |  |  |  |  | 7861 2 |  |  | 7862 2 |  |  | 7863 2 |  |  | 7864 2 |  |  | 7865 2
ALGEMEEN
gebruiksoppervlakte (m2) |  |  |  |  | 28.23 |  |  | 28.23 |  |  | 28.23 |  |  | 28.23 |  |  | 28.23
aantal bouwlagen |  |  |  |  | 1 |  |  | 1 |  |  | 1 |  |  | 1 |  |  | 1
aantal bouwlagen hele gebouw |  |  |  |  | 3 |  |  | 3 |  |  | 3 |  |  | 3 |  |  | 3
aantal eenheden hele gebouw |  |  |  |  | 1 |  |  | 1 |  |  | 1 |  |  | 1 |  |  | 1
gebouwtype |  |  |  |  | meergezinswoning |  |  | meergezinswoning |  |  | meergezinswoning |  |  | meergezinswoning |  |  | meergezinswoning
uitvoeringsvariant |  |  |  |  | tussen op onderste of tussenverdieping |  |  | tussen op onderste of tussenverdieping |  |  | tussen op onderste of tussenverdieping |  |  | tussen op onderste of tussenverdieping |  |  | tussen op onderste of tussenverdieping
gebouwhoogte (m) |  |  |  |  | 9 |  |  | 9 |  |  | 9 |  |  | 9 |  |  | 9
begrenzing beganegrondvloer |  |  |  |  | nvt |  |  | nvt |  |  | nvt |  |  | nvt |  |  | nvt
BOUWKUNDIG | oriëntatie | begrenzing | oppervlakte | Rc-waarde | U-waarde | oppervlakte | Rc-waarde | U-waarde | oppervlakte | Rc-waarde | U-waarde | oppervlakte | Rc-waarde | U-waarde | oppervlakte | Rc-waarde | U-waarde
| - | - | [m2] | [m2K/W] | [W/m2K] | [m2] | [m2K/W] | [W/m2K] | [m2] | [m2K/W] | [W/m2K] | [m2] | [m2K/W] | [W/m2K] | [m2] | [m2K/W] | [W/m2K]
Begane grondvloer |  |  | 0 | - | - | 0 | - | - | 0 | - | - | 0 | - | - | 0 | - | -
vloer 1 | - | - | 0 | - | - | 0 | 3.5 | 0.26596 | 0 | - | - | 0 | - | - | 0 | - | -
vloer 2 | - | - | 0 | - | - | 0 | - | - | 0 | - | - | 0 | - | - | 0 | - | -
vloer 3 | - | - | 0 | - | - | 0 | - | - | 0 | - | - | 0 | - | - | 0 | - | -
vloer 4 | - | - | 0 | - | - | 0 | - | - | 0 | - | - | 0 | - | - | 0 | - | -
Dichte gevel |  |  | 11.29 | 4.5 | 0.21413 | 11.29 | 4.5 | 0.21413 | 11.29 | 4.5 | 0.21413 | 11.29 | 4.5 | 0.21413 | 11.29 | 4.5 | 0.21413
gevel 1 (voor-/achtergevel) | Oost | buiten | 5.645 | 4.5 | 0.21413 | 5.645 | 4.5 | 0.21413 | 5.645 | 4.5 | 0.21413 | 5.645 | 4.5 | 0.21413 | 5.645 | 4.5 | 0.21413
gevel 2 (voor-/achtergevel) | West | buiten | 5.645 | 4.5 | 0.21413 | 5.645 | 4.5 | 0.21413 | 5.645 | 4.5 | 0.21413 | 5.645 | 4.5 | 0.21413 | 5.645 | 4.5 | 0.21413
gevel 3 (zijgevel) | Oost | buiten | 0 | - | - | 0 | - | - | 0 | - | - | 0 | - | - | 0 | - | -
gevel 4 (zijgevel) | West | buiten | 0 | - | - | 0 | - | - | 0 | - | - | 0 | - | - | 0 | - | -
Hellend / plat dak |  |  | 0 | - | - | 0 | - | - | 0 | - | - | 0 | - | - | 0 | - | -
dak 1 (hellend) | West | buiten | 0 | - | - | 0 | - | - | 0 | - | - | 0 | - | - | 0 | - | -
dak 2 (hellend) | Oost | buiten | 0 | - | - | 0 | - | - | 0 | - | - | 0 | - | - | 0 | - | -
dak 3 (plat) | - | buiten | 0 | - | - | 0 | - | - | 0 | - | - | 0 | - | - | 0 | - | -
dak 4 (plat) | - | buiten | 0 | - | - | 0 | - | - | 0 | - | - | 0 | - | - | 0 | - | -
Ramen |  |  | 3.74 |  | 1.8 | 3.74 |  | 1.8 | 3.74 |  | 1.4 | 3.74 |  | 1.4 | 3.74 |  | 1.4
raam 1 | Noord | buiten | 0.4675 |  | 1.8 | 0.4675 |  | 1.8 | 0.4675 |  | 1.4 | 0.4675 |  | 1.4 | 0.4675 |  | 1.4
raam 2 | Oost | buiten | 0.4675 |  | 1.8 | 0.4675 |  | 1.8 | 0.4675 |  | 1.4 | 0.4675 |  | 1.4 | 0.4675 |  | 1.4
raam 3 | Zuid | buiten | 0.4675 |  | 1.8 | 0.4675 |  | 1.8 | 0.4675 |  | 1.4 | 0.4675 |  | 1.4 | 0.4675 |  | 1.4
raam 4 | West | buiten | 0.4675 |  | 1.8 | 0.4675 |  | 1.8 | 0.4675 |  | 1.4 | 0.4675 |  | 1.4 | 0.4675 |  | 1.4
raam 5 | Noord | buiten | 0.4675 |  | 1.8 | 0.4675 |  | 1.8 | 0.4675 |  | 1.4 | 0.4675 |  | 1.4 | 0.4675 |  | 1.4
raam 6 | Oost | buiten | 0.4675 |  | 1.8 | 0.4675 |  | 1.8 | 0.4675 |  | 1.4 | 0.4675 |  | 1.4 | 0.4675 |  | 1.4
raam 7 | Zuid | buiten | 0.4675 |  | 1.8 | 0.4675 |  | 1.8 | 0.4675 |  | 1.4 | 0.4675 |  | 1.4 | 0.4675 |  | 1.4
raam 8 | West | buiten | 0.4675 |  | 1.8 | 0.4675 |  | 1.8 | 0.4675 |  | 1.4 | 0.4675 |  | 1.4 | 0.4675 |  | 1.4
Deuren |  |  | 4.2 |  | 3.4 | 4.2 |  | 3.4 | 4.2 |  | 1.4 | 4.2 |  | 1.4 | 4.2 |  | 1.4
deur 1 | Oost | buiten | 2.1 |  | 3.4 | 2.1 |  | 3.4 | 2.1 |  | 1.4 | 2.1 |  | 1.4 | 2.1 |  | 1.4
deur 2 | West | buiten | 2.1 |  | 3.4 | 2.1 |  | 3.4 | 2.1 |  | 1.4 | 2.1 |  | 1.4 | 2.1 |  | 1.4
INSTALLATIES
Ventilatie |  |  |  |  | natuurlijke toevoer, mechanische afvoer |  |  | natuurlijke toevoer, mechanische afvoer |  |  | natuurlijke toevoer, mechanische afvoer |  |  | natuurlijke toevoer, mechanische afvoer |  |  | volledig mechanisch
ventilatietype |  |  |  |  | natuurlijke toevoer, mechanische afvoer |  |  | natuurlijke toevoer, mechanische afvoer |  |  | natuurlijke toevoer, mechanische afvoer |  |  | natuurlijke toevoer, mechanische afvoer |  |  | volledig mechanisch
ventilatievoorziening |  |  |  |  | C1 standaard |  |  | C1 standaard |  |  | C5a luchtdruk toevoer, CO2 afvoer, zonering |  |  | C5a luchtdruk toevoer, CO2 afvoer, zonering |  |  | decentrale WTW en CO2 sturing
type warmteterugwinning |  |  |  |  | geen warmteterugwinning |  |  | geen warmteterugwinning |  |  | geen warmteterugwinning |  |  | geen warmteterugwinning |  |  | met warmteterugwinning
kierdichting (q;v10) |  |  |  |  | forfaitair |  |  | forfaitair |  |  | 0,7 dm3/s.m2 |  |  | 0,7 dm3/s.m2 |  |  | 0,4 dm3/s.m2
Ruimteverwarming |  |  |  |  | ketel HR107-ketel |  |  | ketel HR107-ketel |  |  | ketel HR107-ketel |  |  | elektrische warmtepomp |  |  | elektrische warmtepomp
type ruimteverwarming |  |  |  |  | individueel |  |  | individueel |  |  | individueel |  |  | individueel |  |  | individueel
toestel ruimteverwarming |  |  |  |  | ketel |  |  | ketel |  |  | ketel |  |  | elektrische warmtepomp |  |  | elektrische warmtepomp
ketel/luchtverwarming |  |  |  |  | HR107-ketel |  |  | HR107-ketel |  |  | HR107-ketel
lokale verwarming
Afgiftesysteem |  |  |  |  | vloer/wand/plafond |  |  | vloer/wand/plafond |  |  | vloer/wand/plafond |  |  | vloer/wand/plafond |  |  | vloer/wand/plafond
temperatuurniveau |  |  |  |  | 45/40 |  |  | 45/40 |  |  | 45/40 |  |  | 45/40 |  |  | 45/40
type afgiftesysteem |  |  |  |  | vloer/wand/plafond |  |  | vloer/wand/plafond |  |  | vloer/wand/plafond |  |  | vloer/wand/plafond |  |  | vloer/wand/plafond
Warmtapwater |  |  |  |  | individueel gas combitoestel met gaskeur HR/CW |  |  | individueel gas combitoestel met gaskeur HR/CW |  |  | individueel gas combitoestel met gaskeur HR/CW |  |  | individueel combi warmtepomp |  |  | individueel combi warmtepomp
type tapwaterinstallatie |  |  |  |  | individueel |  |  | individueel |  |  | individueel |  |  | individueel |  |  | individueel
type toestel individiueel |  |  |  |  | gas combitoestel met gaskeur HR/CW |  |  | gas combitoestel met gaskeur HR/CW |  |  | gas combitoestel met gaskeur HR/CW |  |  | combi warmtepomp |  |  | combi warmtepomp
CW-klasse |  |  |  |  | CW2 |  |  | CW2 |  |  | CW2 |  |  | CW2 |  |  | CW2
type toestel met extern vat
type indirect verwarmd vat
douche WTW aanwezig |  |  |  |  | nee |  |  | nee |  |  | nee |  |  | nee |  |  | nee
Zonnestroom |  |  |  |  | geen |  |  | geen |  |  | geen |  |  | geen |  |  | geen
PV cellen aanwezig |  |  |  |  | nee |  |  | nee |  |  | nee |  |  | nee |  |  | nee
PV type |  |  |  |  | - |  |  | - |  |  | - |  |  | - |  |  | -
PV oppervlakte (m2) |  |  |  |  | 0 |  |  | 0 |  |  | 0 |  |  | 0 |  |  | 0
hellingshoek PV (°) |  |  |  |  | - |  |  | - |  |  | - |  |  | - |  |  | -
orientatie PV (°) |  |  |  |  | - |  |  | - |  |  | - |  |  | - |  |  | -
STANDAARD VOOR WONINGISOLATIE
vormfactor (Averlies/Agebruik) (m2/m2) |  |  |  |  | 0.68119 |  |  | 0.68119 |  |  | 0.68119 |  |  | 0.68119 |  |  | 0.68119
standaardwaarde (kWh/m2) |  |  |  |  | 45 |  |  | 45 |  |  | 45 |  |  | 45 |  |  | 45
warmtebehoefte woningen (Q,H,nd) (kWh/m2) |  |  |  |  | 109.7926 |  |  | 113.3305 |  |  | 62.3586 |  |  | 62.3586 |  |  | 25.662
* Voor de berekeningen is de validatietool 'Rekentool NTA 8800 MWA v220119.xlsm' gebruikt (NTA 8800 V2.0)
tbv tabel met gegevens per voorbeeldwoning in brochure
portiek 2015 - 2018 |  |  |  |  | oorspronkelijk |  |  | huidig |  |  | ISO, MECH AFVOER |  |  | ISO, MECH AFVOER, WPe |  |  | ISO, BALANSVENTILATIE, WPe
[8 empty] | op basis van WoON2018 |  |  | besparingspakket 1 |  |  | besparingspakket 2 |  |  | besparingspakket 3
ALGEMEEN
gebruiksoppervlakte (m2) |  | 28.23
gebouwtype |  | meergezinswoning
uitvoeringsvariant |  | tussen op onderste of tussenverdieping
gebouwhoogte (m) |  | 9
vormfactor (verliesoppervlakte/gebruiksoppervlakte) |  | 0.68119
BOUWKUNDIG
begane grondvloer |  | 0 |  | Rc [m2K/W] | - |  |  | - |  |  | - |  |  | - |  |  | -
dichte gevel |  | 11.29 |  | Rc [m2K/W] | 4.5 |  |  | 4.5 |  |  | 4.5 |  |  | 4.5 |  |  | 4.5
hellend dak |  | 0 |  | Rc [m2K/W] | - |  |  | - |  |  | - |  |  | - |  |  | -
plat dak |  | 0 |  | Rc [m2K/W] | - |  |  | - |  |  | - |  |  | - |  |  | -
raam |  | 3.74 |  | U [W/m2K] | 1.8 |  |  | 1.8 |  |  | 1.4 |  |  | 1.4 |  |  | 1.4
deur |  | 4.2 |  | U [W/m2K] | 3.4 |  |  | 3.4 |  |  | 1.4 |  |  | 1.4 |  |  | 1.4
kierdichting (q;v10) |  |  |  |  | forfaitair |  |  | forfaitair |  |  | 0,7 dm3/s.m2 |  |  | 0,7 dm3/s.m2 |  |  | 0,4 dm3/s.m2
INSTALLATIES
ventilatietype |  |  |  |  | natuurlijke toevoer, mechanische afvoer |  |  | natuurlijke toevoer, mechanische afvoer |  |  | natuurlijke toevoer, mechanische afvoer |  |  | natuurlijke toevoer, mechanische afvoer |  |  | volledig mechanisch
ventilatievoorziening |  |  |  |  | C1 standaard |  |  | C1 standaard |  |  | C5a luchtdruk toevoer, CO2 afvoer, zonering |  |  | C5a luchtdruk toevoer, CO2 afvoer, zonering |  |  | decentrale WTW en CO2 sturing
type warmteterugwinning |  |  |  |  | geen warmteterugwinning |  |  | geen warmteterugwinning |  |  | geen warmteterugwinning |  |  | geen warmteterugwinning |  |  | met warmteterugwinning
ruimteverwarming |  |  |  |  | individueel - HR107-ketel |  |  | individueel - HR107-ketel |  |  | individueel - HR107-ketel |  |  | individueel - elektrische warmtepomp |  |  | individueel - elektrische warmtepomp
afgiftesysteem |  |  |  |  | vloer/wand/plafond |  |  | vloer/wand/plafond |  |  | vloer/wand/plafond |  |  | vloer/wand/plafond |  |  | vloer/wand/plafond
warmtapwater |  |  |  |  | individueel - gas combitoestel met gaskeur HR/CW |  |  | individueel - gas combitoestel met gaskeur HR/CW |  |  | individueel - gas combitoestel met gaskeur HR/CW |  |  | individueel - combi warmtepomp |  |  | individueel - combi warmtepomp
PV-panelen (m2) |  |  |  |  | 0 |  |  | 0 |  |  | 0 |  |  | 0 |  |  | 0
ENERGIEPRESTATIES NTA 8800
Standaard (kWh/m2) |  |  |  |  | 45 |  |  | 45 |  |  | 45 |  |  | 45 |  |  | 45
Warmtebehoefte verwarming - te toetsen aan standaard (kWh/m2) |  |  |  |  | 109.7926 |  |  | 113.3305 |  |  | 62.3586 |  |  | 62.3586 |  |  | 25.662

## (gem) port 15-18 tus-vlo (hidden)
Data voorbeeldwoningen 2022 en resultaten berekening met NTA8800*
2022-09-08
kies type data >> | gemiddelde | voor het pakket HUIDIG zijn uit WoON2018 per Voorbeeldwoning de gewogen gemiddelde afmetingen en isolatiewaarden, en het type meest voorkomende installaties meegenomen
TYPE VOORBEELDWONING |  |  |  |  | SELECTEER WONING
voorbeeldwoning |  |  |  |  | portiek |  |  | portiek |  |  | portiek |  |  | portiek |  |  | portiek
bouwperiode |  |  |  |  | 2015 - 2018 |  |  | 2015 - 2018 |  |  | 2015 - 2018 |  |  | 2015 - 2018 |  |  | 2015 - 2018
subtype |  |  |  |  | tussen vloer |  |  | tussen vloer |  |  | tussen vloer |  |  | tussen vloer |  |  | tussen vloer
ENERGETISCH NIVEAU
pakket maatregelen |  |  |  |  | oorspronkelijk |  | op basis van WoON2018 | huidig |  |  | ISO, MECH AFVOER |  |  | ISO, MECH AFVOER, WPe |  |  | ISO, BALANSVENTILATIE, WPe
code |  |  |  |  | 7871 2 |  |  | 7872 2 |  |  | 7873 2 |  |  | 7874 2 |  |  | 7875 2
ALGEMEEN
gebruiksoppervlakte (m2) |  |  |  |  | 28.23 |  |  | 28.23 |  |  | 28.23 |  |  | 28.23 |  |  | 28.23
aantal bouwlagen |  |  |  |  | 1 |  |  | 1 |  |  | 1 |  |  | 1 |  |  | 1
aantal bouwlagen hele gebouw |  |  |  |  | 3 |  |  | 3 |  |  | 3 |  |  | 3 |  |  | 3
aantal eenheden hele gebouw |  |  |  |  | 1 |  |  | 1 |  |  | 1 |  |  | 1 |  |  | 1
gebouwtype |  |  |  |  | meergezinswoning |  |  | meergezinswoning |  |  | meergezinswoning |  |  | meergezinswoning |  |  | meergezinswoning
uitvoeringsvariant |  |  |  |  | tussen op onderste of tussenverdieping |  |  | tussen op onderste of tussenverdieping |  |  | tussen op onderste of tussenverdieping |  |  | tussen op onderste of tussenverdieping |  |  | tussen op onderste of tussenverdieping
gebouwhoogte (m) |  |  |  |  | 9 |  |  | 9 |  |  | 9 |  |  | 9 |  |  | 9
begrenzing beganegrondvloer |  |  |  |  | AOR |  |  | AOR |  |  | AOR |  |  | AOR |  |  | AOR
BOUWKUNDIG | oriëntatie | begrenzing | oppervlakte | Rc-waarde | U-waarde | oppervlakte | Rc-waarde | U-waarde | oppervlakte | Rc-waarde | U-waarde | oppervlakte | Rc-waarde | U-waarde | oppervlakte | Rc-waarde | U-waarde
| - | - | [m2] | [m2K/W] | [W/m2K] | [m2] | [m2K/W] | [W/m2K] | [m2] | [m2K/W] | [W/m2K] | [m2] | [m2K/W] | [W/m2K] | [m2] | [m2K/W] | [W/m2K]
Begane grondvloer |  |  | 28.23 | 3.5 | 0.26596 | 28.23 | 3.5 | 0.26596 | 28.23 | 3.5 | 0.26596 | 28.23 | 3.5 | 0.26596 | 28.23 | 3.5 | 0.26596
vloer 1 | - | AOR | 28.23 | 3.5 | 0.26596 | 28.23 | 3.5 | 0.26596 | 28.23 | 3.5 | 0.26596 | 28.23 | 3.5 | 0.26596 | 28.23 | 3.5 | 0.26596
vloer 2 | - | - | 0 | - | - | 0 | - | - | 0 | - | - | 0 | - | - | 0 | - | -
vloer 3 | - | - | 0 | - | - | 0 | - | - | 0 | - | - | 0 | - | - | 0 | - | -
vloer 4 | - | - | 0 | - | - | 0 | - | - | 0 | - | - | 0 | - | - | 0 | - | -
Dichte gevel |  |  | 11.29 | 4.5 | 0.21413 | 11.29 | 4.5 | 0.21413 | 11.29 | 4.5 | 0.21413 | 11.29 | 4.5 | 0.21413 | 11.29 | 4.5 | 0.21413
gevel 1 (voor-/achtergevel) | Oost | buiten | 5.645 | 4.5 | 0.21413 | 5.645 | 4.5 | 0.21413 | 5.645 | 4.5 | 0.21413 | 5.645 | 4.5 | 0.21413 | 5.645 | 4.5 | 0.21413
gevel 2 (voor-/achtergevel) | West | buiten | 5.645 | 4.5 | 0.21413 | 5.645 | 4.5 | 0.21413 | 5.645 | 4.5 | 0.21413 | 5.645 | 4.5 | 0.21413 | 5.645 | 4.5 | 0.21413
gevel 3 (zijgevel) | Oost | buiten | 0 | - | - | 0 | - | - | 0 | - | - | 0 | - | - | 0 | - | -
gevel 4 (zijgevel) | West | buiten | 0 | - | - | 0 | - | - | 0 | - | - | 0 | - | - | 0 | - | -
Hellend / plat dak |  |  | 0 | - | - | 0 | - | - | 0 | - | - | 0 | - | - | 0 | - | -
dak 1 (hellend) | West | buiten | 0 | - | - | 0 | - | - | 0 | - | - | 0 | - | - | 0 | - | -
dak 2 (hellend) | Oost | buiten | 0 | - | - | 0 | - | - | 0 | - | - | 0 | - | - | 0 | - | -
dak 3 (plat) | - | buiten | 0 | - | - | 0 | - | - | 0 | - | - | 0 | - | - | 0 | - | -
dak 4 (plat) | - | buiten | 0 | - | - | 0 | - | - | 0 | - | - | 0 | - | - | 0 | - | -
Ramen |  |  | 3.74 |  | 1.8 | 3.74 |  | 1.8 | 3.74 |  | 1.4 | 3.74 |  | 1.4 | 3.74 |  | 1.4
raam 1 | Noord | buiten | 0.4675 |  | 1.8 | 0.4675 |  | 1.8 | 0.4675 |  | 1.4 | 0.4675 |  | 1.4 | 0.4675 |  | 1.4
raam 2 | Oost | buiten | 0.4675 |  | 1.8 | 0.4675 |  | 1.8 | 0.4675 |  | 1.4 | 0.4675 |  | 1.4 | 0.4675 |  | 1.4
raam 3 | Zuid | buiten | 0.4675 |  | 1.8 | 0.4675 |  | 1.8 | 0.4675 |  | 1.4 | 0.4675 |  | 1.4 | 0.4675 |  | 1.4
raam 4 | West | buiten | 0.4675 |  | 1.8 | 0.4675 |  | 1.8 | 0.4675 |  | 1.4 | 0.4675 |  | 1.4 | 0.4675 |  | 1.4
raam 5 | Noord | buiten | 0.4675 |  | 1.8 | 0.4675 |  | 1.8 | 0.4675 |  | 1.4 | 0.4675 |  | 1.4 | 0.4675 |  | 1.4
raam 6 | Oost | buiten | 0.4675 |  | 1.8 | 0.4675 |  | 1.8 | 0.4675 |  | 1.4 | 0.4675 |  | 1.4 | 0.4675 |  | 1.4
raam 7 | Zuid | buiten | 0.4675 |  | 1.8 | 0.4675 |  | 1.8 | 0.4675 |  | 1.4 | 0.4675 |  | 1.4 | 0.4675 |  | 1.4
raam 8 | West | buiten | 0.4675 |  | 1.8 | 0.4675 |  | 1.8 | 0.4675 |  | 1.4 | 0.4675 |  | 1.4 | 0.4675 |  | 1.4
Deuren |  |  | 4.2 |  | 3.4 | 4.2 |  | 3.4 | 4.2 |  | 1.4 | 4.2 |  | 1.4 | 4.2 |  | 1.4
deur 1 | Oost | buiten | 2.1 |  | 3.4 | 2.1 |  | 3.4 | 2.1 |  | 1.4 | 2.1 |  | 1.4 | 2.1 |  | 1.4
deur 2 | West | buiten | 2.1 |  | 3.4 | 2.1 |  | 3.4 | 2.1 |  | 1.4 | 2.1 |  | 1.4 | 2.1 |  | 1.4
INSTALLATIES
Ventilatie |  |  |  |  | natuurlijke toevoer, mechanische afvoer |  |  | natuurlijke toevoer, mechanische afvoer |  |  | natuurlijke toevoer, mechanische afvoer |  |  | natuurlijke toevoer, mechanische afvoer |  |  | volledig mechanisch
ventilatietype |  |  |  |  | natuurlijke toevoer, mechanische afvoer |  |  | natuurlijke toevoer, mechanische afvoer |  |  | natuurlijke toevoer, mechanische afvoer |  |  | natuurlijke toevoer, mechanische afvoer |  |  | volledig mechanisch
ventilatievoorziening |  |  |  |  | C1 standaard |  |  | C1 standaard |  |  | C5a luchtdruk toevoer, CO2 afvoer, zonering |  |  | C5a luchtdruk toevoer, CO2 afvoer, zonering |  |  | decentrale WTW en CO2 sturing
type warmteterugwinning |  |  |  |  | geen warmteterugwinning |  |  | geen warmteterugwinning |  |  | geen warmteterugwinning |  |  | geen warmteterugwinning |  |  | met warmteterugwinning
kierdichting (q;v10) |  |  |  |  | forfaitair |  |  | forfaitair |  |  | 0,7 dm3/s.m2 |  |  | 0,7 dm3/s.m2 |  |  | 0,4 dm3/s.m2
Ruimteverwarming |  |  |  |  | ketel HR107-ketel |  |  | ketel HR107-ketel |  |  | ketel HR107-ketel |  |  | elektrische warmtepomp |  |  | elektrische warmtepomp
type ruimteverwarming |  |  |  |  | individueel |  |  | individueel |  |  | individueel |  |  | individueel |  |  | individueel
toestel ruimteverwarming |  |  |  |  | ketel |  |  | ketel |  |  | ketel |  |  | elektrische warmtepomp |  |  | elektrische warmtepomp
ketel/luchtverwarming |  |  |  |  | HR107-ketel |  |  | HR107-ketel |  |  | HR107-ketel
lokale verwarming
Afgiftesysteem |  |  |  |  | vloer/wand/plafond |  |  | vloer/wand/plafond |  |  | vloer/wand/plafond |  |  | vloer/wand/plafond |  |  | vloer/wand/plafond
temperatuurniveau |  |  |  |  | 45/40 |  |  | 45/40 |  |  | 45/40 |  |  | 45/40 |  |  | 45/40
type afgiftesysteem |  |  |  |  | vloer/wand/plafond |  |  | vloer/wand/plafond |  |  | vloer/wand/plafond |  |  | vloer/wand/plafond |  |  | vloer/wand/plafond
Warmtapwater |  |  |  |  | individueel gas combitoestel met gaskeur HR/CW |  |  | individueel gas combitoestel met gaskeur HR/CW |  |  | individueel gas combitoestel met gaskeur HR/CW |  |  | individueel combi warmtepomp |  |  | individueel combi warmtepomp
type tapwaterinstallatie |  |  |  |  | individueel |  |  | individueel |  |  | individueel |  |  | individueel |  |  | individueel
type toestel individiueel |  |  |  |  | gas combitoestel met gaskeur HR/CW |  |  | gas combitoestel met gaskeur HR/CW |  |  | gas combitoestel met gaskeur HR/CW |  |  | combi warmtepomp |  |  | combi warmtepomp
CW-klasse |  |  |  |  | CW2 |  |  | CW2 |  |  | CW2 |  |  | CW2 |  |  | CW2
type toestel met extern vat
type indirect verwarmd vat
douche WTW aanwezig |  |  |  |  | nee |  |  | nee |  |  | nee |  |  | nee |  |  | nee
Zonnestroom |  |  |  |  | geen |  |  | geen |  |  | geen |  |  | geen |  |  | geen
PV cellen aanwezig |  |  |  |  | nee |  |  | nee |  |  | nee |  |  | nee |  |  | nee
PV type |  |  |  |  | - |  |  | - |  |  | - |  |  | - |  |  | -
PV oppervlakte (m2) |  |  |  |  | 0 |  |  | 0 |  |  | 0 |  |  | 0 |  |  | 0
hellingshoek PV (°) |  |  |  |  | - |  |  | - |  |  | - |  |  | - |  |  | -
orientatie PV (°) |  |  |  |  | - |  |  | - |  |  | - |  |  | - |  |  | -
STANDAARD VOOR WONINGISOLATIE
vormfactor (Averlies/Agebruik) (m2/m2) |  |  |  |  | 1.6812 |  |  | 1.6812 |  |  | 1.6812 |  |  | 1.6812 |  |  | 1.6812
standaardwaarde (kWh/m2) |  |  |  |  | 75.6536 |  |  | 75.6536 |  |  | 75.6536 |  |  | 75.6536 |  |  | 75.6536
warmtebehoefte woningen (Q,H,nd) (kWh/m2) |  |  |  |  | 131.2825 |  |  | 134.8101 |  |  | 83.9944 |  |  | 83.9944 |  |  | 47.5215
* Voor de berekeningen is de validatietool 'Rekentool NTA 8800 MWA v220119.xlsm' gebruikt (NTA 8800 V2.0)
tbv tabel met gegevens per voorbeeldwoning in brochure
portiek 2015 - 2018 |  |  |  |  | oorspronkelijk |  |  | huidig |  |  | ISO, MECH AFVOER |  |  | ISO, MECH AFVOER, WPe |  |  | ISO, BALANSVENTILATIE, WPe
[8 empty] | op basis van WoON2018 |  |  | besparingspakket 1 |  |  | besparingspakket 2 |  |  | besparingspakket 3
ALGEMEEN
gebruiksoppervlakte (m2) |  | 28.23
gebouwtype |  | meergezinswoning
uitvoeringsvariant |  | tussen op onderste of tussenverdieping
gebouwhoogte (m) |  | 9
vormfactor (verliesoppervlakte/gebruiksoppervlakte) |  | 1.6812
BOUWKUNDIG
begane grondvloer |  | 28.23 |  | Rc [m2K/W] | 3.5 |  |  | 3.5 |  |  | 3.5 |  |  | 3.5 |  |  | 3.5
dichte gevel |  | 11.29 |  | Rc [m2K/W] | 4.5 |  |  | 4.5 |  |  | 4.5 |  |  | 4.5 |  |  | 4.5
hellend dak |  | 0 |  | Rc [m2K/W] | - |  |  | - |  |  | - |  |  | - |  |  | -
plat dak |  | 0 |  | Rc [m2K/W] | - |  |  | - |  |  | - |  |  | - |  |  | -
raam |  | 3.74 |  | U [W/m2K] | 1.8 |  |  | 1.8 |  |  | 1.4 |  |  | 1.4 |  |  | 1.4
deur |  | 4.2 |  | U [W/m2K] | 3.4 |  |  | 3.4 |  |  | 1.4 |  |  | 1.4 |  |  | 1.4
kierdichting (q;v10) |  |  |  |  | forfaitair |  |  | forfaitair |  |  | 0,7 dm3/s.m2 |  |  | 0,7 dm3/s.m2 |  |  | 0,4 dm3/s.m2
INSTALLATIES
ventilatietype |  |  |  |  | natuurlijke toevoer, mechanische afvoer |  |  | natuurlijke toevoer, mechanische afvoer |  |  | natuurlijke toevoer, mechanische afvoer |  |  | natuurlijke toevoer, mechanische afvoer |  |  | volledig mechanisch
ventilatievoorziening |  |  |  |  | C1 standaard |  |  | C1 standaard |  |  | C5a luchtdruk toevoer, CO2 afvoer, zonering |  |  | C5a luchtdruk toevoer, CO2 afvoer, zonering |  |  | decentrale WTW en CO2 sturing
type warmteterugwinning |  |  |  |  | geen warmteterugwinning |  |  | geen warmteterugwinning |  |  | geen warmteterugwinning |  |  | geen warmteterugwinning |  |  | met warmteterugwinning
ruimteverwarming |  |  |  |  | individueel - HR107-ketel |  |  | individueel - HR107-ketel |  |  | individueel - HR107-ketel |  |  | individueel - elektrische warmtepomp |  |  | individueel - elektrische warmtepomp
afgiftesysteem |  |  |  |  | vloer/wand/plafond |  |  | vloer/wand/plafond |  |  | vloer/wand/plafond |  |  | vloer/wand/plafond |  |  | vloer/wand/plafond
warmtapwater |  |  |  |  | individueel - gas combitoestel met gaskeur HR/CW |  |  | individueel - gas combitoestel met gaskeur HR/CW |  |  | individueel - gas combitoestel met gaskeur HR/CW |  |  | individueel - combi warmtepomp |  |  | individueel - combi warmtepomp
PV-panelen (m2) |  |  |  |  | 0 |  |  | 0 |  |  | 0 |  |  | 0 |  |  | 0
ENERGIEPRESTATIES NTA 8800
Standaard (kWh/m2) |  |  |  |  | 75.6536 |  |  | 75.6536 |  |  | 75.6536 |  |  | 75.6536 |  |  | 75.6536
Warmtebehoefte verwarming - te toetsen aan standaard (kWh/m2) |  |  |  |  | 131.2825 |  |  | 134.8101 |  |  | 83.9944 |  |  | 83.9944 |  |  | 47.5215

## (gem) port 15-18 tus-dak (hidden)
Data voorbeeldwoningen 2022 en resultaten berekening met NTA8800*
2022-09-08
kies type data >> | gemiddelde | voor het pakket HUIDIG zijn uit WoON2018 per Voorbeeldwoning de gewogen gemiddelde afmetingen en isolatiewaarden, en het type meest voorkomende installaties meegenomen
TYPE VOORBEELDWONING |  |  |  |  | SELECTEER WONING
voorbeeldwoning |  |  |  |  | portiek |  |  | portiek |  |  | portiek |  |  | portiek |  |  | portiek
bouwperiode |  |  |  |  | 2015 - 2018 |  |  | 2015 - 2018 |  |  | 2015 - 2018 |  |  | 2015 - 2018 |  |  | 2015 - 2018
subtype |  |  |  |  | tussen dak |  |  | tussen dak |  |  | tussen dak |  |  | tussen dak |  |  | tussen dak
ENERGETISCH NIVEAU
pakket maatregelen |  |  |  |  | oorspronkelijk |  | op basis van WoON2018 | huidig |  |  | ISO, MECH AFVOER |  |  | ISO, MECH AFVOER, WPe |  |  | ISO, BALANSVENTILATIE, WPe
code |  |  |  |  | 7881 2 |  |  | 7882 2 |  |  | 7883 2 |  |  | 7884 2 |  |  | 7885 2
ALGEMEEN
gebruiksoppervlakte (m2) |  |  |  |  | 28.23 |  |  | 28.23 |  |  | 28.23 |  |  | 28.23 |  |  | 28.23
aantal bouwlagen |  |  |  |  | 1 |  |  | 1 |  |  | 1 |  |  | 1 |  |  | 1
aantal bouwlagen hele gebouw |  |  |  |  | 3 |  |  | 3 |  |  | 3 |  |  | 3 |  |  | 3
aantal eenheden hele gebouw |  |  |  |  | 1 |  |  | 1 |  |  | 1 |  |  | 1 |  |  | 1
gebouwtype |  |  |  |  | meergezinswoning |  |  | meergezinswoning |  |  | meergezinswoning |  |  | meergezinswoning |  |  | meergezinswoning
uitvoeringsvariant |  |  |  |  | tussen op bovenste verdieping |  |  | tussen op bovenste verdieping |  |  | tussen op bovenste verdieping |  |  | tussen op bovenste verdieping |  |  | tussen op bovenste verdieping
gebouwhoogte (m) |  |  |  |  | 9 |  |  | 9 |  |  | 9 |  |  | 9 |  |  | 9
begrenzing beganegrondvloer |  |  |  |  | nvt |  |  | nvt |  |  | nvt |  |  | nvt |  |  | nvt
BOUWKUNDIG | oriëntatie | begrenzing | oppervlakte | Rc-waarde | U-waarde | oppervlakte | Rc-waarde | U-waarde | oppervlakte | Rc-waarde | U-waarde | oppervlakte | Rc-waarde | U-waarde | oppervlakte | Rc-waarde | U-waarde
| - | - | [m2] | [m2K/W] | [W/m2K] | [m2] | [m2K/W] | [W/m2K] | [m2] | [m2K/W] | [W/m2K] | [m2] | [m2K/W] | [W/m2K] | [m2] | [m2K/W] | [W/m2K]
Begane grondvloer |  |  | 0 | - | - | 0 | - | - | 0 | - | - | 0 | - | - | 0 | - | -
vloer 1 | - | - | 0 | - | - | 0 | 3.5 | 0.26596 | 0 | - | - | 0 | - | - | 0 | - | -
vloer 2 | - | - | 0 | - | - | 0 | - | - | 0 | - | - | 0 | - | - | 0 | - | -
vloer 3 | - | - | 0 | - | - | 0 | - | - | 0 | - | - | 0 | - | - | 0 | - | -
vloer 4 | - | - | 0 | - | - | 0 | - | - | 0 | - | - | 0 | - | - | 0 | - | -
Dichte gevel |  |  | 11.29 | 4.5 | 0.21413 | 11.29 | 4.5 | 0.21413 | 11.29 | 4.5 | 0.21413 | 11.29 | 4.5 | 0.21413 | 11.29 | 4.5 | 0.21413
gevel 1 (voor-/achtergevel) | Oost | buiten | 5.645 | 4.5 | 0.21413 | 5.645 | 4.5 | 0.21413 | 5.645 | 4.5 | 0.21413 | 5.645 | 4.5 | 0.21413 | 5.645 | 4.5 | 0.21413
gevel 2 (voor-/achtergevel) | West | buiten | 5.645 | 4.5 | 0.21413 | 5.645 | 4.5 | 0.21413 | 5.645 | 4.5 | 0.21413 | 5.645 | 4.5 | 0.21413 | 5.645 | 4.5 | 0.21413
gevel 3 (zijgevel) | Oost | buiten | 0 | - | - | 0 | - | - | 0 | - | - | 0 | - | - | 0 | - | -
gevel 4 (zijgevel) | West | buiten | 0 | - | - | 0 | - | - | 0 | - | - | 0 | - | - | 0 | - | -
Hellend / plat dak |  |  | 28.23 | 6 | 0.16207 | 28.23 | 6 | 0.16207 | 28.23 | 6 | 0.16207 | 28.23 | 6 | 0.16207 | 28.23 | 6 | 0.16207
dak 1 (hellend) | West | buiten | 0 | - | - | 0 | - | - | 0 | - | - | 0 | - | - | 0 | - | -
dak 2 (hellend) | Oost | buiten | 0 | - | - | 0 | - | - | 0 | - | - | 0 | - | - | 0 | - | -
dak 3 (plat) | - | buiten | 14.115 | 6 | 0.16207 | 14.115 | 6 | 0.16207 | 14.115 | 6 | 0.16207 | 14.115 | 6 | 0.16207 | 14.115 | 6 | 0.16207
dak 4 (plat) | - | buiten | 14.115 | 6 | 0.16207 | 14.115 | 6 | 0.16207 | 14.115 | 6 | 0.16207 | 14.115 | 6 | 0.16207 | 14.115 | 6 | 0.16207
Ramen |  |  | 3.74 |  | 1.8 | 3.74 |  | 1.8 | 3.74 |  | 1.4 | 3.74 |  | 1.4 | 3.74 |  | 1.4
raam 1 | Noord | buiten | 0.4675 |  | 1.8 | 0.4675 |  | 1.8 | 0.4675 |  | 1.4 | 0.4675 |  | 1.4 | 0.4675 |  | 1.4
raam 2 | Oost | buiten | 0.4675 |  | 1.8 | 0.4675 |  | 1.8 | 0.4675 |  | 1.4 | 0.4675 |  | 1.4 | 0.4675 |  | 1.4
raam 3 | Zuid | buiten | 0.4675 |  | 1.8 | 0.4675 |  | 1.8 | 0.4675 |  | 1.4 | 0.4675 |  | 1.4 | 0.4675 |  | 1.4
raam 4 | West | buiten | 0.4675 |  | 1.8 | 0.4675 |  | 1.8 | 0.4675 |  | 1.4 | 0.4675 |  | 1.4 | 0.4675 |  | 1.4
raam 5 | Noord | buiten | 0.4675 |  | 1.8 | 0.4675 |  | 1.8 | 0.4675 |  | 1.4 | 0.4675 |  | 1.4 | 0.4675 |  | 1.4
raam 6 | Oost | buiten | 0.4675 |  | 1.8 | 0.4675 |  | 1.8 | 0.4675 |  | 1.4 | 0.4675 |  | 1.4 | 0.4675 |  | 1.4
raam 7 | Zuid | buiten | 0.4675 |  | 1.8 | 0.4675 |  | 1.8 | 0.4675 |  | 1.4 | 0.4675 |  | 1.4 | 0.4675 |  | 1.4
raam 8 | West | buiten | 0.4675 |  | 1.8 | 0.4675 |  | 1.8 | 0.4675 |  | 1.4 | 0.4675 |  | 1.4 | 0.4675 |  | 1.4
Deuren |  |  | 4.2 |  | 3.4 | 4.2 |  | 3.4 | 4.2 |  | 1.4 | 4.2 |  | 1.4 | 4.2 |  | 1.4
deur 1 | Oost | buiten | 2.1 |  | 3.4 | 2.1 |  | 3.4 | 2.1 |  | 1.4 | 2.1 |  | 1.4 | 2.1 |  | 1.4
deur 2 | West | buiten | 2.1 |  | 3.4 | 2.1 |  | 3.4 | 2.1 |  | 1.4 | 2.1 |  | 1.4 | 2.1 |  | 1.4
INSTALLATIES
Ventilatie |  |  |  |  | natuurlijke toevoer, mechanische afvoer |  |  | natuurlijke toevoer, mechanische afvoer |  |  | natuurlijke toevoer, mechanische afvoer |  |  | natuurlijke toevoer, mechanische afvoer |  |  | volledig mechanisch
ventilatietype |  |  |  |  | natuurlijke toevoer, mechanische afvoer |  |  | natuurlijke toevoer, mechanische afvoer |  |  | natuurlijke toevoer, mechanische afvoer |  |  | natuurlijke toevoer, mechanische afvoer |  |  | volledig mechanisch
ventilatievoorziening |  |  |  |  | C1 standaard |  |  | C1 standaard |  |  | C5a luchtdruk toevoer, CO2 afvoer, zonering |  |  | C5a luchtdruk toevoer, CO2 afvoer, zonering |  |  | decentrale WTW en CO2 sturing
type warmteterugwinning |  |  |  |  | geen warmteterugwinning |  |  | geen warmteterugwinning |  |  | geen warmteterugwinning |  |  | geen warmteterugwinning |  |  | met warmteterugwinning
kierdichting (q;v10) |  |  |  |  | forfaitair |  |  | forfaitair |  |  | 0,7 dm3/s.m2 |  |  | 0,7 dm3/s.m2 |  |  | 0,4 dm3/s.m2
Ruimteverwarming |  |  |  |  | ketel HR107-ketel |  |  | ketel HR107-ketel |  |  | ketel HR107-ketel |  |  | elektrische warmtepomp |  |  | elektrische warmtepomp
type ruimteverwarming |  |  |  |  | individueel |  |  | individueel |  |  | individueel |  |  | individueel |  |  | individueel
toestel ruimteverwarming |  |  |  |  | ketel |  |  | ketel |  |  | ketel |  |  | elektrische warmtepomp |  |  | elektrische warmtepomp
ketel/luchtverwarming |  |  |  |  | HR107-ketel |  |  | HR107-ketel |  |  | HR107-ketel
lokale verwarming
Afgiftesysteem |  |  |  |  | vloer/wand/plafond |  |  | vloer/wand/plafond |  |  | vloer/wand/plafond |  |  | vloer/wand/plafond |  |  | vloer/wand/plafond
temperatuurniveau |  |  |  |  | 45/40 |  |  | 45/40 |  |  | 45/40 |  |  | 45/40 |  |  | 45/40
type afgiftesysteem |  |  |  |  | vloer/wand/plafond |  |  | vloer/wand/plafond |  |  | vloer/wand/plafond |  |  | vloer/wand/plafond |  |  | vloer/wand/plafond
Warmtapwater |  |  |  |  | individueel gas combitoestel met gaskeur HR/CW |  |  | individueel gas combitoestel met gaskeur HR/CW |  |  | individueel gas combitoestel met gaskeur HR/CW |  |  | individueel combi warmtepomp |  |  | individueel combi warmtepomp
type tapwaterinstallatie |  |  |  |  | individueel |  |  | individueel |  |  | individueel |  |  | individueel |  |  | individueel
type toestel individiueel |  |  |  |  | gas combitoestel met gaskeur HR/CW |  |  | gas combitoestel met gaskeur HR/CW |  |  | gas combitoestel met gaskeur HR/CW |  |  | combi warmtepomp |  |  | combi warmtepomp
CW-klasse |  |  |  |  | CW2 |  |  | CW2 |  |  | CW2 |  |  | CW2 |  |  | CW2
type toestel met extern vat
type indirect verwarmd vat
douche WTW aanwezig |  |  |  |  | nee |  |  | nee |  |  | nee |  |  | nee |  |  | nee
Zonnestroom |  |  |  |  | geen |  |  | geen |  |  | geen |  |  | geen |  |  | geen
PV cellen aanwezig |  |  |  |  | nee |  |  | nee |  |  | nee |  |  | nee |  |  | nee
PV type |  |  |  |  | - |  |  | - |  |  | - |  |  | - |  |  | -
PV oppervlakte (m2) |  |  |  |  | 0 |  |  | 0 |  |  | 0 |  |  | 0 |  |  | 0
hellingshoek PV (°) |  |  |  |  | - |  |  | - |  |  | - |  |  | - |  |  | -
orientatie PV (°) |  |  |  |  | - |  |  | - |  |  | - |  |  | - |  |  | -
STANDAARD VOOR WONINGISOLATIE
vormfactor (Averlies/Agebruik) (m2/m2) |  |  |  |  | 1.6812 |  |  | 1.6812 |  |  | 1.6812 |  |  | 1.6812 |  |  | 1.6812
standaardwaarde (kWh/m2) |  |  |  |  | 75.6536 |  |  | 75.6536 |  |  | 75.6536 |  |  | 75.6536 |  |  | 75.6536
warmtebehoefte woningen (Q,H,nd) (kWh/m2) |  |  |  |  | 128.0042 |  |  | 131.5741 |  |  | 79.8801 |  |  | 79.8801 |  |  | 43.5218
* Voor de berekeningen is de validatietool 'Rekentool NTA 8800 MWA v220119.xlsm' gebruikt (NTA 8800 V2.0)
tbv tabel met gegevens per voorbeeldwoning in brochure
portiek 2015 - 2018 |  |  |  |  | oorspronkelijk |  |  | huidig |  |  | ISO, MECH AFVOER |  |  | ISO, MECH AFVOER, WPe |  |  | ISO, BALANSVENTILATIE, WPe
[8 empty] | op basis van WoON2018 |  |  | besparingspakket 1 |  |  | besparingspakket 2 |  |  | besparingspakket 3
ALGEMEEN
gebruiksoppervlakte (m2) |  | 28.23
gebouwtype |  | meergezinswoning
uitvoeringsvariant |  | tussen op bovenste verdieping
gebouwhoogte (m) |  | 9
vormfactor (verliesoppervlakte/gebruiksoppervlakte) |  | 1.6812
BOUWKUNDIG
begane grondvloer |  | 0 |  | Rc [m2K/W] | - |  |  | - |  |  | - |  |  | - |  |  | -
dichte gevel |  | 11.29 |  | Rc [m2K/W] | 4.5 |  |  | 4.5 |  |  | 4.5 |  |  | 4.5 |  |  | 4.5
hellend dak |  | 0 |  | Rc [m2K/W] | - |  |  | - |  |  | - |  |  | - |  |  | -
plat dak |  | 28.23 |  | Rc [m2K/W] | 6 |  |  | 6 |  |  | 6 |  |  | 6 |  |  | 6
raam |  | 3.74 |  | U [W/m2K] | 1.8 |  |  | 1.8 |  |  | 1.4 |  |  | 1.4 |  |  | 1.4
deur |  | 4.2 |  | U [W/m2K] | 3.4 |  |  | 3.4 |  |  | 1.4 |  |  | 1.4 |  |  | 1.4
kierdichting (q;v10) |  |  |  |  | forfaitair |  |  | forfaitair |  |  | 0,7 dm3/s.m2 |  |  | 0,7 dm3/s.m2 |  |  | 0,4 dm3/s.m2
INSTALLATIES
ventilatietype |  |  |  |  | natuurlijke toevoer, mechanische afvoer |  |  | natuurlijke toevoer, mechanische afvoer |  |  | natuurlijke toevoer, mechanische afvoer |  |  | natuurlijke toevoer, mechanische afvoer |  |  | volledig mechanisch
ventilatievoorziening |  |  |  |  | C1 standaard |  |  | C1 standaard |  |  | C5a luchtdruk toevoer, CO2 afvoer, zonering |  |  | C5a luchtdruk toevoer, CO2 afvoer, zonering |  |  | decentrale WTW en CO2 sturing
type warmteterugwinning |  |  |  |  | geen warmteterugwinning |  |  | geen warmteterugwinning |  |  | geen warmteterugwinning |  |  | geen warmteterugwinning |  |  | met warmteterugwinning
ruimteverwarming |  |  |  |  | individueel - HR107-ketel |  |  | individueel - HR107-ketel |  |  | individueel - HR107-ketel |  |  | individueel - elektrische warmtepomp |  |  | individueel - elektrische warmtepomp
afgiftesysteem |  |  |  |  | vloer/wand/plafond |  |  | vloer/wand/plafond |  |  | vloer/wand/plafond |  |  | vloer/wand/plafond |  |  | vloer/wand/plafond
warmtapwater |  |  |  |  | individueel - gas combitoestel met gaskeur HR/CW |  |  | individueel - gas combitoestel met gaskeur HR/CW |  |  | individueel - gas combitoestel met gaskeur HR/CW |  |  | individueel - combi warmtepomp |  |  | individueel - combi warmtepomp
PV-panelen (m2) |  |  |  |  | 0 |  |  | 0 |  |  | 0 |  |  | 0 |  |  | 0
ENERGIEPRESTATIES NTA 8800
Standaard (kWh/m2) |  |  |  |  | 75.6536 |  |  | 75.6536 |  |  | 75.6536 |  |  | 75.6536 |  |  | 75.6536
Warmtebehoefte verwarming - te toetsen aan standaard (kWh/m2) |  |  |  |  | 128.0042 |  |  | 131.5741 |  |  | 79.8801 |  |  | 79.8801 |  |  | 43.5218

## (gem) port 15-18 tus-dak-vlo (hidden)
Data voorbeeldwoningen 2022 en resultaten berekening met NTA8800*
2022-09-08
kies type data >> | gemiddelde | voor het pakket HUIDIG zijn uit WoON2018 per Voorbeeldwoning de gewogen gemiddelde afmetingen en isolatiewaarden, en het type meest voorkomende installaties meegenomen
TYPE VOORBEELDWONING |  |  |  |  | SELECTEER WONING
voorbeeldwoning |  |  |  |  | portiek |  |  | portiek |  |  | portiek |  |  | portiek |  |  | portiek
bouwperiode |  |  |  |  | 2015 - 2018 |  |  | 2015 - 2018 |  |  | 2015 - 2018 |  |  | 2015 - 2018 |  |  | 2015 - 2018
subtype |  |  |  |  | tussen dak vloer |  |  | tussen dak vloer |  |  | tussen dak vloer |  |  | tussen dak vloer |  |  | tussen dak vloer
ENERGETISCH NIVEAU
pakket maatregelen |  |  |  |  | oorspronkelijk |  | op basis van WoON2018 | huidig |  |  | ISO, MECH AFVOER |  |  | ISO, MECH AFVOER, WPe |  |  | ISO, BALANSVENTILATIE, WPe
code |  |  |  |  | 7891 2 |  |  | 7892 2 |  |  | 7893 2 |  |  | 7894 2 |  |  | 7895 2
ALGEMEEN
gebruiksoppervlakte (m2) |  |  |  |  | 28.23 |  |  | 28.23 |  |  | 28.23 |  |  | 28.23 |  |  | 28.23
aantal bouwlagen |  |  |  |  | 1 |  |  | 1 |  |  | 1 |  |  | 1 |  |  | 1
aantal bouwlagen hele gebouw |  |  |  |  | 3 |  |  | 3 |  |  | 3 |  |  | 3 |  |  | 3
aantal eenheden hele gebouw |  |  |  |  | 1 |  |  | 1 |  |  | 1 |  |  | 1 |  |  | 1
gebouwtype |  |  |  |  | meergezinswoning |  |  | meergezinswoning |  |  | meergezinswoning |  |  | meergezinswoning |  |  | meergezinswoning
uitvoeringsvariant |  |  |  |  | tussen |  |  | tussen |  |  | tussen |  |  | tussen |  |  | tussen
gebouwhoogte (m) |  |  |  |  | 9 |  |  | 9 |  |  | 9 |  |  | 9 |  |  | 9
begrenzing beganegrondvloer |  |  |  |  | AOR |  |  | AOR |  |  | AOR |  |  | AOR |  |  | AOR
BOUWKUNDIG | oriëntatie | begrenzing | oppervlakte | Rc-waarde | U-waarde | oppervlakte | Rc-waarde | U-waarde | oppervlakte | Rc-waarde | U-waarde | oppervlakte | Rc-waarde | U-waarde | oppervlakte | Rc-waarde | U-waarde
| - | - | [m2] | [m2K/W] | [W/m2K] | [m2] | [m2K/W] | [W/m2K] | [m2] | [m2K/W] | [W/m2K] | [m2] | [m2K/W] | [W/m2K] | [m2] | [m2K/W] | [W/m2K]
Begane grondvloer |  |  | 28.23 | 3.5 | 0.26596 | 28.23 | 3.5 | 0.26596 | 28.23 | 3.5 | 0.26596 | 28.23 | 3.5 | 0.26596 | 28.23 | 3.5 | 0.26596
vloer 1 | - | AOR | 28.23 | 3.5 | 0.26596 | 28.23 | 3.5 | 0.26596 | 28.23 | 3.5 | 0.26596 | 28.23 | 3.5 | 0.26596 | 28.23 | 3.5 | 0.26596
vloer 2 | - | - | 0 | - | - | 0 | - | - | 0 | - | - | 0 | - | - | 0 | - | -
vloer 3 | - | - | 0 | - | - | 0 | - | - | 0 | - | - | 0 | - | - | 0 | - | -
vloer 4 | - | - | 0 | - | - | 0 | - | - | 0 | - | - | 0 | - | - | 0 | - | -
Dichte gevel |  |  | 11.29 | 4.5 | 0.21413 | 11.29 | 4.5 | 0.21413 | 11.29 | 4.5 | 0.21413 | 11.29 | 4.5 | 0.21413 | 11.29 | 4.5 | 0.21413
gevel 1 (voor-/achtergevel) | Oost | buiten | 5.645 | 4.5 | 0.21413 | 5.645 | 4.5 | 0.21413 | 5.645 | 4.5 | 0.21413 | 5.645 | 4.5 | 0.21413 | 5.645 | 4.5 | 0.21413
gevel 2 (voor-/achtergevel) | West | buiten | 5.645 | 4.5 | 0.21413 | 5.645 | 4.5 | 0.21413 | 5.645 | 4.5 | 0.21413 | 5.645 | 4.5 | 0.21413 | 5.645 | 4.5 | 0.21413
gevel 3 (zijgevel) | Oost | buiten | 0 | - | - | 0 | - | - | 0 | - | - | 0 | - | - | 0 | - | -
gevel 4 (zijgevel) | West | buiten | 0 | - | - | 0 | - | - | 0 | - | - | 0 | - | - | 0 | - | -
Hellend / plat dak |  |  | 28.23 | 6 | 0.16207 | 28.23 | 6 | 0.16207 | 28.23 | 6 | 0.16207 | 28.23 | 6 | 0.16207 | 28.23 | 6 | 0.16207
dak 1 (hellend) | West | buiten | 0 | - | - | 0 | - | - | 0 | - | - | 0 | - | - | 0 | - | -
dak 2 (hellend) | Oost | buiten | 0 | - | - | 0 | - | - | 0 | - | - | 0 | - | - | 0 | - | -
dak 3 (plat) | - | buiten | 14.115 | 6 | 0.16207 | 14.115 | 6 | 0.16207 | 14.115 | 6 | 0.16207 | 14.115 | 6 | 0.16207 | 14.115 | 6 | 0.16207
dak 4 (plat) | - | buiten | 14.115 | 6 | 0.16207 | 14.115 | 6 | 0.16207 | 14.115 | 6 | 0.16207 | 14.115 | 6 | 0.16207 | 14.115 | 6 | 0.16207
Ramen |  |  | 3.74 |  | 1.8 | 3.74 |  | 1.8 | 3.74 |  | 1.4 | 3.74 |  | 1.4 | 3.74 |  | 1.4
raam 1 | Noord | buiten | 0.4675 |  | 1.8 | 0.4675 |  | 1.8 | 0.4675 |  | 1.4 | 0.4675 |  | 1.4 | 0.4675 |  | 1.4
raam 2 | Oost | buiten | 0.4675 |  | 1.8 | 0.4675 |  | 1.8 | 0.4675 |  | 1.4 | 0.4675 |  | 1.4 | 0.4675 |  | 1.4
raam 3 | Zuid | buiten | 0.4675 |  | 1.8 | 0.4675 |  | 1.8 | 0.4675 |  | 1.4 | 0.4675 |  | 1.4 | 0.4675 |  | 1.4
raam 4 | West | buiten | 0.4675 |  | 1.8 | 0.4675 |  | 1.8 | 0.4675 |  | 1.4 | 0.4675 |  | 1.4 | 0.4675 |  | 1.4
raam 5 | Noord | buiten | 0.4675 |  | 1.8 | 0.4675 |  | 1.8 | 0.4675 |  | 1.4 | 0.4675 |  | 1.4 | 0.4675 |  | 1.4
raam 6 | Oost | buiten | 0.4675 |  | 1.8 | 0.4675 |  | 1.8 | 0.4675 |  | 1.4 | 0.4675 |  | 1.4 | 0.4675 |  | 1.4
raam 7 | Zuid | buiten | 0.4675 |  | 1.8 | 0.4675 |  | 1.8 | 0.4675 |  | 1.4 | 0.4675 |  | 1.4 | 0.4675 |  | 1.4
raam 8 | West | buiten | 0.4675 |  | 1.8 | 0.4675 |  | 1.8 | 0.4675 |  | 1.4 | 0.4675 |  | 1.4 | 0.4675 |  | 1.4
Deuren |  |  | 4.2 |  | 3.4 | 4.2 |  | 3.4 | 4.2 |  | 1.4 | 4.2 |  | 1.4 | 4.2 |  | 1.4
deur 1 | Oost | buiten | 2.1 |  | 3.4 | 2.1 |  | 3.4 | 2.1 |  | 1.4 | 2.1 |  | 1.4 | 2.1 |  | 1.4
deur 2 | West | buiten | 2.1 |  | 3.4 | 2.1 |  | 3.4 | 2.1 |  | 1.4 | 2.1 |  | 1.4 | 2.1 |  | 1.4
INSTALLATIES
Ventilatie |  |  |  |  | natuurlijke toevoer, mechanische afvoer |  |  | natuurlijke toevoer, mechanische afvoer |  |  | natuurlijke toevoer, mechanische afvoer |  |  | natuurlijke toevoer, mechanische afvoer |  |  | volledig mechanisch
ventilatietype |  |  |  |  | natuurlijke toevoer, mechanische afvoer |  |  | natuurlijke toevoer, mechanische afvoer |  |  | natuurlijke toevoer, mechanische afvoer |  |  | natuurlijke toevoer, mechanische afvoer |  |  | volledig mechanisch
ventilatievoorziening |  |  |  |  | C1 standaard |  |  | C1 standaard |  |  | C5a luchtdruk toevoer, CO2 afvoer, zonering |  |  | C5a luchtdruk toevoer, CO2 afvoer, zonering |  |  | decentrale WTW en CO2 sturing
type warmteterugwinning |  |  |  |  | geen warmteterugwinning |  |  | geen warmteterugwinning |  |  | geen warmteterugwinning |  |  | geen warmteterugwinning |  |  | met warmteterugwinning
kierdichting (q;v10) |  |  |  |  | forfaitair |  |  | forfaitair |  |  | 0,7 dm3/s.m2 |  |  | 0,7 dm3/s.m2 |  |  | 0,4 dm3/s.m2
Ruimteverwarming |  |  |  |  | ketel HR107-ketel |  |  | ketel HR107-ketel |  |  | ketel HR107-ketel |  |  | elektrische warmtepomp |  |  | elektrische warmtepomp
type ruimteverwarming |  |  |  |  | individueel |  |  | individueel |  |  | individueel |  |  | individueel |  |  | individueel
toestel ruimteverwarming |  |  |  |  | ketel |  |  | ketel |  |  | ketel |  |  | elektrische warmtepomp |  |  | elektrische warmtepomp
ketel/luchtverwarming |  |  |  |  | HR107-ketel |  |  | HR107-ketel |  |  | HR107-ketel
lokale verwarming
Afgiftesysteem |  |  |  |  | vloer/wand/plafond |  |  | vloer/wand/plafond |  |  | vloer/wand/plafond |  |  | vloer/wand/plafond |  |  | vloer/wand/plafond
temperatuurniveau |  |  |  |  | 45/40 |  |  | 45/40 |  |  | 45/40 |  |  | 45/40 |  |  | 45/40
type afgiftesysteem |  |  |  |  | vloer/wand/plafond |  |  | vloer/wand/plafond |  |  | vloer/wand/plafond |  |  | vloer/wand/plafond |  |  | vloer/wand/plafond
Warmtapwater |  |  |  |  | individueel gas combitoestel met gaskeur HR/CW |  |  | individueel gas combitoestel met gaskeur HR/CW |  |  | individueel gas combitoestel met gaskeur HR/CW |  |  | individueel combi warmtepomp |  |  | individueel combi warmtepomp
type tapwaterinstallatie |  |  |  |  | individueel |  |  | individueel |  |  | individueel |  |  | individueel |  |  | individueel
type toestel individiueel |  |  |  |  | gas combitoestel met gaskeur HR/CW |  |  | gas combitoestel met gaskeur HR/CW |  |  | gas combitoestel met gaskeur HR/CW |  |  | combi warmtepomp |  |  | combi warmtepomp
CW-klasse |  |  |  |  | CW2 |  |  | CW2 |  |  | CW2 |  |  | CW2 |  |  | CW2
type toestel met extern vat
type indirect verwarmd vat
douche WTW aanwezig |  |  |  |  | nee |  |  | nee |  |  | nee |  |  | nee |  |  | nee
Zonnestroom |  |  |  |  | geen |  |  | geen |  |  | geen |  |  | geen |  |  | geen
PV cellen aanwezig |  |  |  |  | nee |  |  | nee |  |  | nee |  |  | nee |  |  | nee
PV type |  |  |  |  | - |  |  | - |  |  | - |  |  | - |  |  | -
PV oppervlakte (m2) |  |  |  |  | 0 |  |  | 0 |  |  | 0 |  |  | 0 |  |  | 0
hellingshoek PV (°) |  |  |  |  | - |  |  | - |  |  | - |  |  | - |  |  | -
orientatie PV (°) |  |  |  |  | - |  |  | - |  |  | - |  |  | - |  |  | -
STANDAARD VOOR WONINGISOLATIE
vormfactor (Averlies/Agebruik) (m2/m2) |  |  |  |  | 2.6812 |  |  | 2.6812 |  |  | 2.6812 |  |  | 2.6812 |  |  | 2.6812
standaardwaarde (kWh/m2) |  |  |  |  | 120.6536 |  |  | 120.6536 |  |  | 120.6536 |  |  | 120.6536 |  |  | 120.6536
warmtebehoefte woningen (Q,H,nd) (kWh/m2) |  |  |  |  | 150.3614 |  |  | 153.8712 |  |  | 101.4095 |  |  | 101.4095 |  |  | 65.3003
* Voor de berekeningen is de validatietool 'Rekentool NTA 8800 MWA v220119.xlsm' gebruikt (NTA 8800 V2.0)
tbv tabel met gegevens per voorbeeldwoning in brochure
portiek 2015 - 2018 |  |  |  |  | oorspronkelijk |  |  | huidig |  |  | ISO, MECH AFVOER |  |  | ISO, MECH AFVOER, WPe |  |  | ISO, BALANSVENTILATIE, WPe
[8 empty] | op basis van WoON2018 |  |  | besparingspakket 1 |  |  | besparingspakket 2 |  |  | besparingspakket 3
ALGEMEEN
gebruiksoppervlakte (m2) |  | 28.23
gebouwtype |  | meergezinswoning
uitvoeringsvariant |  | tussen
gebouwhoogte (m) |  | 9
vormfactor (verliesoppervlakte/gebruiksoppervlakte) |  | 2.6812
BOUWKUNDIG
begane grondvloer |  | 28.23 |  | Rc [m2K/W] | 3.5 |  |  | 3.5 |  |  | 3.5 |  |  | 3.5 |  |  | 3.5
dichte gevel |  | 11.29 |  | Rc [m2K/W] | 4.5 |  |  | 4.5 |  |  | 4.5 |  |  | 4.5 |  |  | 4.5
hellend dak |  | 0 |  | Rc [m2K/W] | - |  |  | - |  |  | - |  |  | - |  |  | -
plat dak |  | 28.23 |  | Rc [m2K/W] | 6 |  |  | 6 |  |  | 6 |  |  | 6 |  |  | 6
raam |  | 3.74 |  | U [W/m2K] | 1.8 |  |  | 1.8 |  |  | 1.4 |  |  | 1.4 |  |  | 1.4
deur |  | 4.2 |  | U [W/m2K] | 3.4 |  |  | 3.4 |  |  | 1.4 |  |  | 1.4 |  |  | 1.4
kierdichting (q;v10) |  |  |  |  | forfaitair |  |  | forfaitair |  |  | 0,7 dm3/s.m2 |  |  | 0,7 dm3/s.m2 |  |  | 0,4 dm3/s.m2
INSTALLATIES
ventilatietype |  |  |  |  | natuurlijke toevoer, mechanische afvoer |  |  | natuurlijke toevoer, mechanische afvoer |  |  | natuurlijke toevoer, mechanische afvoer |  |  | natuurlijke toevoer, mechanische afvoer |  |  | volledig mechanisch
ventilatievoorziening |  |  |  |  | C1 standaard |  |  | C1 standaard |  |  | C5a luchtdruk toevoer, CO2 afvoer, zonering |  |  | C5a luchtdruk toevoer, CO2 afvoer, zonering |  |  | decentrale WTW en CO2 sturing
type warmteterugwinning |  |  |  |  | geen warmteterugwinning |  |  | geen warmteterugwinning |  |  | geen warmteterugwinning |  |  | geen warmteterugwinning |  |  | met warmteterugwinning
ruimteverwarming |  |  |  |  | individueel - HR107-ketel |  |  | individueel - HR107-ketel |  |  | individueel - HR107-ketel |  |  | individueel - elektrische warmtepomp |  |  | individueel - elektrische warmtepomp
afgiftesysteem |  |  |  |  | vloer/wand/plafond |  |  | vloer/wand/plafond |  |  | vloer/wand/plafond |  |  | vloer/wand/plafond |  |  | vloer/wand/plafond
warmtapwater |  |  |  |  | individueel - gas combitoestel met gaskeur HR/CW |  |  | individueel - gas combitoestel met gaskeur HR/CW |  |  | individueel - gas combitoestel met gaskeur HR/CW |  |  | individueel - combi warmtepomp |  |  | individueel - combi warmtepomp
PV-panelen (m2) |  |  |  |  | 0 |  |  | 0 |  |  | 0 |  |  | 0 |  |  | 0
ENERGIEPRESTATIES NTA 8800
Standaard (kWh/m2) |  |  |  |  | 120.6536 |  |  | 120.6536 |  |  | 120.6536 |  |  | 120.6536 |  |  | 120.6536
Warmtebehoefte verwarming - te toetsen aan standaard (kWh/m2) |  |  |  |  | 150.3614 |  |  | 153.8712 |  |  | 101.4095 |  |  | 101.4095 |  |  | 65.3003

## (gem) port 15-18 hoek-mid (hidden)
Data voorbeeldwoningen 2022 en resultaten berekening met NTA8800*
2022-09-08
kies type data >> | gemiddelde | voor het pakket HUIDIG zijn uit WoON2018 per Voorbeeldwoning de gewogen gemiddelde afmetingen en isolatiewaarden, en het type meest voorkomende installaties meegenomen
TYPE VOORBEELDWONING |  |  |  |  | SELECTEER WONING
voorbeeldwoning |  |  |  |  | portiek |  |  | portiek |  |  | portiek |  |  | portiek |  |  | portiek
bouwperiode |  |  |  |  | 2015 - 2018 |  |  | 2015 - 2018 |  |  | 2015 - 2018 |  |  | 2015 - 2018 |  |  | 2015 - 2018
subtype |  |  |  |  | hoek midden |  |  | hoek midden |  |  | hoek midden |  |  | hoek midden |  |  | hoek midden
ENERGETISCH NIVEAU
pakket maatregelen |  |  |  |  | oorspronkelijk |  | op basis van WoON2018 | huidig |  |  | ISO, MECH AFVOER |  |  | ISO, MECH AFVOER, WPe |  |  | ISO, BALANSVENTILATIE, WPe
code |  |  |  |  | 78101 2 |  |  | 78102 2 |  |  | 78103 2 |  |  | 78104 2 |  |  | 78105 2
ALGEMEEN
gebruiksoppervlakte (m2) |  |  |  |  | 28.23 |  |  | 28.23 |  |  | 28.23 |  |  | 28.23 |  |  | 28.23
aantal bouwlagen |  |  |  |  | 1 |  |  | 1 |  |  | 1 |  |  | 1 |  |  | 1
aantal bouwlagen hele gebouw |  |  |  |  | 3 |  |  | 3 |  |  | 3 |  |  | 3 |  |  | 3
aantal eenheden hele gebouw |  |  |  |  | 1 |  |  | 1 |  |  | 1 |  |  | 1 |  |  | 1
gebouwtype |  |  |  |  | meergezinswoning |  |  | meergezinswoning |  |  | meergezinswoning |  |  | meergezinswoning |  |  | meergezinswoning
uitvoeringsvariant |  |  |  |  | hoek op onderste of tussenverdieping |  |  | hoek op onderste of tussenverdieping |  |  | hoek op onderste of tussenverdieping |  |  | hoek op onderste of tussenverdieping |  |  | hoek op onderste of tussenverdieping
gebouwhoogte (m) |  |  |  |  | 9 |  |  | 9 |  |  | 9 |  |  | 9 |  |  | 9
begrenzing beganegrondvloer |  |  |  |  | nvt |  |  | nvt |  |  | nvt |  |  | nvt |  |  | nvt
BOUWKUNDIG | oriëntatie | begrenzing | oppervlakte | Rc-waarde | U-waarde | oppervlakte | Rc-waarde | U-waarde | oppervlakte | Rc-waarde | U-waarde | oppervlakte | Rc-waarde | U-waarde | oppervlakte | Rc-waarde | U-waarde
| - | - | [m2] | [m2K/W] | [W/m2K] | [m2] | [m2K/W] | [W/m2K] | [m2] | [m2K/W] | [W/m2K] | [m2] | [m2K/W] | [W/m2K] | [m2] | [m2K/W] | [W/m2K]
Begane grondvloer |  |  | 0 | - | - | 0 | - | - | 0 | - | - | 0 | - | - | 0 | - | -
vloer 1 | - | - | 0 | - | - | 0 | 3.5 | 0.26596 | 0 | - | - | 0 | - | - | 0 | - | -
vloer 2 | - | - | 0 | - | - | 0 | - | - | 0 | - | - | 0 | - | - | 0 | - | -
vloer 3 | - | - | 0 | - | - | 0 | - | - | 0 | - | - | 0 | - | - | 0 | - | -
vloer 4 | - | - | 0 | - | - | 0 | - | - | 0 | - | - | 0 | - | - | 0 | - | -
Dichte gevel |  |  | 22.58 | 4.5 | 0.21413 | 22.58 | 4.5 | 0.21413 | 22.58 | 4.5 | 0.21413 | 22.58 | 4.5 | 0.21413 | 22.58 | 4.5 | 0.21413
gevel 1 (voor-/achtergevel) | Oost | buiten | 5.645 | 4.5 | 0.21413 | 5.645 | 4.5 | 0.21413 | 5.645 | 4.5 | 0.21413 | 5.645 | 4.5 | 0.21413 | 5.645 | 4.5 | 0.21413
gevel 2 (voor-/achtergevel) | West | buiten | 5.645 | 4.5 | 0.21413 | 5.645 | 4.5 | 0.21413 | 5.645 | 4.5 | 0.21413 | 5.645 | 4.5 | 0.21413 | 5.645 | 4.5 | 0.21413
gevel 3 (zijgevel) | Oost | buiten | 5.645 | 4.5 | 0.21413 | 5.645 | 4.5 | 0.21413 | 5.645 | 4.5 | 0.21413 | 5.645 | 4.5 | 0.21413 | 5.645 | 4.5 | 0.21413
gevel 4 (zijgevel) | West | buiten | 5.645 | 4.5 | 0.21413 | 5.645 | 4.5 | 0.21413 | 5.645 | 4.5 | 0.21413 | 5.645 | 4.5 | 0.21413 | 5.645 | 4.5 | 0.21413
Hellend / plat dak |  |  | 0 | - | - | 0 | - | - | 0 | - | - | 0 | - | - | 0 | - | -
dak 1 (hellend) | West | buiten | 0 | - | - | 0 | - | - | 0 | - | - | 0 | - | - | 0 | - | -
dak 2 (hellend) | Oost | buiten | 0 | - | - | 0 | - | - | 0 | - | - | 0 | - | - | 0 | - | -
dak 3 (plat) | - | buiten | 0 | - | - | 0 | - | - | 0 | - | - | 0 | - | - | 0 | - | -
dak 4 (plat) | - | buiten | 0 | - | - | 0 | - | - | 0 | - | - | 0 | - | - | 0 | - | -
Ramen |  |  | 4.16 |  | 1.8 | 4.16 |  | 1.8 | 4.16 |  | 1.4 | 4.16 |  | 1.4 | 4.16 |  | 1.4
raam 1 | Noord | buiten | 0.52 |  | 1.8 | 0.52 |  | 1.8 | 0.52 |  | 1.4 | 0.52 |  | 1.4 | 0.52 |  | 1.4
raam 2 | Oost | buiten | 0.52 |  | 1.8 | 0.52 |  | 1.8 | 0.52 |  | 1.4 | 0.52 |  | 1.4 | 0.52 |  | 1.4
raam 3 | Zuid | buiten | 0.52 |  | 1.8 | 0.52 |  | 1.8 | 0.52 |  | 1.4 | 0.52 |  | 1.4 | 0.52 |  | 1.4
raam 4 | West | buiten | 0.52 |  | 1.8 | 0.52 |  | 1.8 | 0.52 |  | 1.4 | 0.52 |  | 1.4 | 0.52 |  | 1.4
raam 5 | Noord | buiten | 0.52 |  | 1.8 | 0.52 |  | 1.8 | 0.52 |  | 1.4 | 0.52 |  | 1.4 | 0.52 |  | 1.4
raam 6 | Oost | buiten | 0.52 |  | 1.8 | 0.52 |  | 1.8 | 0.52 |  | 1.4 | 0.52 |  | 1.4 | 0.52 |  | 1.4
raam 7 | Zuid | buiten | 0.52 |  | 1.8 | 0.52 |  | 1.8 | 0.52 |  | 1.4 | 0.52 |  | 1.4 | 0.52 |  | 1.4
raam 8 | West | buiten | 0.52 |  | 1.8 | 0.52 |  | 1.8 | 0.52 |  | 1.4 | 0.52 |  | 1.4 | 0.52 |  | 1.4
Deuren |  |  | 4.2 |  | 3.4 | 4.2 |  | 3.4 | 4.2 |  | 1.4 | 4.2 |  | 1.4 | 4.2 |  | 1.4
deur 1 | Oost | buiten | 2.1 |  | 3.4 | 2.1 |  | 3.4 | 2.1 |  | 1.4 | 2.1 |  | 1.4 | 2.1 |  | 1.4
deur 2 | West | buiten | 2.1 |  | 3.4 | 2.1 |  | 3.4 | 2.1 |  | 1.4 | 2.1 |  | 1.4 | 2.1 |  | 1.4
INSTALLATIES
Ventilatie |  |  |  |  | natuurlijke toevoer, mechanische afvoer |  |  | natuurlijke toevoer, mechanische afvoer |  |  | natuurlijke toevoer, mechanische afvoer |  |  | natuurlijke toevoer, mechanische afvoer |  |  | volledig mechanisch
ventilatietype |  |  |  |  | natuurlijke toevoer, mechanische afvoer |  |  | natuurlijke toevoer, mechanische afvoer |  |  | natuurlijke toevoer, mechanische afvoer |  |  | natuurlijke toevoer, mechanische afvoer |  |  | volledig mechanisch
ventilatievoorziening |  |  |  |  | C1 standaard |  |  | C1 standaard |  |  | C5a luchtdruk toevoer, CO2 afvoer, zonering |  |  | C5a luchtdruk toevoer, CO2 afvoer, zonering |  |  | decentrale WTW en CO2 sturing
type warmteterugwinning |  |  |  |  | geen warmteterugwinning |  |  | geen warmteterugwinning |  |  | geen warmteterugwinning |  |  | geen warmteterugwinning |  |  | met warmteterugwinning
kierdichting (q;v10) |  |  |  |  | forfaitair |  |  | forfaitair |  |  | 0,7 dm3/s.m2 |  |  | 0,7 dm3/s.m2 |  |  | 0,4 dm3/s.m2
Ruimteverwarming |  |  |  |  | ketel HR107-ketel |  |  | ketel HR107-ketel |  |  | ketel HR107-ketel |  |  | elektrische warmtepomp |  |  | elektrische warmtepomp
type ruimteverwarming |  |  |  |  | individueel |  |  | individueel |  |  | individueel |  |  | individueel |  |  | individueel
toestel ruimteverwarming |  |  |  |  | ketel |  |  | ketel |  |  | ketel |  |  | elektrische warmtepomp |  |  | elektrische warmtepomp
ketel/luchtverwarming |  |  |  |  | HR107-ketel |  |  | HR107-ketel |  |  | HR107-ketel
lokale verwarming
Afgiftesysteem |  |  |  |  | vloer/wand/plafond |  |  | vloer/wand/plafond |  |  | vloer/wand/plafond |  |  | vloer/wand/plafond |  |  | vloer/wand/plafond
temperatuurniveau |  |  |  |  | 45/40 |  |  | 45/40 |  |  | 45/40 |  |  | 45/40 |  |  | 45/40
type afgiftesysteem |  |  |  |  | vloer/wand/plafond |  |  | vloer/wand/plafond |  |  | vloer/wand/plafond |  |  | vloer/wand/plafond |  |  | vloer/wand/plafond
Warmtapwater |  |  |  |  | individueel gas combitoestel met gaskeur HR/CW |  |  | individueel gas combitoestel met gaskeur HR/CW |  |  | individueel gas combitoestel met gaskeur HR/CW |  |  | individueel combi warmtepomp |  |  | individueel combi warmtepomp
type tapwaterinstallatie |  |  |  |  | individueel |  |  | individueel |  |  | individueel |  |  | individueel |  |  | individueel
type toestel individiueel |  |  |  |  | gas combitoestel met gaskeur HR/CW |  |  | gas combitoestel met gaskeur HR/CW |  |  | gas combitoestel met gaskeur HR/CW |  |  | combi warmtepomp |  |  | combi warmtepomp
CW-klasse |  |  |  |  | CW2 |  |  | CW2 |  |  | CW2 |  |  | CW2 |  |  | CW2
type toestel met extern vat
type indirect verwarmd vat
douche WTW aanwezig |  |  |  |  | nee |  |  | nee |  |  | nee |  |  | nee |  |  | nee
Zonnestroom |  |  |  |  | geen |  |  | geen |  |  | geen |  |  | geen |  |  | geen
PV cellen aanwezig |  |  |  |  | nee |  |  | nee |  |  | nee |  |  | nee |  |  | nee
PV type |  |  |  |  | - |  |  | - |  |  | - |  |  | - |  |  | -
PV oppervlakte (m2) |  |  |  |  | 0 |  |  | 0 |  |  | 0 |  |  | 0 |  |  | 0
hellingshoek PV (°) |  |  |  |  | - |  |  | - |  |  | - |  |  | - |  |  | -
orientatie PV (°) |  |  |  |  | - |  |  | - |  |  | - |  |  | - |  |  | -
STANDAARD VOOR WONINGISOLATIE
vormfactor (Averlies/Agebruik) (m2/m2) |  |  |  |  | 1.096 |  |  | 1.096 |  |  | 1.096 |  |  | 1.096 |  |  | 1.096
standaardwaarde (kWh/m2) |  |  |  |  | 49.3199 |  |  | 49.3199 |  |  | 49.3199 |  |  | 49.3199 |  |  | 49.3199
warmtebehoefte woningen (Q,H,nd) (kWh/m2) |  |  |  |  | 119.3291 |  |  | 122.9202 |  |  | 70.4107 |  |  | 70.4107 |  |  | 33.9816
* Voor de berekeningen is de validatietool 'Rekentool NTA 8800 MWA v220119.xlsm' gebruikt (NTA 8800 V2.0)
tbv tabel met gegevens per voorbeeldwoning in brochure
portiek 2015 - 2018 |  |  |  |  | oorspronkelijk |  |  | huidig |  |  | ISO, MECH AFVOER |  |  | ISO, MECH AFVOER, WPe |  |  | ISO, BALANSVENTILATIE, WPe
[8 empty] | op basis van WoON2018 |  |  | besparingspakket 1 |  |  | besparingspakket 2 |  |  | besparingspakket 3
ALGEMEEN
gebruiksoppervlakte (m2) |  | 28.23
gebouwtype |  | meergezinswoning
uitvoeringsvariant |  | hoek op onderste of tussenverdieping
gebouwhoogte (m) |  | 9
vormfactor (verliesoppervlakte/gebruiksoppervlakte) |  | 1.096
BOUWKUNDIG
begane grondvloer |  | 0 |  | Rc [m2K/W] | - |  |  | - |  |  | - |  |  | - |  |  | -
dichte gevel |  | 22.58 |  | Rc [m2K/W] | 4.5 |  |  | 4.5 |  |  | 4.5 |  |  | 4.5 |  |  | 4.5
hellend dak |  | 0 |  | Rc [m2K/W] | - |  |  | - |  |  | - |  |  | - |  |  | -
plat dak |  | 0 |  | Rc [m2K/W] | - |  |  | - |  |  | - |  |  | - |  |  | -
raam |  | 4.16 |  | U [W/m2K] | 1.8 |  |  | 1.8 |  |  | 1.4 |  |  | 1.4 |  |  | 1.4
deur |  | 4.2 |  | U [W/m2K] | 3.4 |  |  | 3.4 |  |  | 1.4 |  |  | 1.4 |  |  | 1.4
kierdichting (q;v10) |  |  |  |  | forfaitair |  |  | forfaitair |  |  | 0,7 dm3/s.m2 |  |  | 0,7 dm3/s.m2 |  |  | 0,4 dm3/s.m2
INSTALLATIES
ventilatietype |  |  |  |  | natuurlijke toevoer, mechanische afvoer |  |  | natuurlijke toevoer, mechanische afvoer |  |  | natuurlijke toevoer, mechanische afvoer |  |  | natuurlijke toevoer, mechanische afvoer |  |  | volledig mechanisch
ventilatievoorziening |  |  |  |  | C1 standaard |  |  | C1 standaard |  |  | C5a luchtdruk toevoer, CO2 afvoer, zonering |  |  | C5a luchtdruk toevoer, CO2 afvoer, zonering |  |  | decentrale WTW en CO2 sturing
type warmteterugwinning |  |  |  |  | geen warmteterugwinning |  |  | geen warmteterugwinning |  |  | geen warmteterugwinning |  |  | geen warmteterugwinning |  |  | met warmteterugwinning
ruimteverwarming |  |  |  |  | individueel - HR107-ketel |  |  | individueel - HR107-ketel |  |  | individueel - HR107-ketel |  |  | individueel - elektrische warmtepomp |  |  | individueel - elektrische warmtepomp
afgiftesysteem |  |  |  |  | vloer/wand/plafond |  |  | vloer/wand/plafond |  |  | vloer/wand/plafond |  |  | vloer/wand/plafond |  |  | vloer/wand/plafond
warmtapwater |  |  |  |  | individueel - gas combitoestel met gaskeur HR/CW |  |  | individueel - gas combitoestel met gaskeur HR/CW |  |  | individueel - gas combitoestel met gaskeur HR/CW |  |  | individueel - combi warmtepomp |  |  | individueel - combi warmtepomp
PV-panelen (m2) |  |  |  |  | 0 |  |  | 0 |  |  | 0 |  |  | 0 |  |  | 0
ENERGIEPRESTATIES NTA 8800
Standaard (kWh/m2) |  |  |  |  | 49.3199 |  |  | 49.3199 |  |  | 49.3199 |  |  | 49.3199 |  |  | 49.3199
Warmtebehoefte verwarming - te toetsen aan standaard (kWh/m2) |  |  |  |  | 119.3291 |  |  | 122.9202 |  |  | 70.4107 |  |  | 70.4107 |  |  | 33.9816

## (gem) port 15-18 hoek-vlo (hidden)
Data voorbeeldwoningen 2022 en resultaten berekening met NTA8800*
2022-09-08
kies type data >> | gemiddelde | voor het pakket HUIDIG zijn uit WoON2018 per Voorbeeldwoning de gewogen gemiddelde afmetingen en isolatiewaarden, en het type meest voorkomende installaties meegenomen
TYPE VOORBEELDWONING |  |  |  |  | SELECTEER WONING
voorbeeldwoning |  |  |  |  | portiek |  |  | portiek |  |  | portiek |  |  | portiek |  |  | portiek
bouwperiode |  |  |  |  | 2015 - 2018 |  |  | 2015 - 2018 |  |  | 2015 - 2018 |  |  | 2015 - 2018 |  |  | 2015 - 2018
subtype |  |  |  |  | hoek vloer |  |  | hoek vloer |  |  | hoek vloer |  |  | hoek vloer |  |  | hoek vloer
ENERGETISCH NIVEAU
pakket maatregelen |  |  |  |  | oorspronkelijk |  | op basis van WoON2018 | huidig |  |  | ISO, MECH AFVOER |  |  | ISO, MECH AFVOER, WPe |  |  | ISO, BALANSVENTILATIE, WPe
code |  |  |  |  | 78111 2 |  |  | 78112 2 |  |  | 78113 2 |  |  | 78114 2 |  |  | 78115 2
ALGEMEEN
gebruiksoppervlakte (m2) |  |  |  |  | 28.23 |  |  | 28.23 |  |  | 28.23 |  |  | 28.23 |  |  | 28.23
aantal bouwlagen |  |  |  |  | 1 |  |  | 1 |  |  | 1 |  |  | 1 |  |  | 1
aantal bouwlagen hele gebouw |  |  |  |  | 3 |  |  | 3 |  |  | 3 |  |  | 3 |  |  | 3
aantal eenheden hele gebouw |  |  |  |  | 1 |  |  | 1 |  |  | 1 |  |  | 1 |  |  | 1
gebouwtype |  |  |  |  | meergezinswoning |  |  | meergezinswoning |  |  | meergezinswoning |  |  | meergezinswoning |  |  | meergezinswoning
uitvoeringsvariant |  |  |  |  | hoek op onderste of tussenverdieping |  |  | hoek op onderste of tussenverdieping |  |  | hoek op onderste of tussenverdieping |  |  | hoek op onderste of tussenverdieping |  |  | hoek op onderste of tussenverdieping
gebouwhoogte (m) |  |  |  |  | 9 |  |  | 9 |  |  | 9 |  |  | 9 |  |  | 9
begrenzing beganegrondvloer |  |  |  |  | AOR |  |  | AOR |  |  | AOR |  |  | AOR |  |  | AOR
BOUWKUNDIG | oriëntatie | begrenzing | oppervlakte | Rc-waarde | U-waarde | oppervlakte | Rc-waarde | U-waarde | oppervlakte | Rc-waarde | U-waarde | oppervlakte | Rc-waarde | U-waarde | oppervlakte | Rc-waarde | U-waarde
| - | - | [m2] | [m2K/W] | [W/m2K] | [m2] | [m2K/W] | [W/m2K] | [m2] | [m2K/W] | [W/m2K] | [m2] | [m2K/W] | [W/m2K] | [m2] | [m2K/W] | [W/m2K]
Begane grondvloer |  |  | 28.23 | 3.5 | 0.26596 | 28.23 | 3.5 | 0.26596 | 28.23 | 3.5 | 0.26596 | 28.23 | 3.5 | 0.26596 | 28.23 | 3.5 | 0.26596
vloer 1 | - | AOR | 28.23 | 3.5 | 0.26596 | 28.23 | 3.5 | 0.26596 | 28.23 | 3.5 | 0.26596 | 28.23 | 3.5 | 0.26596 | 28.23 | 3.5 | 0.26596
vloer 2 | - | - | 0 | - | - | 0 | - | - | 0 | - | - | 0 | - | - | 0 | - | -
vloer 3 | - | - | 0 | - | - | 0 | - | - | 0 | - | - | 0 | - | - | 0 | - | -
vloer 4 | - | - | 0 | - | - | 0 | - | - | 0 | - | - | 0 | - | - | 0 | - | -
Dichte gevel |  |  | 22.58 | 4.5 | 0.21413 | 22.58 | 4.5 | 0.21413 | 22.58 | 4.5 | 0.21413 | 22.58 | 4.5 | 0.21413 | 22.58 | 4.5 | 0.21413
gevel 1 (voor-/achtergevel) | Oost | buiten | 5.645 | 4.5 | 0.21413 | 5.645 | 4.5 | 0.21413 | 5.645 | 4.5 | 0.21413 | 5.645 | 4.5 | 0.21413 | 5.645 | 4.5 | 0.21413
gevel 2 (voor-/achtergevel) | West | buiten | 5.645 | 4.5 | 0.21413 | 5.645 | 4.5 | 0.21413 | 5.645 | 4.5 | 0.21413 | 5.645 | 4.5 | 0.21413 | 5.645 | 4.5 | 0.21413
gevel 3 (zijgevel) | Oost | buiten | 5.645 | 4.5 | 0.21413 | 5.645 | 4.5 | 0.21413 | 5.645 | 4.5 | 0.21413 | 5.645 | 4.5 | 0.21413 | 5.645 | 4.5 | 0.21413
gevel 4 (zijgevel) | West | buiten | 5.645 | 4.5 | 0.21413 | 5.645 | 4.5 | 0.21413 | 5.645 | 4.5 | 0.21413 | 5.645 | 4.5 | 0.21413 | 5.645 | 4.5 | 0.21413
Hellend / plat dak |  |  | 0 | - | - | 0 | - | - | 0 | - | - | 0 | - | - | 0 | - | -
dak 1 (hellend) | West | buiten | 0 | - | - | 0 | - | - | 0 | - | - | 0 | - | - | 0 | - | -
dak 2 (hellend) | Oost | buiten | 0 | - | - | 0 | - | - | 0 | - | - | 0 | - | - | 0 | - | -
dak 3 (plat) | - | buiten | 0 | - | - | 0 | - | - | 0 | - | - | 0 | - | - | 0 | - | -
dak 4 (plat) | - | buiten | 0 | - | - | 0 | - | - | 0 | - | - | 0 | - | - | 0 | - | -
Ramen |  |  | 4.16 |  | 1.8 | 4.16 |  | 1.8 | 4.16 |  | 1.4 | 4.16 |  | 1.4 | 4.16 |  | 1.4
raam 1 | Noord | buiten | 0.52 |  | 1.8 | 0.52 |  | 1.8 | 0.52 |  | 1.4 | 0.52 |  | 1.4 | 0.52 |  | 1.4
raam 2 | Oost | buiten | 0.52 |  | 1.8 | 0.52 |  | 1.8 | 0.52 |  | 1.4 | 0.52 |  | 1.4 | 0.52 |  | 1.4
raam 3 | Zuid | buiten | 0.52 |  | 1.8 | 0.52 |  | 1.8 | 0.52 |  | 1.4 | 0.52 |  | 1.4 | 0.52 |  | 1.4
raam 4 | West | buiten | 0.52 |  | 1.8 | 0.52 |  | 1.8 | 0.52 |  | 1.4 | 0.52 |  | 1.4 | 0.52 |  | 1.4
raam 5 | Noord | buiten | 0.52 |  | 1.8 | 0.52 |  | 1.8 | 0.52 |  | 1.4 | 0.52 |  | 1.4 | 0.52 |  | 1.4
raam 6 | Oost | buiten | 0.52 |  | 1.8 | 0.52 |  | 1.8 | 0.52 |  | 1.4 | 0.52 |  | 1.4 | 0.52 |  | 1.4
raam 7 | Zuid | buiten | 0.52 |  | 1.8 | 0.52 |  | 1.8 | 0.52 |  | 1.4 | 0.52 |  | 1.4 | 0.52 |  | 1.4
raam 8 | West | buiten | 0.52 |  | 1.8 | 0.52 |  | 1.8 | 0.52 |  | 1.4 | 0.52 |  | 1.4 | 0.52 |  | 1.4
Deuren |  |  | 4.2 |  | 3.4 | 4.2 |  | 3.4 | 4.2 |  | 1.4 | 4.2 |  | 1.4 | 4.2 |  | 1.4
deur 1 | Oost | buiten | 2.1 |  | 3.4 | 2.1 |  | 3.4 | 2.1 |  | 1.4 | 2.1 |  | 1.4 | 2.1 |  | 1.4
deur 2 | West | buiten | 2.1 |  | 3.4 | 2.1 |  | 3.4 | 2.1 |  | 1.4 | 2.1 |  | 1.4 | 2.1 |  | 1.4
INSTALLATIES
Ventilatie |  |  |  |  | natuurlijke toevoer, mechanische afvoer |  |  | natuurlijke toevoer, mechanische afvoer |  |  | natuurlijke toevoer, mechanische afvoer |  |  | natuurlijke toevoer, mechanische afvoer |  |  | volledig mechanisch
ventilatietype |  |  |  |  | natuurlijke toevoer, mechanische afvoer |  |  | natuurlijke toevoer, mechanische afvoer |  |  | natuurlijke toevoer, mechanische afvoer |  |  | natuurlijke toevoer, mechanische afvoer |  |  | volledig mechanisch
ventilatievoorziening |  |  |  |  | C1 standaard |  |  | C1 standaard |  |  | C5a luchtdruk toevoer, CO2 afvoer, zonering |  |  | C5a luchtdruk toevoer, CO2 afvoer, zonering |  |  | decentrale WTW en CO2 sturing
type warmteterugwinning |  |  |  |  | geen warmteterugwinning |  |  | geen warmteterugwinning |  |  | geen warmteterugwinning |  |  | geen warmteterugwinning |  |  | met warmteterugwinning
kierdichting (q;v10) |  |  |  |  | forfaitair |  |  | forfaitair |  |  | 0,7 dm3/s.m2 |  |  | 0,7 dm3/s.m2 |  |  | 0,4 dm3/s.m2
Ruimteverwarming |  |  |  |  | ketel HR107-ketel |  |  | ketel HR107-ketel |  |  | ketel HR107-ketel |  |  | elektrische warmtepomp |  |  | elektrische warmtepomp
type ruimteverwarming |  |  |  |  | individueel |  |  | individueel |  |  | individueel |  |  | individueel |  |  | individueel
toestel ruimteverwarming |  |  |  |  | ketel |  |  | ketel |  |  | ketel |  |  | elektrische warmtepomp |  |  | elektrische warmtepomp
ketel/luchtverwarming |  |  |  |  | HR107-ketel |  |  | HR107-ketel |  |  | HR107-ketel
lokale verwarming
Afgiftesysteem |  |  |  |  | vloer/wand/plafond |  |  | vloer/wand/plafond |  |  | vloer/wand/plafond |  |  | vloer/wand/plafond |  |  | vloer/wand/plafond
temperatuurniveau |  |  |  |  | 45/40 |  |  | 45/40 |  |  | 45/40 |  |  | 45/40 |  |  | 45/40
type afgiftesysteem |  |  |  |  | vloer/wand/plafond |  |  | vloer/wand/plafond |  |  | vloer/wand/plafond |  |  | vloer/wand/plafond |  |  | vloer/wand/plafond
Warmtapwater |  |  |  |  | individueel gas combitoestel met gaskeur HR/CW |  |  | individueel gas combitoestel met gaskeur HR/CW |  |  | individueel gas combitoestel met gaskeur HR/CW |  |  | individueel combi warmtepomp |  |  | individueel combi warmtepomp
type tapwaterinstallatie |  |  |  |  | individueel |  |  | individueel |  |  | individueel |  |  | individueel |  |  | individueel
type toestel individiueel |  |  |  |  | gas combitoestel met gaskeur HR/CW |  |  | gas combitoestel met gaskeur HR/CW |  |  | gas combitoestel met gaskeur HR/CW |  |  | combi warmtepomp |  |  | combi warmtepomp
CW-klasse |  |  |  |  | CW2 |  |  | CW2 |  |  | CW2 |  |  | CW2 |  |  | CW2
type toestel met extern vat
type indirect verwarmd vat
douche WTW aanwezig |  |  |  |  | nee |  |  | nee |  |  | nee |  |  | nee |  |  | nee
Zonnestroom |  |  |  |  | geen |  |  | geen |  |  | geen |  |  | geen |  |  | geen
PV cellen aanwezig |  |  |  |  | nee |  |  | nee |  |  | nee |  |  | nee |  |  | nee
PV type |  |  |  |  | - |  |  | - |  |  | - |  |  | - |  |  | -
PV oppervlakte (m2) |  |  |  |  | 0 |  |  | 0 |  |  | 0 |  |  | 0 |  |  | 0
hellingshoek PV (°) |  |  |  |  | - |  |  | - |  |  | - |  |  | - |  |  | -
orientatie PV (°) |  |  |  |  | - |  |  | - |  |  | - |  |  | - |  |  | -
STANDAARD VOOR WONINGISOLATIE
vormfactor (Averlies/Agebruik) (m2/m2) |  |  |  |  | 2.096 |  |  | 2.096 |  |  | 2.096 |  |  | 2.096 |  |  | 2.096
standaardwaarde (kWh/m2) |  |  |  |  | 94.3199 |  |  | 94.3199 |  |  | 94.3199 |  |  | 94.3199 |  |  | 94.3199
warmtebehoefte woningen (Q,H,nd) (kWh/m2) |  |  |  |  | 140.7444 |  |  | 144.3285 |  |  | 91.9181 |  |  | 91.9181 |  |  | 55.752
* Voor de berekeningen is de validatietool 'Rekentool NTA 8800 MWA v220119.xlsm' gebruikt (NTA 8800 V2.0)
tbv tabel met gegevens per voorbeeldwoning in brochure
portiek 2015 - 2018 |  |  |  |  | oorspronkelijk |  |  | huidig |  |  | ISO, MECH AFVOER |  |  | ISO, MECH AFVOER, WPe |  |  | ISO, BALANSVENTILATIE, WPe
[8 empty] | op basis van WoON2018 |  |  | besparingspakket 1 |  |  | besparingspakket 2 |  |  | besparingspakket 3
ALGEMEEN
gebruiksoppervlakte (m2) |  | 28.23
gebouwtype |  | meergezinswoning
uitvoeringsvariant |  | hoek op onderste of tussenverdieping
gebouwhoogte (m) |  | 9
vormfactor (verliesoppervlakte/gebruiksoppervlakte) |  | 2.096
BOUWKUNDIG
begane grondvloer |  | 28.23 |  | Rc [m2K/W] | 3.5 |  |  | 3.5 |  |  | 3.5 |  |  | 3.5 |  |  | 3.5
dichte gevel |  | 22.58 |  | Rc [m2K/W] | 4.5 |  |  | 4.5 |  |  | 4.5 |  |  | 4.5 |  |  | 4.5
hellend dak |  | 0 |  | Rc [m2K/W] | - |  |  | - |  |  | - |  |  | - |  |  | -
plat dak |  | 0 |  | Rc [m2K/W] | - |  |  | - |  |  | - |  |  | - |  |  | -
raam |  | 4.16 |  | U [W/m2K] | 1.8 |  |  | 1.8 |  |  | 1.4 |  |  | 1.4 |  |  | 1.4
deur |  | 4.2 |  | U [W/m2K] | 3.4 |  |  | 3.4 |  |  | 1.4 |  |  | 1.4 |  |  | 1.4
kierdichting (q;v10) |  |  |  |  | forfaitair |  |  | forfaitair |  |  | 0,7 dm3/s.m2 |  |  | 0,7 dm3/s.m2 |  |  | 0,4 dm3/s.m2
INSTALLATIES
ventilatietype |  |  |  |  | natuurlijke toevoer, mechanische afvoer |  |  | natuurlijke toevoer, mechanische afvoer |  |  | natuurlijke toevoer, mechanische afvoer |  |  | natuurlijke toevoer, mechanische afvoer |  |  | volledig mechanisch
ventilatievoorziening |  |  |  |  | C1 standaard |  |  | C1 standaard |  |  | C5a luchtdruk toevoer, CO2 afvoer, zonering |  |  | C5a luchtdruk toevoer, CO2 afvoer, zonering |  |  | decentrale WTW en CO2 sturing
type warmteterugwinning |  |  |  |  | geen warmteterugwinning |  |  | geen warmteterugwinning |  |  | geen warmteterugwinning |  |  | geen warmteterugwinning |  |  | met warmteterugwinning
ruimteverwarming |  |  |  |  | individueel - HR107-ketel |  |  | individueel - HR107-ketel |  |  | individueel - HR107-ketel |  |  | individueel - elektrische warmtepomp |  |  | individueel - elektrische warmtepomp
afgiftesysteem |  |  |  |  | vloer/wand/plafond |  |  | vloer/wand/plafond |  |  | vloer/wand/plafond |  |  | vloer/wand/plafond |  |  | vloer/wand/plafond
warmtapwater |  |  |  |  | individueel - gas combitoestel met gaskeur HR/CW |  |  | individueel - gas combitoestel met gaskeur HR/CW |  |  | individueel - gas combitoestel met gaskeur HR/CW |  |  | individueel - combi warmtepomp |  |  | individueel - combi warmtepomp
PV-panelen (m2) |  |  |  |  | 0 |  |  | 0 |  |  | 0 |  |  | 0 |  |  | 0
ENERGIEPRESTATIES NTA 8800
Standaard (kWh/m2) |  |  |  |  | 94.3199 |  |  | 94.3199 |  |  | 94.3199 |  |  | 94.3199 |  |  | 94.3199
Warmtebehoefte verwarming - te toetsen aan standaard (kWh/m2) |  |  |  |  | 140.7444 |  |  | 144.3285 |  |  | 91.9181 |  |  | 91.9181 |  |  | 55.752

## (gem) port 15-18 hoek-dak (hidden)
Data voorbeeldwoningen 2022 en resultaten berekening met NTA8800*
2022-09-08
kies type data >> | gemiddelde | voor het pakket HUIDIG zijn uit WoON2018 per Voorbeeldwoning de gewogen gemiddelde afmetingen en isolatiewaarden, en het type meest voorkomende installaties meegenomen
TYPE VOORBEELDWONING |  |  |  |  | SELECTEER WONING
voorbeeldwoning |  |  |  |  | portiek |  |  | portiek |  |  | portiek |  |  | portiek |  |  | portiek
bouwperiode |  |  |  |  | 2015 - 2018 |  |  | 2015 - 2018 |  |  | 2015 - 2018 |  |  | 2015 - 2018 |  |  | 2015 - 2018
subtype |  |  |  |  | hoek dak |  |  | hoek dak |  |  | hoek dak |  |  | hoek dak |  |  | hoek dak
ENERGETISCH NIVEAU
pakket maatregelen |  |  |  |  | oorspronkelijk |  | op basis van WoON2018 | huidig |  |  | ISO, MECH AFVOER |  |  | ISO, MECH AFVOER, WPe |  |  | ISO, BALANSVENTILATIE, WPe
code |  |  |  |  | 78121 2 |  |  | 78122 2 |  |  | 78123 2 |  |  | 78124 2 |  |  | 78125 2
ALGEMEEN
gebruiksoppervlakte (m2) |  |  |  |  | 28.23 |  |  | 28.23 |  |  | 28.23 |  |  | 28.23 |  |  | 28.23
aantal bouwlagen |  |  |  |  | 1 |  |  | 1 |  |  | 1 |  |  | 1 |  |  | 1
aantal bouwlagen hele gebouw |  |  |  |  | 3 |  |  | 3 |  |  | 3 |  |  | 3 |  |  | 3
aantal eenheden hele gebouw |  |  |  |  | 1 |  |  | 1 |  |  | 1 |  |  | 1 |  |  | 1
gebouwtype |  |  |  |  | meergezinswoning |  |  | meergezinswoning |  |  | meergezinswoning |  |  | meergezinswoning |  |  | meergezinswoning
uitvoeringsvariant |  |  |  |  | hoek op bovenste verdieping |  |  | hoek op bovenste verdieping |  |  | hoek op bovenste verdieping |  |  | hoek op bovenste verdieping |  |  | hoek op bovenste verdieping
gebouwhoogte (m) |  |  |  |  | 9 |  |  | 9 |  |  | 9 |  |  | 9 |  |  | 9
begrenzing beganegrondvloer |  |  |  |  | nvt |  |  | nvt |  |  | nvt |  |  | nvt |  |  | nvt
BOUWKUNDIG | oriëntatie | begrenzing | oppervlakte | Rc-waarde | U-waarde | oppervlakte | Rc-waarde | U-waarde | oppervlakte | Rc-waarde | U-waarde | oppervlakte | Rc-waarde | U-waarde | oppervlakte | Rc-waarde | U-waarde
| - | - | [m2] | [m2K/W] | [W/m2K] | [m2] | [m2K/W] | [W/m2K] | [m2] | [m2K/W] | [W/m2K] | [m2] | [m2K/W] | [W/m2K] | [m2] | [m2K/W] | [W/m2K]
Begane grondvloer |  |  | 0 | - | - | 0 | - | - | 0 | - | - | 0 | - | - | 0 | - | -
vloer 1 | - | - | 0 | - | - | 0 | 3.5 | 0.26596 | 0 | - | - | 0 | - | - | 0 | - | -
vloer 2 | - | - | 0 | - | - | 0 | - | - | 0 | - | - | 0 | - | - | 0 | - | -
vloer 3 | - | - | 0 | - | - | 0 | - | - | 0 | - | - | 0 | - | - | 0 | - | -
vloer 4 | - | - | 0 | - | - | 0 | - | - | 0 | - | - | 0 | - | - | 0 | - | -
Dichte gevel |  |  | 22.58 | 4.5 | 0.21413 | 22.58 | 4.5 | 0.21413 | 22.58 | 4.5 | 0.21413 | 22.58 | 4.5 | 0.21413 | 22.58 | 4.5 | 0.21413
gevel 1 (voor-/achtergevel) | Oost | buiten | 5.645 | 4.5 | 0.21413 | 5.645 | 4.5 | 0.21413 | 5.645 | 4.5 | 0.21413 | 5.645 | 4.5 | 0.21413 | 5.645 | 4.5 | 0.21413
gevel 2 (voor-/achtergevel) | West | buiten | 5.645 | 4.5 | 0.21413 | 5.645 | 4.5 | 0.21413 | 5.645 | 4.5 | 0.21413 | 5.645 | 4.5 | 0.21413 | 5.645 | 4.5 | 0.21413
gevel 3 (zijgevel) | Oost | buiten | 5.645 | 4.5 | 0.21413 | 5.645 | 4.5 | 0.21413 | 5.645 | 4.5 | 0.21413 | 5.645 | 4.5 | 0.21413 | 5.645 | 4.5 | 0.21413
gevel 4 (zijgevel) | West | buiten | 5.645 | 4.5 | 0.21413 | 5.645 | 4.5 | 0.21413 | 5.645 | 4.5 | 0.21413 | 5.645 | 4.5 | 0.21413 | 5.645 | 4.5 | 0.21413
Hellend / plat dak |  |  | 28.23 | 6 | 0.16207 | 28.23 | 6 | 0.16207 | 28.23 | 6 | 0.16207 | 28.23 | 6 | 0.16207 | 28.23 | 6 | 0.16207
dak 1 (hellend) | West | buiten | 0 | - | - | 0 | - | - | 0 | - | - | 0 | - | - | 0 | - | -
dak 2 (hellend) | Oost | buiten | 0 | - | - | 0 | - | - | 0 | - | - | 0 | - | - | 0 | - | -
dak 3 (plat) | - | buiten | 14.115 | 6 | 0.16207 | 14.115 | 6 | 0.16207 | 14.115 | 6 | 0.16207 | 14.115 | 6 | 0.16207 | 14.115 | 6 | 0.16207
dak 4 (plat) | - | buiten | 14.115 | 6 | 0.16207 | 14.115 | 6 | 0.16207 | 14.115 | 6 | 0.16207 | 14.115 | 6 | 0.16207 | 14.115 | 6 | 0.16207
Ramen |  |  | 4.16 |  | 1.8 | 4.16 |  | 1.8 | 4.16 |  | 1.4 | 4.16 |  | 1.4 | 4.16 |  | 1.4
raam 1 | Noord | buiten | 0.52 |  | 1.8 | 0.52 |  | 1.8 | 0.52 |  | 1.4 | 0.52 |  | 1.4 | 0.52 |  | 1.4
raam 2 | Oost | buiten | 0.52 |  | 1.8 | 0.52 |  | 1.8 | 0.52 |  | 1.4 | 0.52 |  | 1.4 | 0.52 |  | 1.4
raam 3 | Zuid | buiten | 0.52 |  | 1.8 | 0.52 |  | 1.8 | 0.52 |  | 1.4 | 0.52 |  | 1.4 | 0.52 |  | 1.4
raam 4 | West | buiten | 0.52 |  | 1.8 | 0.52 |  | 1.8 | 0.52 |  | 1.4 | 0.52 |  | 1.4 | 0.52 |  | 1.4
raam 5 | Noord | buiten | 0.52 |  | 1.8 | 0.52 |  | 1.8 | 0.52 |  | 1.4 | 0.52 |  | 1.4 | 0.52 |  | 1.4
raam 6 | Oost | buiten | 0.52 |  | 1.8 | 0.52 |  | 1.8 | 0.52 |  | 1.4 | 0.52 |  | 1.4 | 0.52 |  | 1.4
raam 7 | Zuid | buiten | 0.52 |  | 1.8 | 0.52 |  | 1.8 | 0.52 |  | 1.4 | 0.52 |  | 1.4 | 0.52 |  | 1.4
raam 8 | West | buiten | 0.52 |  | 1.8 | 0.52 |  | 1.8 | 0.52 |  | 1.4 | 0.52 |  | 1.4 | 0.52 |  | 1.4
Deuren |  |  | 4.2 |  | 3.4 | 4.2 |  | 3.4 | 4.2 |  | 1.4 | 4.2 |  | 1.4 | 4.2 |  | 1.4
deur 1 | Oost | buiten | 2.1 |  | 3.4 | 2.1 |  | 3.4 | 2.1 |  | 1.4 | 2.1 |  | 1.4 | 2.1 |  | 1.4
deur 2 | West | buiten | 2.1 |  | 3.4 | 2.1 |  | 3.4 | 2.1 |  | 1.4 | 2.1 |  | 1.4 | 2.1 |  | 1.4
INSTALLATIES
Ventilatie |  |  |  |  | natuurlijke toevoer, mechanische afvoer |  |  | natuurlijke toevoer, mechanische afvoer |  |  | natuurlijke toevoer, mechanische afvoer |  |  | natuurlijke toevoer, mechanische afvoer |  |  | volledig mechanisch
ventilatietype |  |  |  |  | natuurlijke toevoer, mechanische afvoer |  |  | natuurlijke toevoer, mechanische afvoer |  |  | natuurlijke toevoer, mechanische afvoer |  |  | natuurlijke toevoer, mechanische afvoer |  |  | volledig mechanisch
ventilatievoorziening |  |  |  |  | C1 standaard |  |  | C1 standaard |  |  | C5a luchtdruk toevoer, CO2 afvoer, zonering |  |  | C5a luchtdruk toevoer, CO2 afvoer, zonering |  |  | decentrale WTW en CO2 sturing
type warmteterugwinning |  |  |  |  | geen warmteterugwinning |  |  | geen warmteterugwinning |  |  | geen warmteterugwinning |  |  | geen warmteterugwinning |  |  | met warmteterugwinning
kierdichting (q;v10) |  |  |  |  | forfaitair |  |  | forfaitair |  |  | 0,7 dm3/s.m2 |  |  | 0,7 dm3/s.m2 |  |  | 0,4 dm3/s.m2
Ruimteverwarming |  |  |  |  | ketel HR107-ketel |  |  | ketel HR107-ketel |  |  | ketel HR107-ketel |  |  | elektrische warmtepomp |  |  | elektrische warmtepomp
type ruimteverwarming |  |  |  |  | individueel |  |  | individueel |  |  | individueel |  |  | individueel |  |  | individueel
toestel ruimteverwarming |  |  |  |  | ketel |  |  | ketel |  |  | ketel |  |  | elektrische warmtepomp |  |  | elektrische warmtepomp
ketel/luchtverwarming |  |  |  |  | HR107-ketel |  |  | HR107-ketel |  |  | HR107-ketel
lokale verwarming
Afgiftesysteem |  |  |  |  | vloer/wand/plafond |  |  | vloer/wand/plafond |  |  | vloer/wand/plafond |  |  | vloer/wand/plafond |  |  | vloer/wand/plafond
temperatuurniveau |  |  |  |  | 45/40 |  |  | 45/40 |  |  | 45/40 |  |  | 45/40 |  |  | 45/40
type afgiftesysteem |  |  |  |  | vloer/wand/plafond |  |  | vloer/wand/plafond |  |  | vloer/wand/plafond |  |  | vloer/wand/plafond |  |  | vloer/wand/plafond
Warmtapwater |  |  |  |  | individueel gas combitoestel met gaskeur HR/CW |  |  | individueel gas combitoestel met gaskeur HR/CW |  |  | individueel gas combitoestel met gaskeur HR/CW |  |  | individueel combi warmtepomp |  |  | individueel combi warmtepomp
type tapwaterinstallatie |  |  |  |  | individueel |  |  | individueel |  |  | individueel |  |  | individueel |  |  | individueel
type toestel individiueel |  |  |  |  | gas combitoestel met gaskeur HR/CW |  |  | gas combitoestel met gaskeur HR/CW |  |  | gas combitoestel met gaskeur HR/CW |  |  | combi warmtepomp |  |  | combi warmtepomp
CW-klasse |  |  |  |  | CW2 |  |  | CW2 |  |  | CW2 |  |  | CW2 |  |  | CW2
type toestel met extern vat
type indirect verwarmd vat
douche WTW aanwezig |  |  |  |  | nee |  |  | nee |  |  | nee |  |  | nee |  |  | nee
Zonnestroom |  |  |  |  | geen |  |  | geen |  |  | geen |  |  | geen |  |  | geen
PV cellen aanwezig |  |  |  |  | nee |  |  | nee |  |  | nee |  |  | nee |  |  | nee
PV type |  |  |  |  | - |  |  | - |  |  | - |  |  | - |  |  | -
PV oppervlakte (m2) |  |  |  |  | 0 |  |  | 0 |  |  | 0 |  |  | 0 |  |  | 0
hellingshoek PV (°) |  |  |  |  | - |  |  | - |  |  | - |  |  | - |  |  | -
orientatie PV (°) |  |  |  |  | - |  |  | - |  |  | - |  |  | - |  |  | -
STANDAARD VOOR WONINGISOLATIE
vormfactor (Averlies/Agebruik) (m2/m2) |  |  |  |  | 2.096 |  |  | 2.096 |  |  | 2.096 |  |  | 2.096 |  |  | 2.096
standaardwaarde (kWh/m2) |  |  |  |  | 94.3199 |  |  | 94.3199 |  |  | 94.3199 |  |  | 94.3199 |  |  | 94.3199
warmtebehoefte woningen (Q,H,nd) (kWh/m2) |  |  |  |  | 136.9775 |  |  | 140.4857 |  |  | 87.7568 |  |  | 87.7568 |  |  | 51.7169
* Voor de berekeningen is de validatietool 'Rekentool NTA 8800 MWA v220119.xlsm' gebruikt (NTA 8800 V2.0)
tbv tabel met gegevens per voorbeeldwoning in brochure
portiek 2015 - 2018 |  |  |  |  | oorspronkelijk |  |  | huidig |  |  | ISO, MECH AFVOER |  |  | ISO, MECH AFVOER, WPe |  |  | ISO, BALANSVENTILATIE, WPe
[8 empty] | op basis van WoON2018 |  |  | besparingspakket 1 |  |  | besparingspakket 2 |  |  | besparingspakket 3
ALGEMEEN
gebruiksoppervlakte (m2) |  | 28.23
gebouwtype |  | meergezinswoning
uitvoeringsvariant |  | hoek op bovenste verdieping
gebouwhoogte (m) |  | 9
vormfactor (verliesoppervlakte/gebruiksoppervlakte) |  | 2.096
BOUWKUNDIG
begane grondvloer |  | 0 |  | Rc [m2K/W] | - |  |  | - |  |  | - |  |  | - |  |  | -
dichte gevel |  | 22.58 |  | Rc [m2K/W] | 4.5 |  |  | 4.5 |  |  | 4.5 |  |  | 4.5 |  |  | 4.5
hellend dak |  | 0 |  | Rc [m2K/W] | - |  |  | - |  |  | - |  |  | - |  |  | -
plat dak |  | 28.23 |  | Rc [m2K/W] | 6 |  |  | 6 |  |  | 6 |  |  | 6 |  |  | 6
raam |  | 4.16 |  | U [W/m2K] | 1.8 |  |  | 1.8 |  |  | 1.4 |  |  | 1.4 |  |  | 1.4
deur |  | 4.2 |  | U [W/m2K] | 3.4 |  |  | 3.4 |  |  | 1.4 |  |  | 1.4 |  |  | 1.4
kierdichting (q;v10) |  |  |  |  | forfaitair |  |  | forfaitair |  |  | 0,7 dm3/s.m2 |  |  | 0,7 dm3/s.m2 |  |  | 0,4 dm3/s.m2
INSTALLATIES
ventilatietype |  |  |  |  | natuurlijke toevoer, mechanische afvoer |  |  | natuurlijke toevoer, mechanische afvoer |  |  | natuurlijke toevoer, mechanische afvoer |  |  | natuurlijke toevoer, mechanische afvoer |  |  | volledig mechanisch
ventilatievoorziening |  |  |  |  | C1 standaard |  |  | C1 standaard |  |  | C5a luchtdruk toevoer, CO2 afvoer, zonering |  |  | C5a luchtdruk toevoer, CO2 afvoer, zonering |  |  | decentrale WTW en CO2 sturing
type warmteterugwinning |  |  |  |  | geen warmteterugwinning |  |  | geen warmteterugwinning |  |  | geen warmteterugwinning |  |  | geen warmteterugwinning |  |  | met warmteterugwinning
ruimteverwarming |  |  |  |  | individueel - HR107-ketel |  |  | individueel - HR107-ketel |  |  | individueel - HR107-ketel |  |  | individueel - elektrische warmtepomp |  |  | individueel - elektrische warmtepomp
afgiftesysteem |  |  |  |  | vloer/wand/plafond |  |  | vloer/wand/plafond |  |  | vloer/wand/plafond |  |  | vloer/wand/plafond |  |  | vloer/wand/plafond
warmtapwater |  |  |  |  | individueel - gas combitoestel met gaskeur HR/CW |  |  | individueel - gas combitoestel met gaskeur HR/CW |  |  | individueel - gas combitoestel met gaskeur HR/CW |  |  | individueel - combi warmtepomp |  |  | individueel - combi warmtepomp
PV-panelen (m2) |  |  |  |  | 0 |  |  | 0 |  |  | 0 |  |  | 0 |  |  | 0
ENERGIEPRESTATIES NTA 8800
Standaard (kWh/m2) |  |  |  |  | 94.3199 |  |  | 94.3199 |  |  | 94.3199 |  |  | 94.3199 |  |  | 94.3199
Warmtebehoefte verwarming - te toetsen aan standaard (kWh/m2) |  |  |  |  | 136.9775 |  |  | 140.4857 |  |  | 87.7568 |  |  | 87.7568 |  |  | 51.7169

## (gem) port 15-18 hoek-dak-vlo (hidden)
Data voorbeeldwoningen 2022 en resultaten berekening met NTA8800*
2022-09-08
kies type data >> | gemiddelde | voor het pakket HUIDIG zijn uit WoON2018 per Voorbeeldwoning de gewogen gemiddelde afmetingen en isolatiewaarden, en het type meest voorkomende installaties meegenomen
TYPE VOORBEELDWONING |  |  |  |  | SELECTEER WONING
voorbeeldwoning |  |  |  |  | portiek |  |  | portiek |  |  | portiek |  |  | portiek |  |  | portiek
bouwperiode |  |  |  |  | 2015 - 2018 |  |  | 2015 - 2018 |  |  | 2015 - 2018 |  |  | 2015 - 2018 |  |  | 2015 - 2018
subtype |  |  |  |  | hoek dak vloer |  |  | hoek dak vloer |  |  | hoek dak vloer |  |  | hoek dak vloer |  |  | hoek dak vloer
ENERGETISCH NIVEAU
pakket maatregelen |  |  |  |  | oorspronkelijk |  | op basis van WoON2018 | huidig |  |  | ISO, MECH AFVOER |  |  | ISO, MECH AFVOER, WPe |  |  | ISO, BALANSVENTILATIE, WPe
code |  |  |  |  | 78131 2 |  |  | 78132 2 |  |  | 78133 2 |  |  | 78134 2 |  |  | 78135 2
ALGEMEEN
gebruiksoppervlakte (m2) |  |  |  |  | 28.23 |  |  | 28.23 |  |  | 28.23 |  |  | 28.23 |  |  | 28.23
aantal bouwlagen |  |  |  |  | 1 |  |  | 1 |  |  | 1 |  |  | 1 |  |  | 1
aantal bouwlagen hele gebouw |  |  |  |  | 3 |  |  | 3 |  |  | 3 |  |  | 3 |  |  | 3
aantal eenheden hele gebouw |  |  |  |  | 1 |  |  | 1 |  |  | 1 |  |  | 1 |  |  | 1
gebouwtype |  |  |  |  | meergezinswoning |  |  | meergezinswoning |  |  | meergezinswoning |  |  | meergezinswoning |  |  | meergezinswoning
uitvoeringsvariant |  |  |  |  | hoek |  |  | hoek |  |  | hoek |  |  | hoek |  |  | hoek
gebouwhoogte (m) |  |  |  |  | 9 |  |  | 9 |  |  | 9 |  |  | 9 |  |  | 9
begrenzing beganegrondvloer |  |  |  |  | AOR |  |  | AOR |  |  | AOR |  |  | AOR |  |  | AOR
BOUWKUNDIG | oriëntatie | begrenzing | oppervlakte | Rc-waarde | U-waarde | oppervlakte | Rc-waarde | U-waarde | oppervlakte | Rc-waarde | U-waarde | oppervlakte | Rc-waarde | U-waarde | oppervlakte | Rc-waarde | U-waarde
| - | - | [m2] | [m2K/W] | [W/m2K] | [m2] | [m2K/W] | [W/m2K] | [m2] | [m2K/W] | [W/m2K] | [m2] | [m2K/W] | [W/m2K] | [m2] | [m2K/W] | [W/m2K]
Begane grondvloer |  |  | 28.23 | 3.5 | 0.26596 | 28.23 | 3.5 | 0.26596 | 28.23 | 3.5 | 0.26596 | 28.23 | 3.5 | 0.26596 | 28.23 | 3.5 | 0.26596
vloer 1 | - | AOR | 28.23 | 3.5 | 0.26596 | 28.23 | 3.5 | 0.26596 | 28.23 | 3.5 | 0.26596 | 28.23 | 3.5 | 0.26596 | 28.23 | 3.5 | 0.26596
vloer 2 | - | - | 0 | - | - | 0 | - | - | 0 | - | - | 0 | - | - | 0 | - | -
vloer 3 | - | - | 0 | - | - | 0 | - | - | 0 | - | - | 0 | - | - | 0 | - | -
vloer 4 | - | - | 0 | - | - | 0 | - | - | 0 | - | - | 0 | - | - | 0 | - | -
Dichte gevel |  |  | 22.58 | 4.5 | 0.21413 | 22.58 | 4.5 | 0.21413 | 22.58 | 4.5 | 0.21413 | 22.58 | 4.5 | 0.21413 | 22.58 | 4.5 | 0.21413
gevel 1 (voor-/achtergevel) | Oost | buiten | 5.645 | 4.5 | 0.21413 | 5.645 | 4.5 | 0.21413 | 5.645 | 4.5 | 0.21413 | 5.645 | 4.5 | 0.21413 | 5.645 | 4.5 | 0.21413
gevel 2 (voor-/achtergevel) | West | buiten | 5.645 | 4.5 | 0.21413 | 5.645 | 4.5 | 0.21413 | 5.645 | 4.5 | 0.21413 | 5.645 | 4.5 | 0.21413 | 5.645 | 4.5 | 0.21413
gevel 3 (zijgevel) | Oost | buiten | 5.645 | 4.5 | 0.21413 | 5.645 | 4.5 | 0.21413 | 5.645 | 4.5 | 0.21413 | 5.645 | 4.5 | 0.21413 | 5.645 | 4.5 | 0.21413
gevel 4 (zijgevel) | West | buiten | 5.645 | 4.5 | 0.21413 | 5.645 | 4.5 | 0.21413 | 5.645 | 4.5 | 0.21413 | 5.645 | 4.5 | 0.21413 | 5.645 | 4.5 | 0.21413
Hellend / plat dak |  |  | 28.23 | 6 | 0.16207 | 28.23 | 6 | 0.16207 | 28.23 | 6 | 0.16207 | 28.23 | 6 | 0.16207 | 28.23 | 6 | 0.16207
dak 1 (hellend) | West | buiten | 0 | - | - | 0 | - | - | 0 | - | - | 0 | - | - | 0 | - | -
dak 2 (hellend) | Oost | buiten | 0 | - | - | 0 | - | - | 0 | - | - | 0 | - | - | 0 | - | -
dak 3 (plat) | - | buiten | 14.115 | 6 | 0.16207 | 14.115 | 6 | 0.16207 | 14.115 | 6 | 0.16207 | 14.115 | 6 | 0.16207 | 14.115 | 6 | 0.16207
dak 4 (plat) | - | buiten | 14.115 | 6 | 0.16207 | 14.115 | 6 | 0.16207 | 14.115 | 6 | 0.16207 | 14.115 | 6 | 0.16207 | 14.115 | 6 | 0.16207
Ramen |  |  | 4.16 |  | 1.8 | 4.16 |  | 1.8 | 4.16 |  | 1.4 | 4.16 |  | 1.4 | 4.16 |  | 1.4
raam 1 | Noord | buiten | 0.52 |  | 1.8 | 0.52 |  | 1.8 | 0.52 |  | 1.4 | 0.52 |  | 1.4 | 0.52 |  | 1.4
raam 2 | Oost | buiten | 0.52 |  | 1.8 | 0.52 |  | 1.8 | 0.52 |  | 1.4 | 0.52 |  | 1.4 | 0.52 |  | 1.4
raam 3 | Zuid | buiten | 0.52 |  | 1.8 | 0.52 |  | 1.8 | 0.52 |  | 1.4 | 0.52 |  | 1.4 | 0.52 |  | 1.4
raam 4 | West | buiten | 0.52 |  | 1.8 | 0.52 |  | 1.8 | 0.52 |  | 1.4 | 0.52 |  | 1.4 | 0.52 |  | 1.4
raam 5 | Noord | buiten | 0.52 |  | 1.8 | 0.52 |  | 1.8 | 0.52 |  | 1.4 | 0.52 |  | 1.4 | 0.52 |  | 1.4
raam 6 | Oost | buiten | 0.52 |  | 1.8 | 0.52 |  | 1.8 | 0.52 |  | 1.4 | 0.52 |  | 1.4 | 0.52 |  | 1.4
raam 7 | Zuid | buiten | 0.52 |  | 1.8 | 0.52 |  | 1.8 | 0.52 |  | 1.4 | 0.52 |  | 1.4 | 0.52 |  | 1.4
raam 8 | West | buiten | 0.52 |  | 1.8 | 0.52 |  | 1.8 | 0.52 |  | 1.4 | 0.52 |  | 1.4 | 0.52 |  | 1.4
Deuren |  |  | 4.2 |  | 3.4 | 4.2 |  | 3.4 | 4.2 |  | 1.4 | 4.2 |  | 1.4 | 4.2 |  | 1.4
deur 1 | Oost | buiten | 2.1 |  | 3.4 | 2.1 |  | 3.4 | 2.1 |  | 1.4 | 2.1 |  | 1.4 | 2.1 |  | 1.4
deur 2 | West | buiten | 2.1 |  | 3.4 | 2.1 |  | 3.4 | 2.1 |  | 1.4 | 2.1 |  | 1.4 | 2.1 |  | 1.4
INSTALLATIES
Ventilatie |  |  |  |  | natuurlijke toevoer, mechanische afvoer |  |  | natuurlijke toevoer, mechanische afvoer |  |  | natuurlijke toevoer, mechanische afvoer |  |  | natuurlijke toevoer, mechanische afvoer |  |  | volledig mechanisch
ventilatietype |  |  |  |  | natuurlijke toevoer, mechanische afvoer |  |  | natuurlijke toevoer, mechanische afvoer |  |  | natuurlijke toevoer, mechanische afvoer |  |  | natuurlijke toevoer, mechanische afvoer |  |  | volledig mechanisch
ventilatievoorziening |  |  |  |  | C1 standaard |  |  | C1 standaard |  |  | C5a luchtdruk toevoer, CO2 afvoer, zonering |  |  | C5a luchtdruk toevoer, CO2 afvoer, zonering |  |  | decentrale WTW en CO2 sturing
type warmteterugwinning |  |  |  |  | geen warmteterugwinning |  |  | geen warmteterugwinning |  |  | geen warmteterugwinning |  |  | geen warmteterugwinning |  |  | met warmteterugwinning
kierdichting (q;v10) |  |  |  |  | forfaitair |  |  | forfaitair |  |  | 0,7 dm3/s.m2 |  |  | 0,7 dm3/s.m2 |  |  | 0,4 dm3/s.m2
Ruimteverwarming |  |  |  |  | ketel HR107-ketel |  |  | ketel HR107-ketel |  |  | ketel HR107-ketel |  |  | elektrische warmtepomp |  |  | elektrische warmtepomp
type ruimteverwarming |  |  |  |  | individueel |  |  | individueel |  |  | individueel |  |  | individueel |  |  | individueel
toestel ruimteverwarming |  |  |  |  | ketel |  |  | ketel |  |  | ketel |  |  | elektrische warmtepomp |  |  | elektrische warmtepomp
ketel/luchtverwarming |  |  |  |  | HR107-ketel |  |  | HR107-ketel |  |  | HR107-ketel
lokale verwarming
Afgiftesysteem |  |  |  |  | vloer/wand/plafond |  |  | vloer/wand/plafond |  |  | vloer/wand/plafond |  |  | vloer/wand/plafond |  |  | vloer/wand/plafond
temperatuurniveau |  |  |  |  | 45/40 |  |  | 45/40 |  |  | 45/40 |  |  | 45/40 |  |  | 45/40
type afgiftesysteem |  |  |  |  | vloer/wand/plafond |  |  | vloer/wand/plafond |  |  | vloer/wand/plafond |  |  | vloer/wand/plafond |  |  | vloer/wand/plafond
Warmtapwater |  |  |  |  | individueel gas combitoestel met gaskeur HR/CW |  |  | individueel gas combitoestel met gaskeur HR/CW |  |  | individueel gas combitoestel met gaskeur HR/CW |  |  | individueel combi warmtepomp |  |  | individueel combi warmtepomp
type tapwaterinstallatie |  |  |  |  | individueel |  |  | individueel |  |  | individueel |  |  | individueel |  |  | individueel
type toestel individiueel |  |  |  |  | gas combitoestel met gaskeur HR/CW |  |  | gas combitoestel met gaskeur HR/CW |  |  | gas combitoestel met gaskeur HR/CW |  |  | combi warmtepomp |  |  | combi warmtepomp
CW-klasse |  |  |  |  | CW2 |  |  | CW2 |  |  | CW2 |  |  | CW2 |  |  | CW2
type toestel met extern vat
type indirect verwarmd vat
douche WTW aanwezig |  |  |  |  | nee |  |  | nee |  |  | nee |  |  | nee |  |  | nee
Zonnestroom |  |  |  |  | geen |  |  | geen |  |  | geen |  |  | geen |  |  | geen
PV cellen aanwezig |  |  |  |  | nee |  |  | nee |  |  | nee |  |  | nee |  |  | nee
PV type |  |  |  |  | - |  |  | - |  |  | - |  |  | - |  |  | -
PV oppervlakte (m2) |  |  |  |  | 0 |  |  | 0 |  |  | 0 |  |  | 0 |  |  | 0
hellingshoek PV (°) |  |  |  |  | - |  |  | - |  |  | - |  |  | - |  |  | -
orientatie PV (°) |  |  |  |  | - |  |  | - |  |  | - |  |  | - |  |  | -
STANDAARD VOOR WONINGISOLATIE
vormfactor (Averlies/Agebruik) (m2/m2) |  |  |  |  | 3.096 |  |  | 3.096 |  |  | 3.096 |  |  | 3.096 |  |  | 3.096
standaardwaarde (kWh/m2) |  |  |  |  | 139.3199 |  |  | 139.3199 |  |  | 139.3199 |  |  | 139.3199 |  |  | 139.3199
warmtebehoefte woningen (Q,H,nd) (kWh/m2) |  |  |  |  | 159.5666 |  |  | 163.1708 |  |  | 109.2227 |  |  | 109.2227 |  |  | 73.3445
* Voor de berekeningen is de validatietool 'Rekentool NTA 8800 MWA v220119.xlsm' gebruikt (NTA 8800 V2.0)
tbv tabel met gegevens per voorbeeldwoning in brochure
portiek 2015 - 2018 |  |  |  |  | oorspronkelijk |  |  | huidig |  |  | ISO, MECH AFVOER |  |  | ISO, MECH AFVOER, WPe |  |  | ISO, BALANSVENTILATIE, WPe
[8 empty] | op basis van WoON2018 |  |  | besparingspakket 1 |  |  | besparingspakket 2 |  |  | besparingspakket 3
ALGEMEEN
gebruiksoppervlakte (m2) |  | 28.23
gebouwtype |  | meergezinswoning
uitvoeringsvariant |  | hoek
gebouwhoogte (m) |  | 9
vormfactor (verliesoppervlakte/gebruiksoppervlakte) |  | 3.096
BOUWKUNDIG
begane grondvloer |  | 28.23 |  | Rc [m2K/W] | 3.5 |  |  | 3.5 |  |  | 3.5 |  |  | 3.5 |  |  | 3.5
dichte gevel |  | 22.58 |  | Rc [m2K/W] | 4.5 |  |  | 4.5 |  |  | 4.5 |  |  | 4.5 |  |  | 4.5
hellend dak |  | 0 |  | Rc [m2K/W] | - |  |  | - |  |  | - |  |  | - |  |  | -
plat dak |  | 28.23 |  | Rc [m2K/W] | 6 |  |  | 6 |  |  | 6 |  |  | 6 |  |  | 6
raam |  | 4.16 |  | U [W/m2K] | 1.8 |  |  | 1.8 |  |  | 1.4 |  |  | 1.4 |  |  | 1.4
deur |  | 4.2 |  | U [W/m2K] | 3.4 |  |  | 3.4 |  |  | 1.4 |  |  | 1.4 |  |  | 1.4
kierdichting (q;v10) |  |  |  |  | forfaitair |  |  | forfaitair |  |  | 0,7 dm3/s.m2 |  |  | 0,7 dm3/s.m2 |  |  | 0,4 dm3/s.m2
INSTALLATIES
ventilatietype |  |  |  |  | natuurlijke toevoer, mechanische afvoer |  |  | natuurlijke toevoer, mechanische afvoer |  |  | natuurlijke toevoer, mechanische afvoer |  |  | natuurlijke toevoer, mechanische afvoer |  |  | volledig mechanisch
ventilatievoorziening |  |  |  |  | C1 standaard |  |  | C1 standaard |  |  | C5a luchtdruk toevoer, CO2 afvoer, zonering |  |  | C5a luchtdruk toevoer, CO2 afvoer, zonering |  |  | decentrale WTW en CO2 sturing
type warmteterugwinning |  |  |  |  | geen warmteterugwinning |  |  | geen warmteterugwinning |  |  | geen warmteterugwinning |  |  | geen warmteterugwinning |  |  | met warmteterugwinning
ruimteverwarming |  |  |  |  | individueel - HR107-ketel |  |  | individueel - HR107-ketel |  |  | individueel - HR107-ketel |  |  | individueel - elektrische warmtepomp |  |  | individueel - elektrische warmtepomp
afgiftesysteem |  |  |  |  | vloer/wand/plafond |  |  | vloer/wand/plafond |  |  | vloer/wand/plafond |  |  | vloer/wand/plafond |  |  | vloer/wand/plafond
warmtapwater |  |  |  |  | individueel - gas combitoestel met gaskeur HR/CW |  |  | individueel - gas combitoestel met gaskeur HR/CW |  |  | individueel - gas combitoestel met gaskeur HR/CW |  |  | individueel - combi warmtepomp |  |  | individueel - combi warmtepomp
PV-panelen (m2) |  |  |  |  | 0 |  |  | 0 |  |  | 0 |  |  | 0 |  |  | 0
ENERGIEPRESTATIES NTA 8800
Standaard (kWh/m2) |  |  |  |  | 139.3199 |  |  | 139.3199 |  |  | 139.3199 |  |  | 139.3199 |  |  | 139.3199
Warmtebehoefte verwarming - te toetsen aan standaard (kWh/m2) |  |  |  |  | 159.5666 |  |  | 163.1708 |  |  | 109.2227 |  |  | 109.2227 |  |  | 73.3445

## (gem) port 15-18 GEM (hidden)
Data voorbeeldwoningen 2022 en resultaten berekening met NTA8800*
2022-09-08
kies type data >> | gemiddelde | voor het pakket HUIDIG zijn uit WoON2018 per Voorbeeldwoning de gewogen gemiddelde afmetingen en isolatiewaarden, en het type meest voorkomende installaties meegenomen
TYPE VOORBEELDWONING |  |  |  |  | SELECTEER WONING
voorbeeldwoning |  |  |  |  | portiek |  |  | portiek |  |  | portiek |  |  | portiek |  |  | portiek
bouwperiode |  |  |  |  | 2015 - 2018 |  |  | 2015 - 2018 |  |  | 2015 - 2018 |  |  | 2015 - 2018 |  |  | 2015 - 2018
subtype |  |  |  |  | gemiddeld |  |  | gemiddeld |  |  | gemiddeld |  |  | gemiddeld |  |  | gemiddeld
ENERGETISCH NIVEAU
pakket maatregelen |  |  |  |  | oorspronkelijk |  | op basis van WoON2018 | huidig |  |  | ISO, MECH AFVOER |  |  | ISO, MECH AFVOER, WPe |  |  | ISO, BALANSVENTILATIE, WPe
code |  |  |  |  | 7851 2 |  |  | 7852 2 |  |  | 7853 2 |  |  | 7854 2 |  |  | 7855 2
ALGEMEEN
gebruiksoppervlakte (m2) |  |  |  |  | 28.23 |  |  | 28.23 |  |  | 28.23 |  |  | 28.23 |  |  | 28.23
aantal bouwlagen |  |  |  |  | 1 |  |  | 1 |  |  | 1 |  |  | 1 |  |  | 1
aantal bouwlagen hele gebouw |  |  |  |  | 3 |  |  | 3 |  |  | 3 |  |  | 3 |  |  | 3
aantal eenheden hele gebouw |  |  |  |  | 1 |  |  | 1 |  |  | 1 |  |  | 1 |  |  | 1
gebouwtype |  |  |  |  | meergezinswoning |  |  | meergezinswoning |  |  | meergezinswoning |  |  | meergezinswoning |  |  | meergezinswoning
uitvoeringsvariant |  |  |  |  | hele gebouw |  |  | hele gebouw |  |  | hele gebouw |  |  | hele gebouw |  |  | hele gebouw
gebouwhoogte (m) |  |  |  |  | 9 |  |  | 9 |  |  | 9 |  |  | 9 |  |  | 9
begrenzing beganegrondvloer |  |  |  |  | AOR |  |  | AOR |  |  | AOR |  |  | AOR |  |  | AOR
BOUWKUNDIG | oriëntatie | begrenzing | oppervlakte | Rc-waarde | U-waarde | oppervlakte | Rc-waarde | U-waarde | oppervlakte | Rc-waarde | U-waarde | oppervlakte | Rc-waarde | U-waarde | oppervlakte | Rc-waarde | U-waarde
| - | - | [m2] | [m2K/W] | [W/m2K] | [m2] | [m2K/W] | [W/m2K] | [m2] | [m2K/W] | [W/m2K] | [m2] | [m2K/W] | [W/m2K] | [m2] | [m2K/W] | [W/m2K]
Begane grondvloer |  |  | 9.41 | 3.5 | 0.26596 | 9.41 | 3.5 | 0.26596 | 9.41 | 3.5 | 0.26596 | 9.41 | 3.5 | 0.26596 | 9.41 | 3.5 | 0.26596
vloer 1 | - | AOR | 9.41 | 3.5 | 0.26596 | 9.41 | 3.5 | 0.26596 | 9.41 | 3.5 | 0.26596 | 9.41 | 3.5 | 0.26596 | 9.41 | 3.5 | 0.26596
vloer 2 | - | - | 0 | - | - | 0 | - | - | 0 | - | - | 0 | - | - | 0 | - | -
vloer 3 | - | - | 0 | - | - | 0 | - | - | 0 | - | - | 0 | - | - | 0 | - | -
vloer 4 | - | - | 0 | - | - | 0 | - | - | 0 | - | - | 0 | - | - | 0 | - | -
Dichte gevel |  |  | 15.0533 | 4.5 | 0.21413 | 15.0533 | 4.5 | 0.21413 | 15.0533 | 4.5 | 0.21413 | 15.0533 | 4.5 | 0.21413 | 15.0533 | 4.5 | 0.21413
gevel 1 (voor-/achtergevel) | Oost | buiten | 5.645 | 4.5 | 0.21413 | 5.645 | 4.5 | 0.21413 | 5.645 | 4.5 | 0.21413 | 5.645 | 4.5 | 0.21413 | 5.645 | 4.5 | 0.21413
gevel 2 (voor-/achtergevel) | West | buiten | 5.645 | 4.5 | 0.21413 | 5.645 | 4.5 | 0.21413 | 5.645 | 4.5 | 0.21413 | 5.645 | 4.5 | 0.21413 | 5.645 | 4.5 | 0.21413
gevel 3 (zijgevel) | Oost | buiten | 1.8817 | 4.5 | 0.21413 | 1.8817 | 4.5 | 0.21413 | 1.8817 | 4.5 | 0.21413 | 1.8817 | 4.5 | 0.21413 | 1.8817 | 4.5 | 0.21413
gevel 4 (zijgevel) | West | buiten | 1.8817 | 4.5 | 0.21413 | 1.8817 | 4.5 | 0.21413 | 1.8817 | 4.5 | 0.21413 | 1.8817 | 4.5 | 0.21413 | 1.8817 | 4.5 | 0.21413
Hellend / plat dak |  |  | 9.41 | 6 | 0.16207 | 9.41 | 6 | 0.16207 | 9.41 | 6 | 0.16207 | 9.41 | 6 | 0.16207 | 9.41 | 6 | 0.16207
dak 1 (hellend) | West | buiten | 0 | - | - | 0 | - | - | 0 | - | - | 0 | - | - | 0 | - | -
dak 2 (hellend) | Oost | buiten | 0 | - | - | 0 | - | - | 0 | - | - | 0 | - | - | 0 | - | -
dak 3 (plat) | - | buiten | 4.705 | 6 | 0.16207 | 4.705 | 6 | 0.16207 | 4.705 | 6 | 0.16207 | 4.705 | 6 | 0.16207 | 4.705 | 6 | 0.16207
dak 4 (plat) | - | buiten | 4.705 | 6 | 0.16207 | 4.705 | 6 | 0.16207 | 4.705 | 6 | 0.16207 | 4.705 | 6 | 0.16207 | 4.705 | 6 | 0.16207
Ramen |  |  | 3.88 |  | 1.8 | 3.88 |  | 1.8 | 3.88 |  | 1.4 | 3.88 |  | 1.4 | 3.88 |  | 1.4
raam 1 | Noord | buiten | 0.485 |  | 1.8 | 0.485 |  | 1.8 | 0.485 |  | 1.4 | 0.485 |  | 1.4 | 0.485 |  | 1.4
raam 2 | Oost | buiten | 0.485 |  | 1.8 | 0.485 |  | 1.8 | 0.485 |  | 1.4 | 0.485 |  | 1.4 | 0.485 |  | 1.4
raam 3 | Zuid | buiten | 0.485 |  | 1.8 | 0.485 |  | 1.8 | 0.485 |  | 1.4 | 0.485 |  | 1.4 | 0.485 |  | 1.4
raam 4 | West | buiten | 0.485 |  | 1.8 | 0.485 |  | 1.8 | 0.485 |  | 1.4 | 0.485 |  | 1.4 | 0.485 |  | 1.4
raam 5 | Noord | buiten | 0.485 |  | 1.8 | 0.485 |  | 1.8 | 0.485 |  | 1.4 | 0.485 |  | 1.4 | 0.485 |  | 1.4
raam 6 | Oost | buiten | 0.485 |  | 1.8 | 0.485 |  | 1.8 | 0.485 |  | 1.4 | 0.485 |  | 1.4 | 0.485 |  | 1.4
raam 7 | Zuid | buiten | 0.485 |  | 1.8 | 0.485 |  | 1.8 | 0.485 |  | 1.4 | 0.485 |  | 1.4 | 0.485 |  | 1.4
raam 8 | West | buiten | 0.485 |  | 1.8 | 0.485 |  | 1.8 | 0.485 |  | 1.4 | 0.485 |  | 1.4 | 0.485 |  | 1.4
Deuren |  |  | 4.2 |  | 3.4 | 4.2 |  | 3.4 | 4.2 |  | 1.4 | 4.2 |  | 1.4 | 4.2 |  | 1.4
deur 1 | Oost | buiten | 2.1 |  | 3.4 | 2.1 |  | 3.4 | 2.1 |  | 1.4 | 2.1 |  | 1.4 | 2.1 |  | 1.4
deur 2 | West | buiten | 2.1 |  | 3.4 | 2.1 |  | 3.4 | 2.1 |  | 1.4 | 2.1 |  | 1.4 | 2.1 |  | 1.4
INSTALLATIES
Ventilatie |  |  |  |  | natuurlijke toevoer, mechanische afvoer |  |  | natuurlijke toevoer, mechanische afvoer |  |  | natuurlijke toevoer, mechanische afvoer |  |  | natuurlijke toevoer, mechanische afvoer |  |  | volledig mechanisch
ventilatietype |  |  |  |  | natuurlijke toevoer, mechanische afvoer |  |  | natuurlijke toevoer, mechanische afvoer |  |  | natuurlijke toevoer, mechanische afvoer |  |  | natuurlijke toevoer, mechanische afvoer |  |  | volledig mechanisch
ventilatievoorziening |  |  |  |  | C1 standaard |  |  | C1 standaard |  |  | C5a luchtdruk toevoer, CO2 afvoer, zonering |  |  | C5a luchtdruk toevoer, CO2 afvoer, zonering |  |  | decentrale WTW en CO2 sturing
type warmteterugwinning |  |  |  |  | geen warmteterugwinning |  |  | geen warmteterugwinning |  |  | geen warmteterugwinning |  |  | geen warmteterugwinning |  |  | met warmteterugwinning
kierdichting (q;v10) |  |  |  |  | forfaitair |  |  | forfaitair |  |  | 0,7 dm3/s.m2 |  |  | 0,7 dm3/s.m2 |  |  | 0,4 dm3/s.m2
Ruimteverwarming |  |  |  |  | ketel HR107-ketel |  |  | ketel HR107-ketel |  |  | ketel HR107-ketel |  |  | elektrische warmtepomp |  |  | elektrische warmtepomp
type ruimteverwarming |  |  |  |  | individueel |  |  | individueel |  |  | individueel |  |  | individueel |  |  | individueel
toestel ruimteverwarming |  |  |  |  | ketel |  |  | ketel |  |  | ketel |  |  | elektrische warmtepomp |  |  | elektrische warmtepomp
ketel/luchtverwarming |  |  |  |  | HR107-ketel |  |  | HR107-ketel |  |  | HR107-ketel
lokale verwarming
Afgiftesysteem |  |  |  |  | vloer/wand/plafond |  |  | vloer/wand/plafond |  |  | vloer/wand/plafond |  |  | vloer/wand/plafond |  |  | vloer/wand/plafond
temperatuurniveau |  |  |  |  | 45/40 |  |  | 45/40 |  |  | 45/40 |  |  | 45/40 |  |  | 45/40
type afgiftesysteem |  |  |  |  | vloer/wand/plafond |  |  | vloer/wand/plafond |  |  | vloer/wand/plafond |  |  | vloer/wand/plafond |  |  | vloer/wand/plafond
Warmtapwater |  |  |  |  | individueel gas combitoestel met gaskeur HR/CW |  |  | individueel gas combitoestel met gaskeur HR/CW |  |  | individueel gas combitoestel met gaskeur HR/CW |  |  | individueel combi warmtepomp |  |  | individueel combi warmtepomp
type tapwaterinstallatie |  |  |  |  | individueel |  |  | individueel |  |  | individueel |  |  | individueel |  |  | individueel
type toestel individiueel |  |  |  |  | gas combitoestel met gaskeur HR/CW |  |  | gas combitoestel met gaskeur HR/CW |  |  | gas combitoestel met gaskeur HR/CW |  |  | combi warmtepomp |  |  | combi warmtepomp
CW-klasse |  |  |  |  | CW2 |  |  | CW2 |  |  | CW2 |  |  | CW2 |  |  | CW2
type toestel met extern vat
type indirect verwarmd vat
douche WTW aanwezig |  |  |  |  | nee |  |  | nee |  |  | nee |  |  | nee |  |  | nee
Zonnestroom |  |  |  |  | geen |  |  | geen |  |  | geen |  |  | geen |  |  | geen
PV cellen aanwezig |  |  |  |  | nee |  |  | nee |  |  | nee |  |  | nee |  |  | nee
PV type |  |  |  |  | - |  |  | - |  |  | - |  |  | - |  |  | -
PV oppervlakte (m2) |  |  |  |  | 0 |  |  | 0 |  |  | 0 |  |  | 0 |  |  | 0
hellingshoek PV (°) |  |  |  |  | - |  |  | - |  |  | - |  |  | - |  |  | -
orientatie PV (°) |  |  |  |  | - |  |  | - |  |  | - |  |  | - |  |  | -
STANDAARD VOOR WONINGISOLATIE
vormfactor (Averlies/Agebruik) (m2/m2) |  |  |  |  | 1.4861 |  |  | 1.4861 |  |  | 1.4861 |  |  | 1.4861 |  |  | 1.4861
standaardwaarde (kWh/m2) |  |  |  |  | 66.8757 |  |  | 66.8757 |  |  | 66.8757 |  |  | 66.8757 |  |  | 66.8757
warmtebehoefte woningen (Q,H,nd) (kWh/m2) |  |  |  |  | 126.3621 |  |  | 129.9349 |  |  | 78.0788 |  |  | 78.0788 |  |  | 41.6605
* Voor de berekeningen is de validatietool 'Rekentool NTA 8800 MWA v220119.xlsm' gebruikt (NTA 8800 V2.0)
tbv tabel met gegevens per voorbeeldwoning in brochure
portiek 2015 - 2018 |  |  |  |  | oorspronkelijk |  |  | huidig |  |  | ISO, MECH AFVOER |  |  | ISO, MECH AFVOER, WPe |  |  | ISO, BALANSVENTILATIE, WPe
[8 empty] | op basis van WoON2018 |  |  | besparingspakket 1 |  |  | besparingspakket 2 |  |  | besparingspakket 3
ALGEMEEN
gebruiksoppervlakte (m2) |  | 28.23
gebouwtype |  | meergezinswoning
uitvoeringsvariant |  | hele gebouw
gebouwhoogte (m) |  | 9
vormfactor (verliesoppervlakte/gebruiksoppervlakte) |  | 1.4861
BOUWKUNDIG | deze overnemen in brochure | deze niet
begane grondvloer | 28.23 | 9.41 |  | Rc [m2K/W] | 3.5 |  |  | 3.5 |  |  | 3.5 |  |  | 3.5 |  |  | 3.5
dichte gevel | 22.58 | 15.0533 |  | Rc [m2K/W] | 4.5 |  |  | 4.5 |  |  | 4.5 |  |  | 4.5 |  |  | 4.5
hellend dak | 0 | 0 |  | Rc [m2K/W] | - |  |  | - |  |  | - |  |  | - |  |  | -
plat dak | 28.23 | 9.41 |  | Rc [m2K/W] | 6 |  |  | 6 |  |  | 6 |  |  | 6 |  |  | 6
raam | 4.16 | 3.88 |  | U [W/m2K] | 1.8 |  |  | 1.8 |  |  | 1.4 |  |  | 1.4 |  |  | 1.4
deur | 4.2 | 4.2 |  | U [W/m2K] | 3.4 |  |  | 3.4 |  |  | 1.4 |  |  | 1.4 |  |  | 1.4
kierdichting (q;v10) |  |  |  |  | forfaitair |  |  | forfaitair |  |  | 0,7 dm3/s.m2 |  |  | 0,7 dm3/s.m2 |  |  | 0,4 dm3/s.m2
INSTALLATIES
ventilatietype |  |  |  |  | natuurlijke toevoer, mechanische afvoer |  |  | natuurlijke toevoer, mechanische afvoer |  |  | natuurlijke toevoer, mechanische afvoer |  |  | natuurlijke toevoer, mechanische afvoer |  |  | volledig mechanisch
ventilatievoorziening |  |  |  |  | C1 standaard |  |  | C1 standaard |  |  | C5a luchtdruk toevoer, CO2 afvoer, zonering |  |  | C5a luchtdruk toevoer, CO2 afvoer, zonering |  |  | decentrale WTW en CO2 sturing
type warmteterugwinning |  |  |  |  | geen warmteterugwinning |  |  | geen warmteterugwinning |  |  | geen warmteterugwinning |  |  | geen warmteterugwinning |  |  | met warmteterugwinning
ruimteverwarming |  |  |  |  | individueel - HR107-ketel |  |  | individueel - HR107-ketel |  |  | individueel - HR107-ketel |  |  | individueel - elektrische warmtepomp |  |  | individueel - elektrische warmtepomp
afgiftesysteem |  |  |  |  | vloer/wand/plafond |  |  | vloer/wand/plafond |  |  | vloer/wand/plafond |  |  | vloer/wand/plafond |  |  | vloer/wand/plafond
warmtapwater |  |  |  |  | individueel - gas combitoestel met gaskeur HR/CW |  |  | individueel - gas combitoestel met gaskeur HR/CW |  |  | individueel - gas combitoestel met gaskeur HR/CW |  |  | individueel - combi warmtepomp |  |  | individueel - combi warmtepomp
PV-panelen (m2) |  |  |  |  | 0 |  |  | 0 |  |  | 0 |  |  | 0 |  |  | 0
ENERGIEPRESTATIES NTA 8800
Standaard (kWh/m2) |  |  |  |  | 66.8757 |  |  | 66.8757 |  |  | 66.8757 |  |  | 66.8757 |  |  | 66.8757
Warmtebehoefte verwarming - te toetsen aan standaard (kWh/m2) |  |  |  |  | 126.3621 |  |  | 129.9349 |  |  | 78.0788 |  |  | 78.0788 |  |  | 41.6605

## (gem) overig tot65 tus-mid (hidden)
Data voorbeeldwoningen 2022 en resultaten berekening met NTA8800*
2022-09-08
kies type data >> | gemiddelde | voor het pakket HUIDIG zijn uit WoON2018 per Voorbeeldwoning de gewogen gemiddelde afmetingen en isolatiewaarden, en het type meest voorkomende installaties meegenomen
TYPE VOORBEELDWONING |  |  |  |  | SELECTEER WONING
voorbeeldwoning |  |  |  |  | overig |  |  | overig |  |  | overig |  |  | overig |  |  | overig
bouwperiode |  |  |  |  | < 1965 |  |  | < 1965 |  |  | < 1965 |  |  | < 1965 |  |  | < 1965
subtype |  |  |  |  | tussen midden |  |  | tussen midden |  |  | tussen midden |  |  | tussen midden |  |  | tussen midden
ENERGETISCH NIVEAU
pakket maatregelen |  |  |  |  | oorspronkelijk |  | op basis van WoON2018 | huidig |  |  | ISO, MECH AFVOER |  |  | ISO, MECH AFVOER, WPe |  |  | ISO, BALANSVENTILATIE, WPe
code |  |  |  |  | 8261 2 |  |  | 8262 2 |  |  | 8263 2 |  |  | 8264 2 |  |  | 8265 2
ALGEMEEN
gebruiksoppervlakte (m2) |  |  |  |  | 64.97 |  |  | 64.97 |  |  | 64.97 |  |  | 64.97 |  |  | 64.97
aantal bouwlagen |  |  |  |  | 1 |  |  | 1 |  |  | 1 |  |  | 1 |  |  | 1
aantal bouwlagen hele gebouw |  |  |  |  | 3 |  |  | 3 |  |  | 3 |  |  | 3 |  |  | 3
aantal eenheden hele gebouw |  |  |  |  | 1 |  |  | 1 |  |  | 1 |  |  | 1 |  |  | 1
gebouwtype |  |  |  |  | meergezinswoning |  |  | meergezinswoning |  |  | meergezinswoning |  |  | meergezinswoning |  |  | meergezinswoning
uitvoeringsvariant |  |  |  |  | tussen op onderste of tussenverdieping |  |  | tussen op onderste of tussenverdieping |  |  | tussen op onderste of tussenverdieping |  |  | tussen op onderste of tussenverdieping |  |  | tussen op onderste of tussenverdieping
gebouwhoogte (m) |  |  |  |  | 12 |  |  | 12 |  |  | 12 |  |  | 12 |  |  | 12
begrenzing beganegrondvloer |  |  |  |  | nvt |  |  | nvt |  |  | nvt |  |  | nvt |  |  | nvt
BOUWKUNDIG | oriëntatie | begrenzing | oppervlakte | Rc-waarde | U-waarde | oppervlakte | Rc-waarde | U-waarde | oppervlakte | Rc-waarde | U-waarde | oppervlakte | Rc-waarde | U-waarde | oppervlakte | Rc-waarde | U-waarde
| - | - | [m2] | [m2K/W] | [W/m2K] | [m2] | [m2K/W] | [W/m2K] | [m2] | [m2K/W] | [W/m2K] | [m2] | [m2K/W] | [W/m2K] | [m2] | [m2K/W] | [W/m2K]
Begane grondvloer |  |  | 0 | - | - | 0 | - | - | 0 | - | - | 0 | - | - | 0 | - | -
vloer 1 | - | - | 0 | - | - | 0 | 0.69 | 1.0526 | 0 | - | - | 0 | - | - | 0 | - | -
vloer 2 | - | - | 0 | - | - | 0 | - | - | 0 | - | - | 0 | - | - | 0 | - | -
vloer 3 | - | - | 0 | - | - | 0 | - | - | 0 | - | - | 0 | - | - | 0 | - | -
vloer 4 | - | - | 0 | - | - | 0 | - | - | 0 | - | - | 0 | - | - | 0 | - | -
Dichte gevel |  |  | 13.32 | 0.35 | 1.9231 | 13.32 | 0.38 | 1.8182 | 13.32 | 1.7 | 0.53476 | 13.32 | 1.7 | 0.53476 | 13.32 | 1.7 | 0.53476
gevel 1 (voor-/achtergevel) | Oost | buiten | 6.66 | 0.35 | 1.9231 | 6.66 | 0.38 | 1.8182 | 6.66 | 1.7 | 0.53476 | 6.66 | 1.7 | 0.53476 | 6.66 | 1.7 | 0.53476
gevel 2 (voor-/achtergevel) | West | buiten | 6.66 | 0.35 | 1.9231 | 6.66 | 0.38 | 1.8182 | 6.66 | 1.7 | 0.53476 | 6.66 | 1.7 | 0.53476 | 6.66 | 1.7 | 0.53476
gevel 3 (zijgevel) | Oost | buiten | 0 | - | - | 0 | - | - | 0 | - | - | 0 | - | - | 0 | - | -
gevel 4 (zijgevel) | West | buiten | 0 | - | - | 0 | - | - | 0 | - | - | 0 | - | - | 0 | - | -
Hellend / plat dak |  |  | 0 | - | - | 0 | - | - | 0 | - | - | 0 | - | - | 0 | - | -
dak 1 (hellend) | West | buiten | 0 | - | - | 0 | - | - | 0 | - | - | 0 | - | - | 0 | - | -
dak 2 (hellend) | Oost | buiten | 0 | - | - | 0 | - | - | 0 | - | - | 0 | - | - | 0 | - | -
dak 3 (plat) | - | buiten | 0 | - | - | 0 | - | - | 0 | - | - | 0 | - | - | 0 | - | -
dak 4 (plat) | - | buiten | 0 | - | - | 0 | - | - | 0 | - | - | 0 | - | - | 0 | - | -
Ramen |  |  | 10.78 |  | 5.1 | 10.78 |  | 3.34 | 10.78 |  | 1.4 | 10.78 |  | 1.4 | 10.78 |  | 1.4
raam 1 | Noord | buiten | 1.3475 |  | 5.1 | 1.3475 |  | 3.34 | 1.3475 |  | 1.4 | 1.3475 |  | 1.4 | 1.3475 |  | 1.4
raam 2 | Oost | buiten | 1.3475 |  | 5.1 | 1.3475 |  | 3.34 | 1.3475 |  | 1.4 | 1.3475 |  | 1.4 | 1.3475 |  | 1.4
raam 3 | Zuid | buiten | 1.3475 |  | 5.1 | 1.3475 |  | 3.34 | 1.3475 |  | 1.4 | 1.3475 |  | 1.4 | 1.3475 |  | 1.4
raam 4 | West | buiten | 1.3475 |  | 5.1 | 1.3475 |  | 3.34 | 1.3475 |  | 1.4 | 1.3475 |  | 1.4 | 1.3475 |  | 1.4
raam 5 | Noord | buiten | 1.3475 |  | 5.1 | 1.3475 |  | 3.34 | 1.3475 |  | 1.4 | 1.3475 |  | 1.4 | 1.3475 |  | 1.4
raam 6 | Oost | buiten | 1.3475 |  | 5.1 | 1.3475 |  | 3.34 | 1.3475 |  | 1.4 | 1.3475 |  | 1.4 | 1.3475 |  | 1.4
raam 7 | Zuid | buiten | 1.3475 |  | 5.1 | 1.3475 |  | 3.34 | 1.3475 |  | 1.4 | 1.3475 |  | 1.4 | 1.3475 |  | 1.4
raam 8 | West | buiten | 1.3475 |  | 5.1 | 1.3475 |  | 3.34 | 1.3475 |  | 1.4 | 1.3475 |  | 1.4 | 1.3475 |  | 1.4
Deuren |  |  | 3.91 |  | 3.4 | 3.91 |  | 3.34 | 3.91 |  | 1.4 | 3.91 |  | 1.4 | 3.91 |  | 1.4
deur 1 | Oost | buiten | 1.955 |  | 3.4 | 1.955 |  | 3.34 | 1.955 |  | 1.4 | 1.955 |  | 1.4 | 1.955 |  | 1.4
deur 2 | West | buiten | 1.955 |  | 3.4 | 1.955 |  | 3.34 | 1.955 |  | 1.4 | 1.955 |  | 1.4 | 1.955 |  | 1.4
INSTALLATIES
Ventilatie |  |  |  |  | volledig natuurlijk |  |  | volledig natuurlijk |  |  | natuurlijke toevoer, mechanische afvoer |  |  | natuurlijke toevoer, mechanische afvoer |  |  | volledig mechanisch
ventilatietype |  |  |  |  | volledig natuurlijk |  |  | volledig natuurlijk |  |  | natuurlijke toevoer, mechanische afvoer |  |  | natuurlijke toevoer, mechanische afvoer |  |  | volledig mechanisch
ventilatievoorziening |  |  |  |  | A1 standaard |  |  | A1 standaard |  |  | C5a luchtdruk toevoer, CO2 afvoer, zonering |  |  | C5a luchtdruk toevoer, CO2 afvoer, zonering |  |  | decentrale WTW en CO2 sturing
type warmteterugwinning |  |  |  |  | geen warmteterugwinning |  |  | geen warmteterugwinning |  |  | geen warmteterugwinning |  |  | geen warmteterugwinning |  |  | met warmteterugwinning
kierdichting (q;v10) |  |  |  |  | forfaitair |  |  | forfaitair |  |  | 0,7 dm3/s.m2 |  |  | 0,7 dm3/s.m2 |  |  | 0,4 dm3/s.m2
Ruimteverwarming |  |  |  |  | lokale verwarming |  |  | ketel HR107-ketel |  |  | ketel HR107-ketel |  |  | elektrische warmtepomp |  |  | elektrische warmtepomp
type ruimteverwarming |  |  |  |  | individueel |  |  | individueel |  |  | individueel |  |  | individueel |  |  | individueel
toestel ruimteverwarming |  |  |  |  | lokale verwarming |  |  | ketel |  |  | ketel |  |  | elektrische warmtepomp |  |  | elektrische warmtepomp
ketel/luchtverwarming | [7 empty] | HR107-ketel |  |  | HR107-ketel
lokale verwarming |  |  |  |  | met afvoer
Afgiftesysteem |  |  |  |  | radiatoren |  |  | radiatoren |  |  | radiatoren |  |  | radiatoren |  |  | radiatoren
temperatuurniveau |  |  |  |  | 90/70 |  |  | 90/70 |  |  | 55/47 |  |  | 55/47 |  |  | 55/47
type afgiftesysteem |  |  |  |  | radiatoren |  |  | radiatoren |  |  | radiatoren |  |  | radiatoren |  |  | radiatoren
Warmtapwater |  |  |  |  | individueel gas keukengeiser |  |  | individueel gas combitoestel met gaskeur HR/CW |  |  | individueel gas combitoestel met gaskeur HR/CW |  |  | individueel combi warmtepomp |  |  | individueel combi warmtepomp
type tapwaterinstallatie |  |  |  |  | individueel |  |  | individueel |  |  | individueel |  |  | individueel |  |  | individueel
type toestel individiueel |  |  |  |  | gas keukengeiser |  |  | gas combitoestel met gaskeur HR/CW |  |  | gas combitoestel met gaskeur HR/CW |  |  | combi warmtepomp |  |  | combi warmtepomp
CW-klasse |  |  |  |  | CW1 |  |  | CW3 |  |  | CW3 |  |  | CW3 |  |  | CW3
type toestel met extern vat
type indirect verwarmd vat
douche WTW aanwezig |  |  |  |  | nee |  |  | nee |  |  | nee |  |  | nee |  |  | nee
Zonnestroom |  |  |  |  | geen |  |  | geen |  |  | geen |  |  | geen |  |  | geen
PV cellen aanwezig |  |  |  |  | nee |  |  | nee |  |  | nee |  |  | nee |  |  | nee
PV type |  |  |  |  | - |  |  | - |  |  | - |  |  | - |  |  | -
PV oppervlakte (m2) |  |  |  |  | 0 |  |  | 0 |  |  | 0 |  |  | 0 |  |  | 0
hellingshoek PV (°) |  |  |  |  | - |  |  | - |  |  | - |  |  | - |  |  | -
orientatie PV (°) |  |  |  |  | - |  |  | - |  |  | - |  |  | - |  |  | -
STANDAARD VOOR WONINGISOLATIE
vormfactor (Averlies/Agebruik) (m2/m2) |  |  |  |  | 0.43112 |  |  | 0.43112 |  |  | 0.43112 |  |  | 0.43112 |  |  | 0.43112
standaardwaarde (kWh/m2) |  |  |  |  | 45 |  |  | 45 |  |  | 45 |  |  | 45 |  |  | 45
warmtebehoefte woningen (Q,H,nd) (kWh/m2) |  |  |  |  | 117.8807 |  |  | 102.3351 |  |  | 33.3601 |  |  | 33.3601 |  |  | 16.1925
* Voor de berekeningen is de validatietool 'Rekentool NTA 8800 MWA v220119.xlsm' gebruikt (NTA 8800 V2.0)
tbv tabel met gegevens per voorbeeldwoning in brochure
overig < 1965 |  |  |  |  | oorspronkelijk |  |  | huidig |  |  | ISO, MECH AFVOER |  |  | ISO, MECH AFVOER, WPe |  |  | ISO, BALANSVENTILATIE, WPe
[8 empty] | op basis van WoON2018 |  |  | besparingspakket 1 |  |  | besparingspakket 2 |  |  | besparingspakket 3
ALGEMEEN
gebruiksoppervlakte (m2) |  | 64.97
gebouwtype |  | meergezinswoning
uitvoeringsvariant |  | tussen op onderste of tussenverdieping
gebouwhoogte (m) |  | 12
vormfactor (verliesoppervlakte/gebruiksoppervlakte) |  | 0.43112
BOUWKUNDIG
begane grondvloer |  | 0 |  | Rc [m2K/W] | - |  |  | - |  |  | - |  |  | - |  |  | -
dichte gevel |  | 13.32 |  | Rc [m2K/W] | 0.35 |  |  | 0.38 |  |  | 1.7 |  |  | 1.7 |  |  | 1.7
hellend dak |  | 0 |  | Rc [m2K/W] | - |  |  | - |  |  | - |  |  | - |  |  | -
plat dak |  | 0 |  | Rc [m2K/W] | - |  |  | - |  |  | - |  |  | - |  |  | -
raam |  | 10.78 |  | U [W/m2K] | 5.1 |  |  | 3.34 |  |  | 1.4 |  |  | 1.4 |  |  | 1.4
deur |  | 3.91 |  | U [W/m2K] | 3.4 |  |  | 3.34 |  |  | 1.4 |  |  | 1.4 |  |  | 1.4
kierdichting (q;v10) |  |  |  |  | forfaitair |  |  | forfaitair |  |  | 0,7 dm3/s.m2 |  |  | 0,7 dm3/s.m2 |  |  | 0,4 dm3/s.m2
INSTALLATIES
ventilatietype |  |  |  |  | volledig natuurlijk |  |  | volledig natuurlijk |  |  | natuurlijke toevoer, mechanische afvoer |  |  | natuurlijke toevoer, mechanische afvoer |  |  | volledig mechanisch
ventilatievoorziening |  |  |  |  | A1 standaard |  |  | A1 standaard |  |  | C5a luchtdruk toevoer, CO2 afvoer, zonering |  |  | C5a luchtdruk toevoer, CO2 afvoer, zonering |  |  | decentrale WTW en CO2 sturing
type warmteterugwinning |  |  |  |  | geen warmteterugwinning |  |  | geen warmteterugwinning |  |  | geen warmteterugwinning |  |  | geen warmteterugwinning |  |  | met warmteterugwinning
ruimteverwarming |  |  |  |  | individueel - lokale verwarming |  |  | individueel - HR107-ketel |  |  | individueel - HR107-ketel |  |  | individueel - elektrische warmtepomp |  |  | individueel - elektrische warmtepomp
afgiftesysteem |  |  |  |  | radiatoren |  |  | radiatoren |  |  | radiatoren |  |  | radiatoren |  |  | radiatoren
warmtapwater |  |  |  |  | individueel - gas keukengeiser |  |  | individueel - gas combitoestel met gaskeur HR/CW |  |  | individueel - gas combitoestel met gaskeur HR/CW |  |  | individueel - combi warmtepomp |  |  | individueel - combi warmtepomp
PV-panelen (m2) |  |  |  |  | 0 |  |  | 0 |  |  | 0 |  |  | 0 |  |  | 0
ENERGIEPRESTATIES NTA 8800
Standaard (kWh/m2) |  |  |  |  | 45 |  |  | 45 |  |  | 45 |  |  | 45 |  |  | 45
Warmtebehoefte verwarming - te toetsen aan standaard (kWh/m2) |  |  |  |  | 117.8807 |  |  | 102.3351 |  |  | 33.3601 |  |  | 33.3601 |  |  | 16.1925

## (gem) overig tot65 tus-vlo (hidden)
Data voorbeeldwoningen 2022 en resultaten berekening met NTA8800*
2022-09-08
kies type data >> | gemiddelde | voor het pakket HUIDIG zijn uit WoON2018 per Voorbeeldwoning de gewogen gemiddelde afmetingen en isolatiewaarden, en het type meest voorkomende installaties meegenomen
TYPE VOORBEELDWONING |  |  |  |  | SELECTEER WONING
voorbeeldwoning |  |  |  |  | overig |  |  | overig |  |  | overig |  |  | overig |  |  | overig
bouwperiode |  |  |  |  | < 1965 |  |  | < 1965 |  |  | < 1965 |  |  | < 1965 |  |  | < 1965
subtype |  |  |  |  | tussen vloer |  |  | tussen vloer |  |  | tussen vloer |  |  | tussen vloer |  |  | tussen vloer
ENERGETISCH NIVEAU
pakket maatregelen |  |  |  |  | oorspronkelijk |  | op basis van WoON2018 | huidig |  |  | ISO, MECH AFVOER |  |  | ISO, MECH AFVOER, WPe |  |  | ISO, BALANSVENTILATIE, WPe
code |  |  |  |  | 8271 2 |  |  | 8272 2 |  |  | 8273 2 |  |  | 8274 2 |  |  | 8275 2
ALGEMEEN
gebruiksoppervlakte (m2) |  |  |  |  | 64.97 |  |  | 64.97 |  |  | 64.97 |  |  | 64.97 |  |  | 64.97
aantal bouwlagen |  |  |  |  | 1 |  |  | 1 |  |  | 1 |  |  | 1 |  |  | 1
aantal bouwlagen hele gebouw |  |  |  |  | 3 |  |  | 3 |  |  | 3 |  |  | 3 |  |  | 3
aantal eenheden hele gebouw |  |  |  |  | 1 |  |  | 1 |  |  | 1 |  |  | 1 |  |  | 1
gebouwtype |  |  |  |  | meergezinswoning |  |  | meergezinswoning |  |  | meergezinswoning |  |  | meergezinswoning |  |  | meergezinswoning
uitvoeringsvariant |  |  |  |  | tussen op onderste of tussenverdieping |  |  | tussen op onderste of tussenverdieping |  |  | tussen op onderste of tussenverdieping |  |  | tussen op onderste of tussenverdieping |  |  | tussen op onderste of tussenverdieping
gebouwhoogte (m) |  |  |  |  | 12 |  |  | 12 |  |  | 12 |  |  | 12 |  |  | 12
begrenzing beganegrondvloer |  |  |  |  | kruipruimte |  |  | kruipruimte |  |  | kruipruimte |  |  | kruipruimte |  |  | kruipruimte
BOUWKUNDIG | oriëntatie | begrenzing | oppervlakte | Rc-waarde | U-waarde | oppervlakte | Rc-waarde | U-waarde | oppervlakte | Rc-waarde | U-waarde | oppervlakte | Rc-waarde | U-waarde | oppervlakte | Rc-waarde | U-waarde
| - | - | [m2] | [m2K/W] | [W/m2K] | [m2] | [m2K/W] | [W/m2K] | [m2] | [m2K/W] | [W/m2K] | [m2] | [m2K/W] | [W/m2K] | [m2] | [m2K/W] | [W/m2K]
Begane grondvloer |  |  | 64.97 | 0.15 | 2.439 | 64.97 | 0.69 | 1.0526 | 64.97 | 3.5 | 0.26596 | 64.97 | 3.5 | 0.26596 | 64.97 | 3.5 | 0.26596
vloer 1 | - | kruipruimte | 64.97 | 0.15 | 2.439 | 64.97 | 0.69 | 1.0526 | 64.97 | 3.5 | 0.26596 | 64.97 | 3.5 | 0.26596 | 64.97 | 3.5 | 0.26596
vloer 2 | - | - | 0 | - | - | 0 | - | - | 0 | - | - | 0 | - | - | 0 | - | -
vloer 3 | - | - | 0 | - | - | 0 | - | - | 0 | - | - | 0 | - | - | 0 | - | -
vloer 4 | - | - | 0 | - | - | 0 | - | - | 0 | - | - | 0 | - | - | 0 | - | -
Dichte gevel |  |  | 13.32 | 0.35 | 1.9231 | 13.32 | 0.38 | 1.8182 | 13.32 | 1.7 | 0.53476 | 13.32 | 1.7 | 0.53476 | 13.32 | 1.7 | 0.53476
gevel 1 (voor-/achtergevel) | Oost | buiten | 6.66 | 0.35 | 1.9231 | 6.66 | 0.38 | 1.8182 | 6.66 | 1.7 | 0.53476 | 6.66 | 1.7 | 0.53476 | 6.66 | 1.7 | 0.53476
gevel 2 (voor-/achtergevel) | West | buiten | 6.66 | 0.35 | 1.9231 | 6.66 | 0.38 | 1.8182 | 6.66 | 1.7 | 0.53476 | 6.66 | 1.7 | 0.53476 | 6.66 | 1.7 | 0.53476
gevel 3 (zijgevel) | Oost | buiten | 0 | - | - | 0 | - | - | 0 | - | - | 0 | - | - | 0 | - | -
gevel 4 (zijgevel) | West | buiten | 0 | - | - | 0 | - | - | 0 | - | - | 0 | - | - | 0 | - | -
Hellend / plat dak |  |  | 0 | - | - | 0 | - | - | 0 | - | - | 0 | - | - | 0 | - | -
dak 1 (hellend) | West | buiten | 0 | - | - | 0 | - | - | 0 | - | - | 0 | - | - | 0 | - | -
dak 2 (hellend) | Oost | buiten | 0 | - | - | 0 | - | - | 0 | - | - | 0 | - | - | 0 | - | -
dak 3 (plat) | - | buiten | 0 | - | - | 0 | - | - | 0 | - | - | 0 | - | - | 0 | - | -
dak 4 (plat) | - | buiten | 0 | - | - | 0 | - | - | 0 | - | - | 0 | - | - | 0 | - | -
Ramen |  |  | 10.78 |  | 5.1 | 10.78 |  | 3.34 | 10.78 |  | 1.4 | 10.78 |  | 1.4 | 10.78 |  | 1.4
raam 1 | Noord | buiten | 1.3475 |  | 5.1 | 1.3475 |  | 3.34 | 1.3475 |  | 1.4 | 1.3475 |  | 1.4 | 1.3475 |  | 1.4
raam 2 | Oost | buiten | 1.3475 |  | 5.1 | 1.3475 |  | 3.34 | 1.3475 |  | 1.4 | 1.3475 |  | 1.4 | 1.3475 |  | 1.4
raam 3 | Zuid | buiten | 1.3475 |  | 5.1 | 1.3475 |  | 3.34 | 1.3475 |  | 1.4 | 1.3475 |  | 1.4 | 1.3475 |  | 1.4
raam 4 | West | buiten | 1.3475 |  | 5.1 | 1.3475 |  | 3.34 | 1.3475 |  | 1.4 | 1.3475 |  | 1.4 | 1.3475 |  | 1.4
raam 5 | Noord | buiten | 1.3475 |  | 5.1 | 1.3475 |  | 3.34 | 1.3475 |  | 1.4 | 1.3475 |  | 1.4 | 1.3475 |  | 1.4
raam 6 | Oost | buiten | 1.3475 |  | 5.1 | 1.3475 |  | 3.34 | 1.3475 |  | 1.4 | 1.3475 |  | 1.4 | 1.3475 |  | 1.4
raam 7 | Zuid | buiten | 1.3475 |  | 5.1 | 1.3475 |  | 3.34 | 1.3475 |  | 1.4 | 1.3475 |  | 1.4 | 1.3475 |  | 1.4
raam 8 | West | buiten | 1.3475 |  | 5.1 | 1.3475 |  | 3.34 | 1.3475 |  | 1.4 | 1.3475 |  | 1.4 | 1.3475 |  | 1.4
Deuren |  |  | 3.91 |  | 3.4 | 3.91 |  | 3.34 | 3.91 |  | 1.4 | 3.91 |  | 1.4 | 3.91 |  | 1.4
deur 1 | Oost | buiten | 1.955 |  | 3.4 | 1.955 |  | 3.34 | 1.955 |  | 1.4 | 1.955 |  | 1.4 | 1.955 |  | 1.4
deur 2 | West | buiten | 1.955 |  | 3.4 | 1.955 |  | 3.34 | 1.955 |  | 1.4 | 1.955 |  | 1.4 | 1.955 |  | 1.4
INSTALLATIES
Ventilatie |  |  |  |  | volledig natuurlijk |  |  | volledig natuurlijk |  |  | natuurlijke toevoer, mechanische afvoer |  |  | natuurlijke toevoer, mechanische afvoer |  |  | volledig mechanisch
ventilatietype |  |  |  |  | volledig natuurlijk |  |  | volledig natuurlijk |  |  | natuurlijke toevoer, mechanische afvoer |  |  | natuurlijke toevoer, mechanische afvoer |  |  | volledig mechanisch
ventilatievoorziening |  |  |  |  | A1 standaard |  |  | A1 standaard |  |  | C5a luchtdruk toevoer, CO2 afvoer, zonering |  |  | C5a luchtdruk toevoer, CO2 afvoer, zonering |  |  | decentrale WTW en CO2 sturing
type warmteterugwinning |  |  |  |  | geen warmteterugwinning |  |  | geen warmteterugwinning |  |  | geen warmteterugwinning |  |  | geen warmteterugwinning |  |  | met warmteterugwinning
kierdichting (q;v10) |  |  |  |  | forfaitair |  |  | forfaitair |  |  | 0,7 dm3/s.m2 |  |  | 0,7 dm3/s.m2 |  |  | 0,4 dm3/s.m2
Ruimteverwarming |  |  |  |  | lokale verwarming |  |  | ketel HR107-ketel |  |  | ketel HR107-ketel |  |  | elektrische warmtepomp |  |  | elektrische warmtepomp
type ruimteverwarming |  |  |  |  | individueel |  |  | individueel |  |  | individueel |  |  | individueel |  |  | individueel
toestel ruimteverwarming |  |  |  |  | lokale verwarming |  |  | ketel |  |  | ketel |  |  | elektrische warmtepomp |  |  | elektrische warmtepomp
ketel/luchtverwarming | [7 empty] | HR107-ketel |  |  | HR107-ketel
lokale verwarming |  |  |  |  | met afvoer
Afgiftesysteem |  |  |  |  | radiatoren |  |  | radiatoren |  |  | radiatoren |  |  | radiatoren |  |  | radiatoren
temperatuurniveau |  |  |  |  | 90/70 |  |  | 90/70 |  |  | 55/47 |  |  | 55/47 |  |  | 55/47
type afgiftesysteem |  |  |  |  | radiatoren |  |  | radiatoren |  |  | radiatoren |  |  | radiatoren |  |  | radiatoren
Warmtapwater |  |  |  |  | individueel gas keukengeiser |  |  | individueel gas combitoestel met gaskeur HR/CW |  |  | individueel gas combitoestel met gaskeur HR/CW |  |  | individueel combi warmtepomp |  |  | individueel combi warmtepomp
type tapwaterinstallatie |  |  |  |  | individueel |  |  | individueel |  |  | individueel |  |  | individueel |  |  | individueel
type toestel individiueel |  |  |  |  | gas keukengeiser |  |  | gas combitoestel met gaskeur HR/CW |  |  | gas combitoestel met gaskeur HR/CW |  |  | combi warmtepomp |  |  | combi warmtepomp
CW-klasse |  |  |  |  | CW1 |  |  | CW3 |  |  | CW3 |  |  | CW3 |  |  | CW3
type toestel met extern vat
type indirect verwarmd vat
douche WTW aanwezig |  |  |  |  | nee |  |  | nee |  |  | nee |  |  | nee |  |  | nee
Zonnestroom |  |  |  |  | geen |  |  | geen |  |  | geen |  |  | geen |  |  | geen
PV cellen aanwezig |  |  |  |  | nee |  |  | nee |  |  | nee |  |  | nee |  |  | nee
PV type |  |  |  |  | - |  |  | - |  |  | - |  |  | - |  |  | -
PV oppervlakte (m2) |  |  |  |  | 0 |  |  | 0 |  |  | 0 |  |  | 0 |  |  | 0
hellingshoek PV (°) |  |  |  |  | - |  |  | - |  |  | - |  |  | - |  |  | -
orientatie PV (°) |  |  |  |  | - |  |  | - |  |  | - |  |  | - |  |  | -
STANDAARD VOOR WONINGISOLATIE
vormfactor (Averlies/Agebruik) (m2/m2) |  |  |  |  | 1.1311 |  |  | 1.1311 |  |  | 1.1311 |  |  | 1.1311 |  |  | 1.1311
standaardwaarde (kWh/m2) |  |  |  |  | 50.9005 |  |  | 50.9005 |  |  | 50.9005 |  |  | 50.9005 |  |  | 50.9005
warmtebehoefte woningen (Q,H,nd) (kWh/m2) |  |  |  |  | 130.8499 |  |  | 113.4688 |  |  | 40.99 |  |  | 40.99 |  |  | 22.2549
* Voor de berekeningen is de validatietool 'Rekentool NTA 8800 MWA v220119.xlsm' gebruikt (NTA 8800 V2.0)
tbv tabel met gegevens per voorbeeldwoning in brochure
overig < 1965 |  |  |  |  | oorspronkelijk |  |  | huidig |  |  | ISO, MECH AFVOER |  |  | ISO, MECH AFVOER, WPe |  |  | ISO, BALANSVENTILATIE, WPe
[8 empty] | op basis van WoON2018 |  |  | besparingspakket 1 |  |  | besparingspakket 2 |  |  | besparingspakket 3
ALGEMEEN
gebruiksoppervlakte (m2) |  | 64.97
gebouwtype |  | meergezinswoning
uitvoeringsvariant |  | tussen op onderste of tussenverdieping
gebouwhoogte (m) |  | 12
vormfactor (verliesoppervlakte/gebruiksoppervlakte) |  | 1.1311
BOUWKUNDIG
begane grondvloer |  | 64.97 |  | Rc [m2K/W] | 0.15 |  |  | 0.69 |  |  | 3.5 |  |  | 3.5 |  |  | 3.5
dichte gevel |  | 13.32 |  | Rc [m2K/W] | 0.35 |  |  | 0.38 |  |  | 1.7 |  |  | 1.7 |  |  | 1.7
hellend dak |  | 0 |  | Rc [m2K/W] | - |  |  | - |  |  | - |  |  | - |  |  | -
plat dak |  | 0 |  | Rc [m2K/W] | - |  |  | - |  |  | - |  |  | - |  |  | -
raam |  | 10.78 |  | U [W/m2K] | 5.1 |  |  | 3.34 |  |  | 1.4 |  |  | 1.4 |  |  | 1.4
deur |  | 3.91 |  | U [W/m2K] | 3.4 |  |  | 3.34 |  |  | 1.4 |  |  | 1.4 |  |  | 1.4
kierdichting (q;v10) |  |  |  |  | forfaitair |  |  | forfaitair |  |  | 0,7 dm3/s.m2 |  |  | 0,7 dm3/s.m2 |  |  | 0,4 dm3/s.m2
INSTALLATIES
ventilatietype |  |  |  |  | volledig natuurlijk |  |  | volledig natuurlijk |  |  | natuurlijke toevoer, mechanische afvoer |  |  | natuurlijke toevoer, mechanische afvoer |  |  | volledig mechanisch
ventilatievoorziening |  |  |  |  | A1 standaard |  |  | A1 standaard |  |  | C5a luchtdruk toevoer, CO2 afvoer, zonering |  |  | C5a luchtdruk toevoer, CO2 afvoer, zonering |  |  | decentrale WTW en CO2 sturing
type warmteterugwinning |  |  |  |  | geen warmteterugwinning |  |  | geen warmteterugwinning |  |  | geen warmteterugwinning |  |  | geen warmteterugwinning |  |  | met warmteterugwinning
ruimteverwarming |  |  |  |  | individueel - lokale verwarming |  |  | individueel - HR107-ketel |  |  | individueel - HR107-ketel |  |  | individueel - elektrische warmtepomp |  |  | individueel - elektrische warmtepomp
afgiftesysteem |  |  |  |  | radiatoren |  |  | radiatoren |  |  | radiatoren |  |  | radiatoren |  |  | radiatoren
warmtapwater |  |  |  |  | individueel - gas keukengeiser |  |  | individueel - gas combitoestel met gaskeur HR/CW |  |  | individueel - gas combitoestel met gaskeur HR/CW |  |  | individueel - combi warmtepomp |  |  | individueel - combi warmtepomp
PV-panelen (m2) |  |  |  |  | 0 |  |  | 0 |  |  | 0 |  |  | 0 |  |  | 0
ENERGIEPRESTATIES NTA 8800
Standaard (kWh/m2) |  |  |  |  | 50.9005 |  |  | 50.9005 |  |  | 50.9005 |  |  | 50.9005 |  |  | 50.9005
Warmtebehoefte verwarming - te toetsen aan standaard (kWh/m2) |  |  |  |  | 130.8499 |  |  | 113.4688 |  |  | 40.99 |  |  | 40.99 |  |  | 22.2549

## (gem) overig tot65 tus-dak (hidden)
Data voorbeeldwoningen 2022 en resultaten berekening met NTA8800*
2022-09-08
kies type data >> | gemiddelde | voor het pakket HUIDIG zijn uit WoON2018 per Voorbeeldwoning de gewogen gemiddelde afmetingen en isolatiewaarden, en het type meest voorkomende installaties meegenomen
TYPE VOORBEELDWONING |  |  |  |  | SELECTEER WONING
voorbeeldwoning |  |  |  |  | overig |  |  | overig |  |  | overig |  |  | overig |  |  | overig
bouwperiode |  |  |  |  | < 1965 |  |  | < 1965 |  |  | < 1965 |  |  | < 1965 |  |  | < 1965
subtype |  |  |  |  | tussen dak |  |  | tussen dak |  |  | tussen dak |  |  | tussen dak |  |  | tussen dak
ENERGETISCH NIVEAU
pakket maatregelen |  |  |  |  | oorspronkelijk |  | op basis van WoON2018 | huidig |  |  | ISO, MECH AFVOER |  |  | ISO, MECH AFVOER, WPe |  |  | ISO, BALANSVENTILATIE, WPe
code |  |  |  |  | 8281 2 |  |  | 8282 2 |  |  | 8283 2 |  |  | 8284 2 |  |  | 8285 2
ALGEMEEN
gebruiksoppervlakte (m2) |  |  |  |  | 64.97 |  |  | 64.97 |  |  | 64.97 |  |  | 64.97 |  |  | 64.97
aantal bouwlagen |  |  |  |  | 1 |  |  | 1 |  |  | 1 |  |  | 1 |  |  | 1
aantal bouwlagen hele gebouw |  |  |  |  | 3 |  |  | 3 |  |  | 3 |  |  | 3 |  |  | 3
aantal eenheden hele gebouw |  |  |  |  | 1 |  |  | 1 |  |  | 1 |  |  | 1 |  |  | 1
gebouwtype |  |  |  |  | meergezinswoning |  |  | meergezinswoning |  |  | meergezinswoning |  |  | meergezinswoning |  |  | meergezinswoning
uitvoeringsvariant |  |  |  |  | tussen op bovenste verdieping |  |  | tussen op bovenste verdieping |  |  | tussen op bovenste verdieping |  |  | tussen op bovenste verdieping |  |  | tussen op bovenste verdieping
gebouwhoogte (m) |  |  |  |  | 12 |  |  | 12 |  |  | 12 |  |  | 12 |  |  | 12
begrenzing beganegrondvloer |  |  |  |  | nvt |  |  | nvt |  |  | nvt |  |  | nvt |  |  | nvt
BOUWKUNDIG | oriëntatie | begrenzing | oppervlakte | Rc-waarde | U-waarde | oppervlakte | Rc-waarde | U-waarde | oppervlakte | Rc-waarde | U-waarde | oppervlakte | Rc-waarde | U-waarde | oppervlakte | Rc-waarde | U-waarde
| - | - | [m2] | [m2K/W] | [W/m2K] | [m2] | [m2K/W] | [W/m2K] | [m2] | [m2K/W] | [W/m2K] | [m2] | [m2K/W] | [W/m2K] | [m2] | [m2K/W] | [W/m2K]
Begane grondvloer |  |  | 0 | - | - | 0 | - | - | 0 | - | - | 0 | - | - | 0 | - | -
vloer 1 | - | - | 0 | - | - | 0 | 0.69 | 1.0526 | 0 | - | - | 0 | - | - | 0 | - | -
vloer 2 | - | - | 0 | - | - | 0 | - | - | 0 | - | - | 0 | - | - | 0 | - | -
vloer 3 | - | - | 0 | - | - | 0 | - | - | 0 | - | - | 0 | - | - | 0 | - | -
vloer 4 | - | - | 0 | - | - | 0 | - | - | 0 | - | - | 0 | - | - | 0 | - | -
Dichte gevel |  |  | 13.32 | 0.35 | 1.9231 | 13.32 | 0.38 | 1.8182 | 13.32 | 1.7 | 0.53476 | 13.32 | 1.7 | 0.53476 | 13.32 | 1.7 | 0.53476
gevel 1 (voor-/achtergevel) | Oost | buiten | 6.66 | 0.35 | 1.9231 | 6.66 | 0.38 | 1.8182 | 6.66 | 1.7 | 0.53476 | 6.66 | 1.7 | 0.53476 | 6.66 | 1.7 | 0.53476
gevel 2 (voor-/achtergevel) | West | buiten | 6.66 | 0.35 | 1.9231 | 6.66 | 0.38 | 1.8182 | 6.66 | 1.7 | 0.53476 | 6.66 | 1.7 | 0.53476 | 6.66 | 1.7 | 0.53476
gevel 3 (zijgevel) | Oost | buiten | 0 | - | - | 0 | - | - | 0 | - | - | 0 | - | - | 0 | - | -
gevel 4 (zijgevel) | West | buiten | 0 | - | - | 0 | - | - | 0 | - | - | 0 | - | - | 0 | - | -
Hellend / plat dak |  |  | 64.97 | 0.35 | 1.9231 | 64.97 | 0.9 | 0.93458 | 64.97 | 3.5 | 0.27248 | 64.97 | 3.5 | 0.27248 | 64.97 | 3.5 | 0.27248
dak 1 (hellend) | West | buiten | 0 | - | - | 0 | - | - | 0 | - | - | 0 | - | - | 0 | - | -
dak 2 (hellend) | Oost | buiten | 0 | - | - | 0 | - | - | 0 | - | - | 0 | - | - | 0 | - | -
dak 3 (plat) | - | buiten | 32.485 | 0.35 | 1.9231 | 32.485 | 0.9 | 0.93458 | 32.485 | 3.5 | 0.27248 | 32.485 | 3.5 | 0.27248 | 32.485 | 3.5 | 0.27248
dak 4 (plat) | - | buiten | 32.485 | 0.35 | 1.9231 | 32.485 | 0.9 | 0.93458 | 32.485 | 3.5 | 0.27248 | 32.485 | 3.5 | 0.27248 | 32.485 | 3.5 | 0.27248
Ramen |  |  | 10.78 |  | 5.1 | 10.78 |  | 3.34 | 10.78 |  | 1.4 | 10.78 |  | 1.4 | 10.78 |  | 1.4
raam 1 | Noord | buiten | 1.3475 |  | 5.1 | 1.3475 |  | 3.34 | 1.3475 |  | 1.4 | 1.3475 |  | 1.4 | 1.3475 |  | 1.4
raam 2 | Oost | buiten | 1.3475 |  | 5.1 | 1.3475 |  | 3.34 | 1.3475 |  | 1.4 | 1.3475 |  | 1.4 | 1.3475 |  | 1.4
raam 3 | Zuid | buiten | 1.3475 |  | 5.1 | 1.3475 |  | 3.34 | 1.3475 |  | 1.4 | 1.3475 |  | 1.4 | 1.3475 |  | 1.4
raam 4 | West | buiten | 1.3475 |  | 5.1 | 1.3475 |  | 3.34 | 1.3475 |  | 1.4 | 1.3475 |  | 1.4 | 1.3475 |  | 1.4
raam 5 | Noord | buiten | 1.3475 |  | 5.1 | 1.3475 |  | 3.34 | 1.3475 |  | 1.4 | 1.3475 |  | 1.4 | 1.3475 |  | 1.4
raam 6 | Oost | buiten | 1.3475 |  | 5.1 | 1.3475 |  | 3.34 | 1.3475 |  | 1.4 | 1.3475 |  | 1.4 | 1.3475 |  | 1.4
raam 7 | Zuid | buiten | 1.3475 |  | 5.1 | 1.3475 |  | 3.34 | 1.3475 |  | 1.4 | 1.3475 |  | 1.4 | 1.3475 |  | 1.4
raam 8 | West | buiten | 1.3475 |  | 5.1 | 1.3475 |  | 3.34 | 1.3475 |  | 1.4 | 1.3475 |  | 1.4 | 1.3475 |  | 1.4
Deuren |  |  | 3.91 |  | 3.4 | 3.91 |  | 3.34 | 3.91 |  | 1.4 | 3.91 |  | 1.4 | 3.91 |  | 1.4
deur 1 | Oost | buiten | 1.955 |  | 3.4 | 1.955 |  | 3.34 | 1.955 |  | 1.4 | 1.955 |  | 1.4 | 1.955 |  | 1.4
deur 2 | West | buiten | 1.955 |  | 3.4 | 1.955 |  | 3.34 | 1.955 |  | 1.4 | 1.955 |  | 1.4 | 1.955 |  | 1.4
INSTALLATIES
Ventilatie |  |  |  |  | volledig natuurlijk |  |  | volledig natuurlijk |  |  | natuurlijke toevoer, mechanische afvoer |  |  | natuurlijke toevoer, mechanische afvoer |  |  | volledig mechanisch
ventilatietype |  |  |  |  | volledig natuurlijk |  |  | volledig natuurlijk |  |  | natuurlijke toevoer, mechanische afvoer |  |  | natuurlijke toevoer, mechanische afvoer |  |  | volledig mechanisch
ventilatievoorziening |  |  |  |  | A1 standaard |  |  | A1 standaard |  |  | C5a luchtdruk toevoer, CO2 afvoer, zonering |  |  | C5a luchtdruk toevoer, CO2 afvoer, zonering |  |  | decentrale WTW en CO2 sturing
type warmteterugwinning |  |  |  |  | geen warmteterugwinning |  |  | geen warmteterugwinning |  |  | geen warmteterugwinning |  |  | geen warmteterugwinning |  |  | met warmteterugwinning
kierdichting (q;v10) |  |  |  |  | forfaitair |  |  | forfaitair |  |  | 0,7 dm3/s.m2 |  |  | 0,7 dm3/s.m2 |  |  | 0,4 dm3/s.m2
Ruimteverwarming |  |  |  |  | lokale verwarming |  |  | ketel HR107-ketel |  |  | ketel HR107-ketel |  |  | elektrische warmtepomp |  |  | elektrische warmtepomp
type ruimteverwarming |  |  |  |  | individueel |  |  | individueel |  |  | individueel |  |  | individueel |  |  | individueel
toestel ruimteverwarming |  |  |  |  | lokale verwarming |  |  | ketel |  |  | ketel |  |  | elektrische warmtepomp |  |  | elektrische warmtepomp
ketel/luchtverwarming | [7 empty] | HR107-ketel |  |  | HR107-ketel
lokale verwarming |  |  |  |  | met afvoer
Afgiftesysteem |  |  |  |  | radiatoren |  |  | radiatoren |  |  | radiatoren |  |  | radiatoren |  |  | radiatoren
temperatuurniveau |  |  |  |  | 90/70 |  |  | 90/70 |  |  | 55/47 |  |  | 55/47 |  |  | 55/47
type afgiftesysteem |  |  |  |  | radiatoren |  |  | radiatoren |  |  | radiatoren |  |  | radiatoren |  |  | radiatoren
Warmtapwater |  |  |  |  | individueel gas keukengeiser |  |  | individueel gas combitoestel met gaskeur HR/CW |  |  | individueel gas combitoestel met gaskeur HR/CW |  |  | individueel combi warmtepomp |  |  | individueel combi warmtepomp
type tapwaterinstallatie |  |  |  |  | individueel |  |  | individueel |  |  | individueel |  |  | individueel |  |  | individueel
type toestel individiueel |  |  |  |  | gas keukengeiser |  |  | gas combitoestel met gaskeur HR/CW |  |  | gas combitoestel met gaskeur HR/CW |  |  | combi warmtepomp |  |  | combi warmtepomp
CW-klasse |  |  |  |  | CW1 |  |  | CW3 |  |  | CW3 |  |  | CW3 |  |  | CW3
type toestel met extern vat
type indirect verwarmd vat
douche WTW aanwezig |  |  |  |  | nee |  |  | nee |  |  | nee |  |  | nee |  |  | nee
Zonnestroom |  |  |  |  | geen |  |  | geen |  |  | geen |  |  | geen |  |  | geen
PV cellen aanwezig |  |  |  |  | nee |  |  | nee |  |  | nee |  |  | nee |  |  | nee
PV type |  |  |  |  | - |  |  | - |  |  | - |  |  | - |  |  | -
PV oppervlakte (m2) |  |  |  |  | 0 |  |  | 0 |  |  | 0 |  |  | 0 |  |  | 0
hellingshoek PV (°) |  |  |  |  | - |  |  | - |  |  | - |  |  | - |  |  | -
orientatie PV (°) |  |  |  |  | - |  |  | - |  |  | - |  |  | - |  |  | -
STANDAARD VOOR WONINGISOLATIE
vormfactor (Averlies/Agebruik) (m2/m2) |  |  |  |  | 1.4311 |  |  | 1.4311 |  |  | 1.4311 |  |  | 1.4311 |  |  | 1.4311
standaardwaarde (kWh/m2) |  |  |  |  | 64.4005 |  |  | 64.4005 |  |  | 64.4005 |  |  | 64.4005 |  |  | 64.4005
warmtebehoefte woningen (Q,H,nd) (kWh/m2) |  |  |  |  | 228.5588 |  |  | 157.1522 |  |  | 55.9848 |  |  | 55.9848 |  |  | 38.168
* Voor de berekeningen is de validatietool 'Rekentool NTA 8800 MWA v220119.xlsm' gebruikt (NTA 8800 V2.0)
tbv tabel met gegevens per voorbeeldwoning in brochure
overig < 1965 |  |  |  |  | oorspronkelijk |  |  | huidig |  |  | ISO, MECH AFVOER |  |  | ISO, MECH AFVOER, WPe |  |  | ISO, BALANSVENTILATIE, WPe
[8 empty] | op basis van WoON2018 |  |  | besparingspakket 1 |  |  | besparingspakket 2 |  |  | besparingspakket 3
ALGEMEEN
gebruiksoppervlakte (m2) |  | 64.97
gebouwtype |  | meergezinswoning
uitvoeringsvariant |  | tussen op bovenste verdieping
gebouwhoogte (m) |  | 12
vormfactor (verliesoppervlakte/gebruiksoppervlakte) |  | 1.4311
BOUWKUNDIG
begane grondvloer |  | 0 |  | Rc [m2K/W] | - |  |  | - |  |  | - |  |  | - |  |  | -
dichte gevel |  | 13.32 |  | Rc [m2K/W] | 0.35 |  |  | 0.38 |  |  | 1.7 |  |  | 1.7 |  |  | 1.7
hellend dak |  | 0 |  | Rc [m2K/W] | - |  |  | - |  |  | - |  |  | - |  |  | -
plat dak |  | 64.97 |  | Rc [m2K/W] | 0.35 |  |  | 0.9 |  |  | 3.5 |  |  | 3.5 |  |  | 3.5
raam |  | 10.78 |  | U [W/m2K] | 5.1 |  |  | 3.34 |  |  | 1.4 |  |  | 1.4 |  |  | 1.4
deur |  | 3.91 |  | U [W/m2K] | 3.4 |  |  | 3.34 |  |  | 1.4 |  |  | 1.4 |  |  | 1.4
kierdichting (q;v10) |  |  |  |  | forfaitair |  |  | forfaitair |  |  | 0,7 dm3/s.m2 |  |  | 0,7 dm3/s.m2 |  |  | 0,4 dm3/s.m2
INSTALLATIES
ventilatietype |  |  |  |  | volledig natuurlijk |  |  | volledig natuurlijk |  |  | natuurlijke toevoer, mechanische afvoer |  |  | natuurlijke toevoer, mechanische afvoer |  |  | volledig mechanisch
ventilatievoorziening |  |  |  |  | A1 standaard |  |  | A1 standaard |  |  | C5a luchtdruk toevoer, CO2 afvoer, zonering |  |  | C5a luchtdruk toevoer, CO2 afvoer, zonering |  |  | decentrale WTW en CO2 sturing
type warmteterugwinning |  |  |  |  | geen warmteterugwinning |  |  | geen warmteterugwinning |  |  | geen warmteterugwinning |  |  | geen warmteterugwinning |  |  | met warmteterugwinning
ruimteverwarming |  |  |  |  | individueel - lokale verwarming |  |  | individueel - HR107-ketel |  |  | individueel - HR107-ketel |  |  | individueel - elektrische warmtepomp |  |  | individueel - elektrische warmtepomp
afgiftesysteem |  |  |  |  | radiatoren |  |  | radiatoren |  |  | radiatoren |  |  | radiatoren |  |  | radiatoren
warmtapwater |  |  |  |  | individueel - gas keukengeiser |  |  | individueel - gas combitoestel met gaskeur HR/CW |  |  | individueel - gas combitoestel met gaskeur HR/CW |  |  | individueel - combi warmtepomp |  |  | individueel - combi warmtepomp
PV-panelen (m2) |  |  |  |  | 0 |  |  | 0 |  |  | 0 |  |  | 0 |  |  | 0
ENERGIEPRESTATIES NTA 8800
Standaard (kWh/m2) |  |  |  |  | 64.4005 |  |  | 64.4005 |  |  | 64.4005 |  |  | 64.4005 |  |  | 64.4005
Warmtebehoefte verwarming - te toetsen aan standaard (kWh/m2) |  |  |  |  | 228.5588 |  |  | 157.1522 |  |  | 55.9848 |  |  | 55.9848 |  |  | 38.168

## (gem) overig tot65 tus-dak-vlo (hidden)
Data voorbeeldwoningen 2022 en resultaten berekening met NTA8800*
2022-09-08
kies type data >> | gemiddelde | voor het pakket HUIDIG zijn uit WoON2018 per Voorbeeldwoning de gewogen gemiddelde afmetingen en isolatiewaarden, en het type meest voorkomende installaties meegenomen
TYPE VOORBEELDWONING |  |  |  |  | SELECTEER WONING
voorbeeldwoning |  |  |  |  | overig |  |  | overig |  |  | overig |  |  | overig |  |  | overig
bouwperiode |  |  |  |  | < 1965 |  |  | < 1965 |  |  | < 1965 |  |  | < 1965 |  |  | < 1965
subtype |  |  |  |  | tussen dak vloer |  |  | tussen dak vloer |  |  | tussen dak vloer |  |  | tussen dak vloer |  |  | tussen dak vloer
ENERGETISCH NIVEAU
pakket maatregelen |  |  |  |  | oorspronkelijk |  | op basis van WoON2018 | huidig |  |  | ISO, MECH AFVOER |  |  | ISO, MECH AFVOER, WPe |  |  | ISO, BALANSVENTILATIE, WPe
code |  |  |  |  | 8291 2 |  |  | 8292 2 |  |  | 8293 2 |  |  | 8294 2 |  |  | 8295 2
ALGEMEEN
gebruiksoppervlakte (m2) |  |  |  |  | 64.97 |  |  | 64.97 |  |  | 64.97 |  |  | 64.97 |  |  | 64.97
aantal bouwlagen |  |  |  |  | 1 |  |  | 1 |  |  | 1 |  |  | 1 |  |  | 1
aantal bouwlagen hele gebouw |  |  |  |  | 3 |  |  | 3 |  |  | 3 |  |  | 3 |  |  | 3
aantal eenheden hele gebouw |  |  |  |  | 1 |  |  | 1 |  |  | 1 |  |  | 1 |  |  | 1
gebouwtype |  |  |  |  | meergezinswoning |  |  | meergezinswoning |  |  | meergezinswoning |  |  | meergezinswoning |  |  | meergezinswoning
uitvoeringsvariant |  |  |  |  | tussen |  |  | tussen |  |  | tussen |  |  | tussen |  |  | tussen
gebouwhoogte (m) |  |  |  |  | 12 |  |  | 12 |  |  | 12 |  |  | 12 |  |  | 12
begrenzing beganegrondvloer |  |  |  |  | kruipruimte |  |  | kruipruimte |  |  | kruipruimte |  |  | kruipruimte |  |  | kruipruimte
BOUWKUNDIG | oriëntatie | begrenzing | oppervlakte | Rc-waarde | U-waarde | oppervlakte | Rc-waarde | U-waarde | oppervlakte | Rc-waarde | U-waarde | oppervlakte | Rc-waarde | U-waarde | oppervlakte | Rc-waarde | U-waarde
| - | - | [m2] | [m2K/W] | [W/m2K] | [m2] | [m2K/W] | [W/m2K] | [m2] | [m2K/W] | [W/m2K] | [m2] | [m2K/W] | [W/m2K] | [m2] | [m2K/W] | [W/m2K]
Begane grondvloer |  |  | 64.97 | 0.15 | 2.439 | 64.97 | 0.69 | 1.0526 | 64.97 | 3.5 | 0.26596 | 64.97 | 3.5 | 0.26596 | 64.97 | 3.5 | 0.26596
vloer 1 | - | kruipruimte | 64.97 | 0.15 | 2.439 | 64.97 | 0.69 | 1.0526 | 64.97 | 3.5 | 0.26596 | 64.97 | 3.5 | 0.26596 | 64.97 | 3.5 | 0.26596
vloer 2 | - | - | 0 | - | - | 0 | - | - | 0 | - | - | 0 | - | - | 0 | - | -
vloer 3 | - | - | 0 | - | - | 0 | - | - | 0 | - | - | 0 | - | - | 0 | - | -
vloer 4 | - | - | 0 | - | - | 0 | - | - | 0 | - | - | 0 | - | - | 0 | - | -
Dichte gevel |  |  | 13.32 | 0.35 | 1.9231 | 13.32 | 0.38 | 1.8182 | 13.32 | 1.7 | 0.53476 | 13.32 | 1.7 | 0.53476 | 13.32 | 1.7 | 0.53476
gevel 1 (voor-/achtergevel) | Oost | buiten | 6.66 | 0.35 | 1.9231 | 6.66 | 0.38 | 1.8182 | 6.66 | 1.7 | 0.53476 | 6.66 | 1.7 | 0.53476 | 6.66 | 1.7 | 0.53476
gevel 2 (voor-/achtergevel) | West | buiten | 6.66 | 0.35 | 1.9231 | 6.66 | 0.38 | 1.8182 | 6.66 | 1.7 | 0.53476 | 6.66 | 1.7 | 0.53476 | 6.66 | 1.7 | 0.53476
gevel 3 (zijgevel) | Oost | buiten | 0 | - | - | 0 | - | - | 0 | - | - | 0 | - | - | 0 | - | -
gevel 4 (zijgevel) | West | buiten | 0 | - | - | 0 | - | - | 0 | - | - | 0 | - | - | 0 | - | -
Hellend / plat dak |  |  | 64.97 | 0.35 | 1.9231 | 64.97 | 0.9 | 0.93458 | 64.97 | 3.5 | 0.27248 | 64.97 | 3.5 | 0.27248 | 64.97 | 3.5 | 0.27248
dak 1 (hellend) | West | buiten | 0 | - | - | 0 | - | - | 0 | - | - | 0 | - | - | 0 | - | -
dak 2 (hellend) | Oost | buiten | 0 | - | - | 0 | - | - | 0 | - | - | 0 | - | - | 0 | - | -
dak 3 (plat) | - | buiten | 32.485 | 0.35 | 1.9231 | 32.485 | 0.9 | 0.93458 | 32.485 | 3.5 | 0.27248 | 32.485 | 3.5 | 0.27248 | 32.485 | 3.5 | 0.27248
dak 4 (plat) | - | buiten | 32.485 | 0.35 | 1.9231 | 32.485 | 0.9 | 0.93458 | 32.485 | 3.5 | 0.27248 | 32.485 | 3.5 | 0.27248 | 32.485 | 3.5 | 0.27248
Ramen |  |  | 10.78 |  | 5.1 | 10.78 |  | 3.34 | 10.78 |  | 1.4 | 10.78 |  | 1.4 | 10.78 |  | 1.4
raam 1 | Noord | buiten | 1.3475 |  | 5.1 | 1.3475 |  | 3.34 | 1.3475 |  | 1.4 | 1.3475 |  | 1.4 | 1.3475 |  | 1.4
raam 2 | Oost | buiten | 1.3475 |  | 5.1 | 1.3475 |  | 3.34 | 1.3475 |  | 1.4 | 1.3475 |  | 1.4 | 1.3475 |  | 1.4
raam 3 | Zuid | buiten | 1.3475 |  | 5.1 | 1.3475 |  | 3.34 | 1.3475 |  | 1.4 | 1.3475 |  | 1.4 | 1.3475 |  | 1.4
raam 4 | West | buiten | 1.3475 |  | 5.1 | 1.3475 |  | 3.34 | 1.3475 |  | 1.4 | 1.3475 |  | 1.4 | 1.3475 |  | 1.4
raam 5 | Noord | buiten | 1.3475 |  | 5.1 | 1.3475 |  | 3.34 | 1.3475 |  | 1.4 | 1.3475 |  | 1.4 | 1.3475 |  | 1.4
raam 6 | Oost | buiten | 1.3475 |  | 5.1 | 1.3475 |  | 3.34 | 1.3475 |  | 1.4 | 1.3475 |  | 1.4 | 1.3475 |  | 1.4
raam 7 | Zuid | buiten | 1.3475 |  | 5.1 | 1.3475 |  | 3.34 | 1.3475 |  | 1.4 | 1.3475 |  | 1.4 | 1.3475 |  | 1.4
raam 8 | West | buiten | 1.3475 |  | 5.1 | 1.3475 |  | 3.34 | 1.3475 |  | 1.4 | 1.3475 |  | 1.4 | 1.3475 |  | 1.4
Deuren |  |  | 3.91 |  | 3.4 | 3.91 |  | 3.34 | 3.91 |  | 1.4 | 3.91 |  | 1.4 | 3.91 |  | 1.4
deur 1 | Oost | buiten | 1.955 |  | 3.4 | 1.955 |  | 3.34 | 1.955 |  | 1.4 | 1.955 |  | 1.4 | 1.955 |  | 1.4
deur 2 | West | buiten | 1.955 |  | 3.4 | 1.955 |  | 3.34 | 1.955 |  | 1.4 | 1.955 |  | 1.4 | 1.955 |  | 1.4
INSTALLATIES
Ventilatie |  |  |  |  | volledig natuurlijk |  |  | volledig natuurlijk |  |  | natuurlijke toevoer, mechanische afvoer |  |  | natuurlijke toevoer, mechanische afvoer |  |  | volledig mechanisch
ventilatietype |  |  |  |  | volledig natuurlijk |  |  | volledig natuurlijk |  |  | natuurlijke toevoer, mechanische afvoer |  |  | natuurlijke toevoer, mechanische afvoer |  |  | volledig mechanisch
ventilatievoorziening |  |  |  |  | A1 standaard |  |  | A1 standaard |  |  | C5a luchtdruk toevoer, CO2 afvoer, zonering |  |  | C5a luchtdruk toevoer, CO2 afvoer, zonering |  |  | decentrale WTW en CO2 sturing
type warmteterugwinning |  |  |  |  | geen warmteterugwinning |  |  | geen warmteterugwinning |  |  | geen warmteterugwinning |  |  | geen warmteterugwinning |  |  | met warmteterugwinning
kierdichting (q;v10) |  |  |  |  | forfaitair |  |  | forfaitair |  |  | 0,7 dm3/s.m2 |  |  | 0,7 dm3/s.m2 |  |  | 0,4 dm3/s.m2
Ruimteverwarming |  |  |  |  | lokale verwarming |  |  | ketel HR107-ketel |  |  | ketel HR107-ketel |  |  | elektrische warmtepomp |  |  | elektrische warmtepomp
type ruimteverwarming |  |  |  |  | individueel |  |  | individueel |  |  | individueel |  |  | individueel |  |  | individueel
toestel ruimteverwarming |  |  |  |  | lokale verwarming |  |  | ketel |  |  | ketel |  |  | elektrische warmtepomp |  |  | elektrische warmtepomp
ketel/luchtverwarming | [7 empty] | HR107-ketel |  |  | HR107-ketel
lokale verwarming |  |  |  |  | met afvoer
Afgiftesysteem |  |  |  |  | radiatoren |  |  | radiatoren |  |  | radiatoren |  |  | radiatoren |  |  | radiatoren
temperatuurniveau |  |  |  |  | 90/70 |  |  | 90/70 |  |  | 55/47 |  |  | 55/47 |  |  | 55/47
type afgiftesysteem |  |  |  |  | radiatoren |  |  | radiatoren |  |  | radiatoren |  |  | radiatoren |  |  | radiatoren
Warmtapwater |  |  |  |  | individueel gas keukengeiser |  |  | individueel gas combitoestel met gaskeur HR/CW |  |  | individueel gas combitoestel met gaskeur HR/CW |  |  | individueel combi warmtepomp |  |  | individueel combi warmtepomp
type tapwaterinstallatie |  |  |  |  | individueel |  |  | individueel |  |  | individueel |  |  | individueel |  |  | individueel
type toestel individiueel |  |  |  |  | gas keukengeiser |  |  | gas combitoestel met gaskeur HR/CW |  |  | gas combitoestel met gaskeur HR/CW |  |  | combi warmtepomp |  |  | combi warmtepomp
CW-klasse |  |  |  |  | CW1 |  |  | CW3 |  |  | CW3 |  |  | CW3 |  |  | CW3
type toestel met extern vat
type indirect verwarmd vat
douche WTW aanwezig |  |  |  |  | nee |  |  | nee |  |  | nee |  |  | nee |  |  | nee
Zonnestroom |  |  |  |  | geen |  |  | geen |  |  | geen |  |  | geen |  |  | geen
PV cellen aanwezig |  |  |  |  | nee |  |  | nee |  |  | nee |  |  | nee |  |  | nee
PV type |  |  |  |  | - |  |  | - |  |  | - |  |  | - |  |  | -
PV oppervlakte (m2) |  |  |  |  | 0 |  |  | 0 |  |  | 0 |  |  | 0 |  |  | 0
hellingshoek PV (°) |  |  |  |  | - |  |  | - |  |  | - |  |  | - |  |  | -
orientatie PV (°) |  |  |  |  | - |  |  | - |  |  | - |  |  | - |  |  | -
STANDAARD VOOR WONINGISOLATIE
vormfactor (Averlies/Agebruik) (m2/m2) |  |  |  |  | 2.1311 |  |  | 2.1311 |  |  | 2.1311 |  |  | 2.1311 |  |  | 2.1311
standaardwaarde (kWh/m2) |  |  |  |  | 95.9005 |  |  | 95.9005 |  |  | 95.9005 |  |  | 95.9005 |  |  | 95.9005
warmtebehoefte woningen (Q,H,nd) (kWh/m2) |  |  |  |  | 246.1735 |  |  | 172.8529 |  |  | 63.6911 |  |  | 63.6911 |  |  | 44.7134
* Voor de berekeningen is de validatietool 'Rekentool NTA 8800 MWA v220119.xlsm' gebruikt (NTA 8800 V2.0)
tbv tabel met gegevens per voorbeeldwoning in brochure
overig < 1965 |  |  |  |  | oorspronkelijk |  |  | huidig |  |  | ISO, MECH AFVOER |  |  | ISO, MECH AFVOER, WPe |  |  | ISO, BALANSVENTILATIE, WPe
[8 empty] | op basis van WoON2018 |  |  | besparingspakket 1 |  |  | besparingspakket 2 |  |  | besparingspakket 3
ALGEMEEN
gebruiksoppervlakte (m2) |  | 64.97
gebouwtype |  | meergezinswoning
uitvoeringsvariant |  | tussen
gebouwhoogte (m) |  | 12
vormfactor (verliesoppervlakte/gebruiksoppervlakte) |  | 2.1311
BOUWKUNDIG
begane grondvloer |  | 64.97 |  | Rc [m2K/W] | 0.15 |  |  | 0.69 |  |  | 3.5 |  |  | 3.5 |  |  | 3.5
dichte gevel |  | 13.32 |  | Rc [m2K/W] | 0.35 |  |  | 0.38 |  |  | 1.7 |  |  | 1.7 |  |  | 1.7
hellend dak |  | 0 |  | Rc [m2K/W] | - |  |  | - |  |  | - |  |  | - |  |  | -
plat dak |  | 64.97 |  | Rc [m2K/W] | 0.35 |  |  | 0.9 |  |  | 3.5 |  |  | 3.5 |  |  | 3.5
raam |  | 10.78 |  | U [W/m2K] | 5.1 |  |  | 3.34 |  |  | 1.4 |  |  | 1.4 |  |  | 1.4
deur |  | 3.91 |  | U [W/m2K] | 3.4 |  |  | 3.34 |  |  | 1.4 |  |  | 1.4 |  |  | 1.4
kierdichting (q;v10) |  |  |  |  | forfaitair |  |  | forfaitair |  |  | 0,7 dm3/s.m2 |  |  | 0,7 dm3/s.m2 |  |  | 0,4 dm3/s.m2
INSTALLATIES
ventilatietype |  |  |  |  | volledig natuurlijk |  |  | volledig natuurlijk |  |  | natuurlijke toevoer, mechanische afvoer |  |  | natuurlijke toevoer, mechanische afvoer |  |  | volledig mechanisch
ventilatievoorziening |  |  |  |  | A1 standaard |  |  | A1 standaard |  |  | C5a luchtdruk toevoer, CO2 afvoer, zonering |  |  | C5a luchtdruk toevoer, CO2 afvoer, zonering |  |  | decentrale WTW en CO2 sturing
type warmteterugwinning |  |  |  |  | geen warmteterugwinning |  |  | geen warmteterugwinning |  |  | geen warmteterugwinning |  |  | geen warmteterugwinning |  |  | met warmteterugwinning
ruimteverwarming |  |  |  |  | individueel - lokale verwarming |  |  | individueel - HR107-ketel |  |  | individueel - HR107-ketel |  |  | individueel - elektrische warmtepomp |  |  | individueel - elektrische warmtepomp
afgiftesysteem |  |  |  |  | radiatoren |  |  | radiatoren |  |  | radiatoren |  |  | radiatoren |  |  | radiatoren
warmtapwater |  |  |  |  | individueel - gas keukengeiser |  |  | individueel - gas combitoestel met gaskeur HR/CW |  |  | individueel - gas combitoestel met gaskeur HR/CW |  |  | individueel - combi warmtepomp |  |  | individueel - combi warmtepomp
PV-panelen (m2) |  |  |  |  | 0 |  |  | 0 |  |  | 0 |  |  | 0 |  |  | 0
ENERGIEPRESTATIES NTA 8800
Standaard (kWh/m2) |  |  |  |  | 95.9005 |  |  | 95.9005 |  |  | 95.9005 |  |  | 95.9005 |  |  | 95.9005
Warmtebehoefte verwarming - te toetsen aan standaard (kWh/m2) |  |  |  |  | 246.1735 |  |  | 172.8529 |  |  | 63.6911 |  |  | 63.6911 |  |  | 44.7134

## (gem) overig tot65 hoek-mid (hidden)
Data voorbeeldwoningen 2022 en resultaten berekening met NTA8800*
2022-09-08
kies type data >> | gemiddelde | voor het pakket HUIDIG zijn uit WoON2018 per Voorbeeldwoning de gewogen gemiddelde afmetingen en isolatiewaarden, en het type meest voorkomende installaties meegenomen
TYPE VOORBEELDWONING |  |  |  |  | SELECTEER WONING
voorbeeldwoning |  |  |  |  | overig |  |  | overig |  |  | overig |  |  | overig |  |  | overig
bouwperiode |  |  |  |  | < 1965 |  |  | < 1965 |  |  | < 1965 |  |  | < 1965 |  |  | < 1965
subtype |  |  |  |  | hoek midden |  |  | hoek midden |  |  | hoek midden |  |  | hoek midden |  |  | hoek midden
ENERGETISCH NIVEAU
pakket maatregelen |  |  |  |  | oorspronkelijk |  | op basis van WoON2018 | huidig |  |  | ISO, MECH AFVOER |  |  | ISO, MECH AFVOER, WPe |  |  | ISO, BALANSVENTILATIE, WPe
code |  |  |  |  | 82101 2 |  |  | 82102 2 |  |  | 82103 2 |  |  | 82104 2 |  |  | 82105 2
ALGEMEEN
gebruiksoppervlakte (m2) |  |  |  |  | 64.97 |  |  | 64.97 |  |  | 64.97 |  |  | 64.97 |  |  | 64.97
aantal bouwlagen |  |  |  |  | 1 |  |  | 1 |  |  | 1 |  |  | 1 |  |  | 1
aantal bouwlagen hele gebouw |  |  |  |  | 3 |  |  | 3 |  |  | 3 |  |  | 3 |  |  | 3
aantal eenheden hele gebouw |  |  |  |  | 1 |  |  | 1 |  |  | 1 |  |  | 1 |  |  | 1
gebouwtype |  |  |  |  | meergezinswoning |  |  | meergezinswoning |  |  | meergezinswoning |  |  | meergezinswoning |  |  | meergezinswoning
uitvoeringsvariant |  |  |  |  | hoek op onderste of tussenverdieping |  |  | hoek op onderste of tussenverdieping |  |  | hoek op onderste of tussenverdieping |  |  | hoek op onderste of tussenverdieping |  |  | hoek op onderste of tussenverdieping
gebouwhoogte (m) |  |  |  |  | 12 |  |  | 12 |  |  | 12 |  |  | 12 |  |  | 12
begrenzing beganegrondvloer |  |  |  |  | nvt |  |  | nvt |  |  | nvt |  |  | nvt |  |  | nvt
BOUWKUNDIG | oriëntatie | begrenzing | oppervlakte | Rc-waarde | U-waarde | oppervlakte | Rc-waarde | U-waarde | oppervlakte | Rc-waarde | U-waarde | oppervlakte | Rc-waarde | U-waarde | oppervlakte | Rc-waarde | U-waarde
| - | - | [m2] | [m2K/W] | [W/m2K] | [m2] | [m2K/W] | [W/m2K] | [m2] | [m2K/W] | [W/m2K] | [m2] | [m2K/W] | [W/m2K] | [m2] | [m2K/W] | [W/m2K]
Begane grondvloer |  |  | 0 | - | - | 0 | - | - | 0 | - | - | 0 | - | - | 0 | - | -
vloer 1 | - | - | 0 | - | - | 0 | 0.69 | 1.0526 | 0 | - | - | 0 | - | - | 0 | - | -
vloer 2 | - | - | 0 | - | - | 0 | - | - | 0 | - | - | 0 | - | - | 0 | - | -
vloer 3 | - | - | 0 | - | - | 0 | - | - | 0 | - | - | 0 | - | - | 0 | - | -
vloer 4 | - | - | 0 | - | - | 0 | - | - | 0 | - | - | 0 | - | - | 0 | - | -
Dichte gevel |  |  | 26.64 | 0.35 | 1.9231 | 26.64 | 0.38 | 1.8182 | 26.64 | 1.7 | 0.53476 | 26.64 | 1.7 | 0.53476 | 26.64 | 1.7 | 0.53476
gevel 1 (voor-/achtergevel) | Oost | buiten | 6.66 | 0.35 | 1.9231 | 6.66 | 0.38 | 1.8182 | 6.66 | 1.7 | 0.53476 | 6.66 | 1.7 | 0.53476 | 6.66 | 1.7 | 0.53476
gevel 2 (voor-/achtergevel) | West | buiten | 6.66 | 0.35 | 1.9231 | 6.66 | 0.38 | 1.8182 | 6.66 | 1.7 | 0.53476 | 6.66 | 1.7 | 0.53476 | 6.66 | 1.7 | 0.53476
gevel 3 (zijgevel) | Oost | buiten | 6.66 | 0.35 | 1.9231 | 6.66 | 0.38 | 1.8182 | 6.66 | 1.7 | 0.53476 | 6.66 | 1.7 | 0.53476 | 6.66 | 1.7 | 0.53476
gevel 4 (zijgevel) | West | buiten | 6.66 | 0.35 | 1.9231 | 6.66 | 0.38 | 1.8182 | 6.66 | 1.7 | 0.53476 | 6.66 | 1.7 | 0.53476 | 6.66 | 1.7 | 0.53476
Hellend / plat dak |  |  | 0 | - | - | 0 | - | - | 0 | - | - | 0 | - | - | 0 | - | -
dak 1 (hellend) | West | buiten | 0 | - | - | 0 | - | - | 0 | - | - | 0 | - | - | 0 | - | -
dak 2 (hellend) | Oost | buiten | 0 | - | - | 0 | - | - | 0 | - | - | 0 | - | - | 0 | - | -
dak 3 (plat) | - | buiten | 0 | - | - | 0 | - | - | 0 | - | - | 0 | - | - | 0 | - | -
dak 4 (plat) | - | buiten | 0 | - | - | 0 | - | - | 0 | - | - | 0 | - | - | 0 | - | -
Ramen |  |  | 11.98 |  | 5.1 | 11.98 |  | 3.34 | 11.98 |  | 1.4 | 11.98 |  | 1.4 | 11.98 |  | 1.4
raam 1 | Noord | buiten | 1.4975 |  | 5.1 | 1.4975 |  | 3.34 | 1.4975 |  | 1.4 | 1.4975 |  | 1.4 | 1.4975 |  | 1.4
raam 2 | Oost | buiten | 1.4975 |  | 5.1 | 1.4975 |  | 3.34 | 1.4975 |  | 1.4 | 1.4975 |  | 1.4 | 1.4975 |  | 1.4
raam 3 | Zuid | buiten | 1.4975 |  | 5.1 | 1.4975 |  | 3.34 | 1.4975 |  | 1.4 | 1.4975 |  | 1.4 | 1.4975 |  | 1.4
raam 4 | West | buiten | 1.4975 |  | 5.1 | 1.4975 |  | 3.34 | 1.4975 |  | 1.4 | 1.4975 |  | 1.4 | 1.4975 |  | 1.4
raam 5 | Noord | buiten | 1.4975 |  | 5.1 | 1.4975 |  | 3.34 | 1.4975 |  | 1.4 | 1.4975 |  | 1.4 | 1.4975 |  | 1.4
raam 6 | Oost | buiten | 1.4975 |  | 5.1 | 1.4975 |  | 3.34 | 1.4975 |  | 1.4 | 1.4975 |  | 1.4 | 1.4975 |  | 1.4
raam 7 | Zuid | buiten | 1.4975 |  | 5.1 | 1.4975 |  | 3.34 | 1.4975 |  | 1.4 | 1.4975 |  | 1.4 | 1.4975 |  | 1.4
raam 8 | West | buiten | 1.4975 |  | 5.1 | 1.4975 |  | 3.34 | 1.4975 |  | 1.4 | 1.4975 |  | 1.4 | 1.4975 |  | 1.4
Deuren |  |  | 3.91 |  | 3.4 | 3.91 |  | 3.34 | 3.91 |  | 1.4 | 3.91 |  | 1.4 | 3.91 |  | 1.4
deur 1 | Oost | buiten | 1.955 |  | 3.4 | 1.955 |  | 3.34 | 1.955 |  | 1.4 | 1.955 |  | 1.4 | 1.955 |  | 1.4
deur 2 | West | buiten | 1.955 |  | 3.4 | 1.955 |  | 3.34 | 1.955 |  | 1.4 | 1.955 |  | 1.4 | 1.955 |  | 1.4
INSTALLATIES
Ventilatie |  |  |  |  | volledig natuurlijk |  |  | volledig natuurlijk |  |  | natuurlijke toevoer, mechanische afvoer |  |  | natuurlijke toevoer, mechanische afvoer |  |  | volledig mechanisch
ventilatietype |  |  |  |  | volledig natuurlijk |  |  | volledig natuurlijk |  |  | natuurlijke toevoer, mechanische afvoer |  |  | natuurlijke toevoer, mechanische afvoer |  |  | volledig mechanisch
ventilatievoorziening |  |  |  |  | A1 standaard |  |  | A1 standaard |  |  | C5a luchtdruk toevoer, CO2 afvoer, zonering |  |  | C5a luchtdruk toevoer, CO2 afvoer, zonering |  |  | decentrale WTW en CO2 sturing
type warmteterugwinning |  |  |  |  | geen warmteterugwinning |  |  | geen warmteterugwinning |  |  | geen warmteterugwinning |  |  | geen warmteterugwinning |  |  | met warmteterugwinning
kierdichting (q;v10) |  |  |  |  | forfaitair |  |  | forfaitair |  |  | 0,7 dm3/s.m2 |  |  | 0,7 dm3/s.m2 |  |  | 0,4 dm3/s.m2
Ruimteverwarming |  |  |  |  | lokale verwarming |  |  | ketel HR107-ketel |  |  | ketel HR107-ketel |  |  | elektrische warmtepomp |  |  | elektrische warmtepomp
type ruimteverwarming |  |  |  |  | individueel |  |  | individueel |  |  | individueel |  |  | individueel |  |  | individueel
toestel ruimteverwarming |  |  |  |  | lokale verwarming |  |  | ketel |  |  | ketel |  |  | elektrische warmtepomp |  |  | elektrische warmtepomp
ketel/luchtverwarming | [7 empty] | HR107-ketel |  |  | HR107-ketel
lokale verwarming |  |  |  |  | met afvoer
Afgiftesysteem |  |  |  |  | radiatoren |  |  | radiatoren |  |  | radiatoren |  |  | radiatoren |  |  | radiatoren
temperatuurniveau |  |  |  |  | 90/70 |  |  | 90/70 |  |  | 55/47 |  |  | 55/47 |  |  | 55/47
type afgiftesysteem |  |  |  |  | radiatoren |  |  | radiatoren |  |  | radiatoren |  |  | radiatoren |  |  | radiatoren
Warmtapwater |  |  |  |  | individueel gas keukengeiser |  |  | individueel gas combitoestel met gaskeur HR/CW |  |  | individueel gas combitoestel met gaskeur HR/CW |  |  | individueel combi warmtepomp |  |  | individueel combi warmtepomp
type tapwaterinstallatie |  |  |  |  | individueel |  |  | individueel |  |  | individueel |  |  | individueel |  |  | individueel
type toestel individiueel |  |  |  |  | gas keukengeiser |  |  | gas combitoestel met gaskeur HR/CW |  |  | gas combitoestel met gaskeur HR/CW |  |  | combi warmtepomp |  |  | combi warmtepomp
CW-klasse |  |  |  |  | CW1 |  |  | CW3 |  |  | CW3 |  |  | CW3 |  |  | CW3
type toestel met extern vat
type indirect verwarmd vat
douche WTW aanwezig |  |  |  |  | nee |  |  | nee |  |  | nee |  |  | nee |  |  | nee
Zonnestroom |  |  |  |  | geen |  |  | geen |  |  | geen |  |  | geen |  |  | geen
PV cellen aanwezig |  |  |  |  | nee |  |  | nee |  |  | nee |  |  | nee |  |  | nee
PV type |  |  |  |  | - |  |  | - |  |  | - |  |  | - |  |  | -
PV oppervlakte (m2) |  |  |  |  | 0 |  |  | 0 |  |  | 0 |  |  | 0 |  |  | 0
hellingshoek PV (°) |  |  |  |  | - |  |  | - |  |  | - |  |  | - |  |  | -
orientatie PV (°) |  |  |  |  | - |  |  | - |  |  | - |  |  | - |  |  | -
STANDAARD VOOR WONINGISOLATIE
vormfactor (Averlies/Agebruik) (m2/m2) |  |  |  |  | 0.65461 |  |  | 0.65461 |  |  | 0.65461 |  |  | 0.65461 |  |  | 0.65461
standaardwaarde (kWh/m2) |  |  |  |  | 45 |  |  | 45 |  |  | 45 |  |  | 45 |  |  | 45
warmtebehoefte woningen (Q,H,nd) (kWh/m2) |  |  |  |  | 146.9768 |  |  | 128.9614 |  |  | 40.2364 |  |  | 40.2364 |  |  | 22.866
* Voor de berekeningen is de validatietool 'Rekentool NTA 8800 MWA v220119.xlsm' gebruikt (NTA 8800 V2.0)
tbv tabel met gegevens per voorbeeldwoning in brochure
overig < 1965 |  |  |  |  | oorspronkelijk |  |  | huidig |  |  | ISO, MECH AFVOER |  |  | ISO, MECH AFVOER, WPe |  |  | ISO, BALANSVENTILATIE, WPe
[8 empty] | op basis van WoON2018 |  |  | besparingspakket 1 |  |  | besparingspakket 2 |  |  | besparingspakket 3
ALGEMEEN
gebruiksoppervlakte (m2) |  | 64.97
gebouwtype |  | meergezinswoning
uitvoeringsvariant |  | hoek op onderste of tussenverdieping
gebouwhoogte (m) |  | 12
vormfactor (verliesoppervlakte/gebruiksoppervlakte) |  | 0.65461
BOUWKUNDIG
begane grondvloer |  | 0 |  | Rc [m2K/W] | - |  |  | - |  |  | - |  |  | - |  |  | -
dichte gevel |  | 26.64 |  | Rc [m2K/W] | 0.35 |  |  | 0.38 |  |  | 1.7 |  |  | 1.7 |  |  | 1.7
hellend dak |  | 0 |  | Rc [m2K/W] | - |  |  | - |  |  | - |  |  | - |  |  | -
plat dak |  | 0 |  | Rc [m2K/W] | - |  |  | - |  |  | - |  |  | - |  |  | -
raam |  | 11.98 |  | U [W/m2K] | 5.1 |  |  | 3.34 |  |  | 1.4 |  |  | 1.4 |  |  | 1.4
deur |  | 3.91 |  | U [W/m2K] | 3.4 |  |  | 3.34 |  |  | 1.4 |  |  | 1.4 |  |  | 1.4
kierdichting (q;v10) |  |  |  |  | forfaitair |  |  | forfaitair |  |  | 0,7 dm3/s.m2 |  |  | 0,7 dm3/s.m2 |  |  | 0,4 dm3/s.m2
INSTALLATIES
ventilatietype |  |  |  |  | volledig natuurlijk |  |  | volledig natuurlijk |  |  | natuurlijke toevoer, mechanische afvoer |  |  | natuurlijke toevoer, mechanische afvoer |  |  | volledig mechanisch
ventilatievoorziening |  |  |  |  | A1 standaard |  |  | A1 standaard |  |  | C5a luchtdruk toevoer, CO2 afvoer, zonering |  |  | C5a luchtdruk toevoer, CO2 afvoer, zonering |  |  | decentrale WTW en CO2 sturing
type warmteterugwinning |  |  |  |  | geen warmteterugwinning |  |  | geen warmteterugwinning |  |  | geen warmteterugwinning |  |  | geen warmteterugwinning |  |  | met warmteterugwinning
ruimteverwarming |  |  |  |  | individueel - lokale verwarming |  |  | individueel - HR107-ketel |  |  | individueel - HR107-ketel |  |  | individueel - elektrische warmtepomp |  |  | individueel - elektrische warmtepomp
afgiftesysteem |  |  |  |  | radiatoren |  |  | radiatoren |  |  | radiatoren |  |  | radiatoren |  |  | radiatoren
warmtapwater |  |  |  |  | individueel - gas keukengeiser |  |  | individueel - gas combitoestel met gaskeur HR/CW |  |  | individueel - gas combitoestel met gaskeur HR/CW |  |  | individueel - combi warmtepomp |  |  | individueel - combi warmtepomp
PV-panelen (m2) |  |  |  |  | 0 |  |  | 0 |  |  | 0 |  |  | 0 |  |  | 0
ENERGIEPRESTATIES NTA 8800
Standaard (kWh/m2) |  |  |  |  | 45 |  |  | 45 |  |  | 45 |  |  | 45 |  |  | 45
Warmtebehoefte verwarming - te toetsen aan standaard (kWh/m2) |  |  |  |  | 146.9768 |  |  | 128.9614 |  |  | 40.2364 |  |  | 40.2364 |  |  | 22.866

## (gem) overig tot65 hoek-vlo (hidden)
Data voorbeeldwoningen 2022 en resultaten berekening met NTA8800*
2022-09-08
kies type data >> | gemiddelde | voor het pakket HUIDIG zijn uit WoON2018 per Voorbeeldwoning de gewogen gemiddelde afmetingen en isolatiewaarden, en het type meest voorkomende installaties meegenomen
TYPE VOORBEELDWONING |  |  |  |  | SELECTEER WONING
voorbeeldwoning |  |  |  |  | overig |  |  | overig |  |  | overig |  |  | overig |  |  | overig
bouwperiode |  |  |  |  | < 1965 |  |  | < 1965 |  |  | < 1965 |  |  | < 1965 |  |  | < 1965
subtype |  |  |  |  | hoek vloer |  |  | hoek vloer |  |  | hoek vloer |  |  | hoek vloer |  |  | hoek vloer
ENERGETISCH NIVEAU
pakket maatregelen |  |  |  |  | oorspronkelijk |  | op basis van WoON2018 | huidig |  |  | ISO, MECH AFVOER |  |  | ISO, MECH AFVOER, WPe |  |  | ISO, BALANSVENTILATIE, WPe
code |  |  |  |  | 82111 2 |  |  | 82112 2 |  |  | 82113 2 |  |  | 82114 2 |  |  | 82115 2
ALGEMEEN
gebruiksoppervlakte (m2) |  |  |  |  | 64.97 |  |  | 64.97 |  |  | 64.97 |  |  | 64.97 |  |  | 64.97
aantal bouwlagen |  |  |  |  | 1 |  |  | 1 |  |  | 1 |  |  | 1 |  |  | 1
aantal bouwlagen hele gebouw |  |  |  |  | 3 |  |  | 3 |  |  | 3 |  |  | 3 |  |  | 3
aantal eenheden hele gebouw |  |  |  |  | 1 |  |  | 1 |  |  | 1 |  |  | 1 |  |  | 1
gebouwtype |  |  |  |  | meergezinswoning |  |  | meergezinswoning |  |  | meergezinswoning |  |  | meergezinswoning |  |  | meergezinswoning
uitvoeringsvariant |  |  |  |  | hoek op onderste of tussenverdieping |  |  | hoek op onderste of tussenverdieping |  |  | hoek op onderste of tussenverdieping |  |  | hoek op onderste of tussenverdieping |  |  | hoek op onderste of tussenverdieping
gebouwhoogte (m) |  |  |  |  | 12 |  |  | 12 |  |  | 12 |  |  | 12 |  |  | 12
begrenzing beganegrondvloer |  |  |  |  | kruipruimte |  |  | kruipruimte |  |  | kruipruimte |  |  | kruipruimte |  |  | kruipruimte
BOUWKUNDIG | oriëntatie | begrenzing | oppervlakte | Rc-waarde | U-waarde | oppervlakte | Rc-waarde | U-waarde | oppervlakte | Rc-waarde | U-waarde | oppervlakte | Rc-waarde | U-waarde | oppervlakte | Rc-waarde | U-waarde
| - | - | [m2] | [m2K/W] | [W/m2K] | [m2] | [m2K/W] | [W/m2K] | [m2] | [m2K/W] | [W/m2K] | [m2] | [m2K/W] | [W/m2K] | [m2] | [m2K/W] | [W/m2K]
Begane grondvloer |  |  | 64.97 | 0.15 | 2.439 | 64.97 | 0.69 | 1.0526 | 64.97 | 3.5 | 0.26596 | 64.97 | 3.5 | 0.26596 | 64.97 | 3.5 | 0.26596
vloer 1 | - | kruipruimte | 64.97 | 0.15 | 2.439 | 64.97 | 0.69 | 1.0526 | 64.97 | 3.5 | 0.26596 | 64.97 | 3.5 | 0.26596 | 64.97 | 3.5 | 0.26596
vloer 2 | - | - | 0 | - | - | 0 | - | - | 0 | - | - | 0 | - | - | 0 | - | -
vloer 3 | - | - | 0 | - | - | 0 | - | - | 0 | - | - | 0 | - | - | 0 | - | -
vloer 4 | - | - | 0 | - | - | 0 | - | - | 0 | - | - | 0 | - | - | 0 | - | -
Dichte gevel |  |  | 26.64 | 0.35 | 1.9231 | 26.64 | 0.38 | 1.8182 | 26.64 | 1.7 | 0.53476 | 26.64 | 1.7 | 0.53476 | 26.64 | 1.7 | 0.53476
gevel 1 (voor-/achtergevel) | Oost | buiten | 6.66 | 0.35 | 1.9231 | 6.66 | 0.38 | 1.8182 | 6.66 | 1.7 | 0.53476 | 6.66 | 1.7 | 0.53476 | 6.66 | 1.7 | 0.53476
gevel 2 (voor-/achtergevel) | West | buiten | 6.66 | 0.35 | 1.9231 | 6.66 | 0.38 | 1.8182 | 6.66 | 1.7 | 0.53476 | 6.66 | 1.7 | 0.53476 | 6.66 | 1.7 | 0.53476
gevel 3 (zijgevel) | Oost | buiten | 6.66 | 0.35 | 1.9231 | 6.66 | 0.38 | 1.8182 | 6.66 | 1.7 | 0.53476 | 6.66 | 1.7 | 0.53476 | 6.66 | 1.7 | 0.53476
gevel 4 (zijgevel) | West | buiten | 6.66 | 0.35 | 1.9231 | 6.66 | 0.38 | 1.8182 | 6.66 | 1.7 | 0.53476 | 6.66 | 1.7 | 0.53476 | 6.66 | 1.7 | 0.53476
Hellend / plat dak |  |  | 0 | - | - | 0 | - | - | 0 | - | - | 0 | - | - | 0 | - | -
dak 1 (hellend) | West | buiten | 0 | - | - | 0 | - | - | 0 | - | - | 0 | - | - | 0 | - | -
dak 2 (hellend) | Oost | buiten | 0 | - | - | 0 | - | - | 0 | - | - | 0 | - | - | 0 | - | -
dak 3 (plat) | - | buiten | 0 | - | - | 0 | - | - | 0 | - | - | 0 | - | - | 0 | - | -
dak 4 (plat) | - | buiten | 0 | - | - | 0 | - | - | 0 | - | - | 0 | - | - | 0 | - | -
Ramen |  |  | 11.98 |  | 5.1 | 11.98 |  | 3.34 | 11.98 |  | 1.4 | 11.98 |  | 1.4 | 11.98 |  | 1.4
raam 1 | Noord | buiten | 1.4975 |  | 5.1 | 1.4975 |  | 3.34 | 1.4975 |  | 1.4 | 1.4975 |  | 1.4 | 1.4975 |  | 1.4
raam 2 | Oost | buiten | 1.4975 |  | 5.1 | 1.4975 |  | 3.34 | 1.4975 |  | 1.4 | 1.4975 |  | 1.4 | 1.4975 |  | 1.4
raam 3 | Zuid | buiten | 1.4975 |  | 5.1 | 1.4975 |  | 3.34 | 1.4975 |  | 1.4 | 1.4975 |  | 1.4 | 1.4975 |  | 1.4
raam 4 | West | buiten | 1.4975 |  | 5.1 | 1.4975 |  | 3.34 | 1.4975 |  | 1.4 | 1.4975 |  | 1.4 | 1.4975 |  | 1.4
raam 5 | Noord | buiten | 1.4975 |  | 5.1 | 1.4975 |  | 3.34 | 1.4975 |  | 1.4 | 1.4975 |  | 1.4 | 1.4975 |  | 1.4
raam 6 | Oost | buiten | 1.4975 |  | 5.1 | 1.4975 |  | 3.34 | 1.4975 |  | 1.4 | 1.4975 |  | 1.4 | 1.4975 |  | 1.4
raam 7 | Zuid | buiten | 1.4975 |  | 5.1 | 1.4975 |  | 3.34 | 1.4975 |  | 1.4 | 1.4975 |  | 1.4 | 1.4975 |  | 1.4
raam 8 | West | buiten | 1.4975 |  | 5.1 | 1.4975 |  | 3.34 | 1.4975 |  | 1.4 | 1.4975 |  | 1.4 | 1.4975 |  | 1.4
Deuren |  |  | 3.91 |  | 3.4 | 3.91 |  | 3.34 | 3.91 |  | 1.4 | 3.91 |  | 1.4 | 3.91 |  | 1.4
deur 1 | Oost | buiten | 1.955 |  | 3.4 | 1.955 |  | 3.34 | 1.955 |  | 1.4 | 1.955 |  | 1.4 | 1.955 |  | 1.4
deur 2 | West | buiten | 1.955 |  | 3.4 | 1.955 |  | 3.34 | 1.955 |  | 1.4 | 1.955 |  | 1.4 | 1.955 |  | 1.4
INSTALLATIES
Ventilatie |  |  |  |  | volledig natuurlijk |  |  | volledig natuurlijk |  |  | natuurlijke toevoer, mechanische afvoer |  |  | natuurlijke toevoer, mechanische afvoer |  |  | volledig mechanisch
ventilatietype |  |  |  |  | volledig natuurlijk |  |  | volledig natuurlijk |  |  | natuurlijke toevoer, mechanische afvoer |  |  | natuurlijke toevoer, mechanische afvoer |  |  | volledig mechanisch
ventilatievoorziening |  |  |  |  | A1 standaard |  |  | A1 standaard |  |  | C5a luchtdruk toevoer, CO2 afvoer, zonering |  |  | C5a luchtdruk toevoer, CO2 afvoer, zonering |  |  | decentrale WTW en CO2 sturing
type warmteterugwinning |  |  |  |  | geen warmteterugwinning |  |  | geen warmteterugwinning |  |  | geen warmteterugwinning |  |  | geen warmteterugwinning |  |  | met warmteterugwinning
kierdichting (q;v10) |  |  |  |  | forfaitair |  |  | forfaitair |  |  | 0,7 dm3/s.m2 |  |  | 0,7 dm3/s.m2 |  |  | 0,4 dm3/s.m2
Ruimteverwarming |  |  |  |  | lokale verwarming |  |  | ketel HR107-ketel |  |  | ketel HR107-ketel |  |  | elektrische warmtepomp |  |  | elektrische warmtepomp
type ruimteverwarming |  |  |  |  | individueel |  |  | individueel |  |  | individueel |  |  | individueel |  |  | individueel
toestel ruimteverwarming |  |  |  |  | lokale verwarming |  |  | ketel |  |  | ketel |  |  | elektrische warmtepomp |  |  | elektrische warmtepomp
ketel/luchtverwarming | [7 empty] | HR107-ketel |  |  | HR107-ketel
lokale verwarming |  |  |  |  | met afvoer
Afgiftesysteem |  |  |  |  | radiatoren |  |  | radiatoren |  |  | radiatoren |  |  | radiatoren |  |  | radiatoren
temperatuurniveau |  |  |  |  | 90/70 |  |  | 90/70 |  |  | 55/47 |  |  | 55/47 |  |  | 55/47
type afgiftesysteem |  |  |  |  | radiatoren |  |  | radiatoren |  |  | radiatoren |  |  | radiatoren |  |  | radiatoren
Warmtapwater |  |  |  |  | individueel gas keukengeiser |  |  | individueel gas combitoestel met gaskeur HR/CW |  |  | individueel gas combitoestel met gaskeur HR/CW |  |  | individueel combi warmtepomp |  |  | individueel combi warmtepomp
type tapwaterinstallatie |  |  |  |  | individueel |  |  | individueel |  |  | individueel |  |  | individueel |  |  | individueel
type toestel individiueel |  |  |  |  | gas keukengeiser |  |  | gas combitoestel met gaskeur HR/CW |  |  | gas combitoestel met gaskeur HR/CW |  |  | combi warmtepomp |  |  | combi warmtepomp
CW-klasse |  |  |  |  | CW1 |  |  | CW3 |  |  | CW3 |  |  | CW3 |  |  | CW3
type toestel met extern vat
type indirect verwarmd vat
douche WTW aanwezig |  |  |  |  | nee |  |  | nee |  |  | nee |  |  | nee |  |  | nee
Zonnestroom |  |  |  |  | geen |  |  | geen |  |  | geen |  |  | geen |  |  | geen
PV cellen aanwezig |  |  |  |  | nee |  |  | nee |  |  | nee |  |  | nee |  |  | nee
PV type |  |  |  |  | - |  |  | - |  |  | - |  |  | - |  |  | -
PV oppervlakte (m2) |  |  |  |  | 0 |  |  | 0 |  |  | 0 |  |  | 0 |  |  | 0
hellingshoek PV (°) |  |  |  |  | - |  |  | - |  |  | - |  |  | - |  |  | -
orientatie PV (°) |  |  |  |  | - |  |  | - |  |  | - |  |  | - |  |  | -
STANDAARD VOOR WONINGISOLATIE
vormfactor (Averlies/Agebruik) (m2/m2) |  |  |  |  | 1.3546 |  |  | 1.3546 |  |  | 1.3546 |  |  | 1.3546 |  |  | 1.3546
standaardwaarde (kWh/m2) |  |  |  |  | 60.9574 |  |  | 60.9574 |  |  | 60.9574 |  |  | 60.9574 |  |  | 60.9574
warmtebehoefte woningen (Q,H,nd) (kWh/m2) |  |  |  |  | 160.2686 |  |  | 140.4241 |  |  | 47.7718 |  |  | 47.7718 |  |  | 29.1058
* Voor de berekeningen is de validatietool 'Rekentool NTA 8800 MWA v220119.xlsm' gebruikt (NTA 8800 V2.0)
tbv tabel met gegevens per voorbeeldwoning in brochure
overig < 1965 |  |  |  |  | oorspronkelijk |  |  | huidig |  |  | ISO, MECH AFVOER |  |  | ISO, MECH AFVOER, WPe |  |  | ISO, BALANSVENTILATIE, WPe
[8 empty] | op basis van WoON2018 |  |  | besparingspakket 1 |  |  | besparingspakket 2 |  |  | besparingspakket 3
ALGEMEEN
gebruiksoppervlakte (m2) |  | 64.97
gebouwtype |  | meergezinswoning
uitvoeringsvariant |  | hoek op onderste of tussenverdieping
gebouwhoogte (m) |  | 12
vormfactor (verliesoppervlakte/gebruiksoppervlakte) |  | 1.3546
BOUWKUNDIG
begane grondvloer |  | 64.97 |  | Rc [m2K/W] | 0.15 |  |  | 0.69 |  |  | 3.5 |  |  | 3.5 |  |  | 3.5
dichte gevel |  | 26.64 |  | Rc [m2K/W] | 0.35 |  |  | 0.38 |  |  | 1.7 |  |  | 1.7 |  |  | 1.7
hellend dak |  | 0 |  | Rc [m2K/W] | - |  |  | - |  |  | - |  |  | - |  |  | -
plat dak |  | 0 |  | Rc [m2K/W] | - |  |  | - |  |  | - |  |  | - |  |  | -
raam |  | 11.98 |  | U [W/m2K] | 5.1 |  |  | 3.34 |  |  | 1.4 |  |  | 1.4 |  |  | 1.4
deur |  | 3.91 |  | U [W/m2K] | 3.4 |  |  | 3.34 |  |  | 1.4 |  |  | 1.4 |  |  | 1.4
kierdichting (q;v10) |  |  |  |  | forfaitair |  |  | forfaitair |  |  | 0,7 dm3/s.m2 |  |  | 0,7 dm3/s.m2 |  |  | 0,4 dm3/s.m2
INSTALLATIES
ventilatietype |  |  |  |  | volledig natuurlijk |  |  | volledig natuurlijk |  |  | natuurlijke toevoer, mechanische afvoer |  |  | natuurlijke toevoer, mechanische afvoer |  |  | volledig mechanisch
ventilatievoorziening |  |  |  |  | A1 standaard |  |  | A1 standaard |  |  | C5a luchtdruk toevoer, CO2 afvoer, zonering |  |  | C5a luchtdruk toevoer, CO2 afvoer, zonering |  |  | decentrale WTW en CO2 sturing
type warmteterugwinning |  |  |  |  | geen warmteterugwinning |  |  | geen warmteterugwinning |  |  | geen warmteterugwinning |  |  | geen warmteterugwinning |  |  | met warmteterugwinning
ruimteverwarming |  |  |  |  | individueel - lokale verwarming |  |  | individueel - HR107-ketel |  |  | individueel - HR107-ketel |  |  | individueel - elektrische warmtepomp |  |  | individueel - elektrische warmtepomp
afgiftesysteem |  |  |  |  | radiatoren |  |  | radiatoren |  |  | radiatoren |  |  | radiatoren |  |  | radiatoren
warmtapwater |  |  |  |  | individueel - gas keukengeiser |  |  | individueel - gas combitoestel met gaskeur HR/CW |  |  | individueel - gas combitoestel met gaskeur HR/CW |  |  | individueel - combi warmtepomp |  |  | individueel - combi warmtepomp
PV-panelen (m2) |  |  |  |  | 0 |  |  | 0 |  |  | 0 |  |  | 0 |  |  | 0
ENERGIEPRESTATIES NTA 8800
Standaard (kWh/m2) |  |  |  |  | 60.9574 |  |  | 60.9574 |  |  | 60.9574 |  |  | 60.9574 |  |  | 60.9574
Warmtebehoefte verwarming - te toetsen aan standaard (kWh/m2) |  |  |  |  | 160.2686 |  |  | 140.4241 |  |  | 47.7718 |  |  | 47.7718 |  |  | 29.1058

## (gem) overig tot65 hoek-dak (hidden)
Data voorbeeldwoningen 2022 en resultaten berekening met NTA8800*
2022-09-08
kies type data >> | gemiddelde | voor het pakket HUIDIG zijn uit WoON2018 per Voorbeeldwoning de gewogen gemiddelde afmetingen en isolatiewaarden, en het type meest voorkomende installaties meegenomen
TYPE VOORBEELDWONING |  |  |  |  | SELECTEER WONING
voorbeeldwoning |  |  |  |  | overig |  |  | overig |  |  | overig |  |  | overig |  |  | overig
bouwperiode |  |  |  |  | < 1965 |  |  | < 1965 |  |  | < 1965 |  |  | < 1965 |  |  | < 1965
subtype |  |  |  |  | hoek dak |  |  | hoek dak |  |  | hoek dak |  |  | hoek dak |  |  | hoek dak
ENERGETISCH NIVEAU
pakket maatregelen |  |  |  |  | oorspronkelijk |  | op basis van WoON2018 | huidig |  |  | ISO, MECH AFVOER |  |  | ISO, MECH AFVOER, WPe |  |  | ISO, BALANSVENTILATIE, WPe
code |  |  |  |  | 82121 2 |  |  | 82122 2 |  |  | 82123 2 |  |  | 82124 2 |  |  | 82125 2
ALGEMEEN
gebruiksoppervlakte (m2) |  |  |  |  | 64.97 |  |  | 64.97 |  |  | 64.97 |  |  | 64.97 |  |  | 64.97
aantal bouwlagen |  |  |  |  | 1 |  |  | 1 |  |  | 1 |  |  | 1 |  |  | 1
aantal bouwlagen hele gebouw |  |  |  |  | 3 |  |  | 3 |  |  | 3 |  |  | 3 |  |  | 3
aantal eenheden hele gebouw |  |  |  |  | 1 |  |  | 1 |  |  | 1 |  |  | 1 |  |  | 1
gebouwtype |  |  |  |  | meergezinswoning |  |  | meergezinswoning |  |  | meergezinswoning |  |  | meergezinswoning |  |  | meergezinswoning
uitvoeringsvariant |  |  |  |  | hoek op bovenste verdieping |  |  | hoek op bovenste verdieping |  |  | hoek op bovenste verdieping |  |  | hoek op bovenste verdieping |  |  | hoek op bovenste verdieping
gebouwhoogte (m) |  |  |  |  | 12 |  |  | 12 |  |  | 12 |  |  | 12 |  |  | 12
begrenzing beganegrondvloer |  |  |  |  | nvt |  |  | nvt |  |  | nvt |  |  | nvt |  |  | nvt
BOUWKUNDIG | oriëntatie | begrenzing | oppervlakte | Rc-waarde | U-waarde | oppervlakte | Rc-waarde | U-waarde | oppervlakte | Rc-waarde | U-waarde | oppervlakte | Rc-waarde | U-waarde | oppervlakte | Rc-waarde | U-waarde
| - | - | [m2] | [m2K/W] | [W/m2K] | [m2] | [m2K/W] | [W/m2K] | [m2] | [m2K/W] | [W/m2K] | [m2] | [m2K/W] | [W/m2K] | [m2] | [m2K/W] | [W/m2K]
Begane grondvloer |  |  | 0 | - | - | 0 | - | - | 0 | - | - | 0 | - | - | 0 | - | -
vloer 1 | - | - | 0 | - | - | 0 | 0.69 | 1.0526 | 0 | - | - | 0 | - | - | 0 | - | -
vloer 2 | - | - | 0 | - | - | 0 | - | - | 0 | - | - | 0 | - | - | 0 | - | -
vloer 3 | - | - | 0 | - | - | 0 | - | - | 0 | - | - | 0 | - | - | 0 | - | -
vloer 4 | - | - | 0 | - | - | 0 | - | - | 0 | - | - | 0 | - | - | 0 | - | -
Dichte gevel |  |  | 26.64 | 0.35 | 1.9231 | 26.64 | 0.38 | 1.8182 | 26.64 | 1.7 | 0.53476 | 26.64 | 1.7 | 0.53476 | 26.64 | 1.7 | 0.53476
gevel 1 (voor-/achtergevel) | Oost | buiten | 6.66 | 0.35 | 1.9231 | 6.66 | 0.38 | 1.8182 | 6.66 | 1.7 | 0.53476 | 6.66 | 1.7 | 0.53476 | 6.66 | 1.7 | 0.53476
gevel 2 (voor-/achtergevel) | West | buiten | 6.66 | 0.35 | 1.9231 | 6.66 | 0.38 | 1.8182 | 6.66 | 1.7 | 0.53476 | 6.66 | 1.7 | 0.53476 | 6.66 | 1.7 | 0.53476
gevel 3 (zijgevel) | Oost | buiten | 6.66 | 0.35 | 1.9231 | 6.66 | 0.38 | 1.8182 | 6.66 | 1.7 | 0.53476 | 6.66 | 1.7 | 0.53476 | 6.66 | 1.7 | 0.53476
gevel 4 (zijgevel) | West | buiten | 6.66 | 0.35 | 1.9231 | 6.66 | 0.38 | 1.8182 | 6.66 | 1.7 | 0.53476 | 6.66 | 1.7 | 0.53476 | 6.66 | 1.7 | 0.53476
Hellend / plat dak |  |  | 64.97 | 0.35 | 1.9231 | 64.97 | 0.9 | 0.93458 | 64.97 | 3.5 | 0.27248 | 64.97 | 3.5 | 0.27248 | 64.97 | 3.5 | 0.27248
dak 1 (hellend) | West | buiten | 0 | - | - | 0 | - | - | 0 | - | - | 0 | - | - | 0 | - | -
dak 2 (hellend) | Oost | buiten | 0 | - | - | 0 | - | - | 0 | - | - | 0 | - | - | 0 | - | -
dak 3 (plat) | - | buiten | 32.485 | 0.35 | 1.9231 | 32.485 | 0.9 | 0.93458 | 32.485 | 3.5 | 0.27248 | 32.485 | 3.5 | 0.27248 | 32.485 | 3.5 | 0.27248
dak 4 (plat) | - | buiten | 32.485 | 0.35 | 1.9231 | 32.485 | 0.9 | 0.93458 | 32.485 | 3.5 | 0.27248 | 32.485 | 3.5 | 0.27248 | 32.485 | 3.5 | 0.27248
Ramen |  |  | 11.98 |  | 5.1 | 11.98 |  | 3.34 | 11.98 |  | 1.4 | 11.98 |  | 1.4 | 11.98 |  | 1.4
raam 1 | Noord | buiten | 1.4975 |  | 5.1 | 1.4975 |  | 3.34 | 1.4975 |  | 1.4 | 1.4975 |  | 1.4 | 1.4975 |  | 1.4
raam 2 | Oost | buiten | 1.4975 |  | 5.1 | 1.4975 |  | 3.34 | 1.4975 |  | 1.4 | 1.4975 |  | 1.4 | 1.4975 |  | 1.4
raam 3 | Zuid | buiten | 1.4975 |  | 5.1 | 1.4975 |  | 3.34 | 1.4975 |  | 1.4 | 1.4975 |  | 1.4 | 1.4975 |  | 1.4
raam 4 | West | buiten | 1.4975 |  | 5.1 | 1.4975 |  | 3.34 | 1.4975 |  | 1.4 | 1.4975 |  | 1.4 | 1.4975 |  | 1.4
raam 5 | Noord | buiten | 1.4975 |  | 5.1 | 1.4975 |  | 3.34 | 1.4975 |  | 1.4 | 1.4975 |  | 1.4 | 1.4975 |  | 1.4
raam 6 | Oost | buiten | 1.4975 |  | 5.1 | 1.4975 |  | 3.34 | 1.4975 |  | 1.4 | 1.4975 |  | 1.4 | 1.4975 |  | 1.4
raam 7 | Zuid | buiten | 1.4975 |  | 5.1 | 1.4975 |  | 3.34 | 1.4975 |  | 1.4 | 1.4975 |  | 1.4 | 1.4975 |  | 1.4
raam 8 | West | buiten | 1.4975 |  | 5.1 | 1.4975 |  | 3.34 | 1.4975 |  | 1.4 | 1.4975 |  | 1.4 | 1.4975 |  | 1.4
Deuren |  |  | 3.91 |  | 3.4 | 3.91 |  | 3.34 | 3.91 |  | 1.4 | 3.91 |  | 1.4 | 3.91 |  | 1.4
deur 1 | Oost | buiten | 1.955 |  | 3.4 | 1.955 |  | 3.34 | 1.955 |  | 1.4 | 1.955 |  | 1.4 | 1.955 |  | 1.4
deur 2 | West | buiten | 1.955 |  | 3.4 | 1.955 |  | 3.34 | 1.955 |  | 1.4 | 1.955 |  | 1.4 | 1.955 |  | 1.4
INSTALLATIES
Ventilatie |  |  |  |  | volledig natuurlijk |  |  | volledig natuurlijk |  |  | natuurlijke toevoer, mechanische afvoer |  |  | natuurlijke toevoer, mechanische afvoer |  |  | volledig mechanisch
ventilatietype |  |  |  |  | volledig natuurlijk |  |  | volledig natuurlijk |  |  | natuurlijke toevoer, mechanische afvoer |  |  | natuurlijke toevoer, mechanische afvoer |  |  | volledig mechanisch
ventilatievoorziening |  |  |  |  | A1 standaard |  |  | A1 standaard |  |  | C5a luchtdruk toevoer, CO2 afvoer, zonering |  |  | C5a luchtdruk toevoer, CO2 afvoer, zonering |  |  | decentrale WTW en CO2 sturing
type warmteterugwinning |  |  |  |  | geen warmteterugwinning |  |  | geen warmteterugwinning |  |  | geen warmteterugwinning |  |  | geen warmteterugwinning |  |  | met warmteterugwinning
kierdichting (q;v10) |  |  |  |  | forfaitair |  |  | forfaitair |  |  | 0,7 dm3/s.m2 |  |  | 0,7 dm3/s.m2 |  |  | 0,4 dm3/s.m2
Ruimteverwarming |  |  |  |  | lokale verwarming |  |  | ketel HR107-ketel |  |  | ketel HR107-ketel |  |  | elektrische warmtepomp |  |  | elektrische warmtepomp
type ruimteverwarming |  |  |  |  | individueel |  |  | individueel |  |  | individueel |  |  | individueel |  |  | individueel
toestel ruimteverwarming |  |  |  |  | lokale verwarming |  |  | ketel |  |  | ketel |  |  | elektrische warmtepomp |  |  | elektrische warmtepomp
ketel/luchtverwarming | [7 empty] | HR107-ketel |  |  | HR107-ketel
lokale verwarming |  |  |  |  | met afvoer
Afgiftesysteem |  |  |  |  | radiatoren |  |  | radiatoren |  |  | radiatoren |  |  | radiatoren |  |  | radiatoren
temperatuurniveau |  |  |  |  | 90/70 |  |  | 90/70 |  |  | 55/47 |  |  | 55/47 |  |  | 55/47
type afgiftesysteem |  |  |  |  | radiatoren |  |  | radiatoren |  |  | radiatoren |  |  | radiatoren |  |  | radiatoren
Warmtapwater |  |  |  |  | individueel gas keukengeiser |  |  | individueel gas combitoestel met gaskeur HR/CW |  |  | individueel gas combitoestel met gaskeur HR/CW |  |  | individueel combi warmtepomp |  |  | individueel combi warmtepomp
type tapwaterinstallatie |  |  |  |  | individueel |  |  | individueel |  |  | individueel |  |  | individueel |  |  | individueel
type toestel individiueel |  |  |  |  | gas keukengeiser |  |  | gas combitoestel met gaskeur HR/CW |  |  | gas combitoestel met gaskeur HR/CW |  |  | combi warmtepomp |  |  | combi warmtepomp
CW-klasse |  |  |  |  | CW1 |  |  | CW3 |  |  | CW3 |  |  | CW3 |  |  | CW3
type toestel met extern vat
type indirect verwarmd vat
douche WTW aanwezig |  |  |  |  | nee |  |  | nee |  |  | nee |  |  | nee |  |  | nee
Zonnestroom |  |  |  |  | geen |  |  | geen |  |  | geen |  |  | geen |  |  | geen
PV cellen aanwezig |  |  |  |  | nee |  |  | nee |  |  | nee |  |  | nee |  |  | nee
PV type |  |  |  |  | - |  |  | - |  |  | - |  |  | - |  |  | -
PV oppervlakte (m2) |  |  |  |  | 0 |  |  | 0 |  |  | 0 |  |  | 0 |  |  | 0
hellingshoek PV (°) |  |  |  |  | - |  |  | - |  |  | - |  |  | - |  |  | -
orientatie PV (°) |  |  |  |  | - |  |  | - |  |  | - |  |  | - |  |  | -
STANDAARD VOOR WONINGISOLATIE
vormfactor (Averlies/Agebruik) (m2/m2) |  |  |  |  | 1.6546 |  |  | 1.6546 |  |  | 1.6546 |  |  | 1.6546 |  |  | 1.6546
standaardwaarde (kWh/m2) |  |  |  |  | 74.4574 |  |  | 74.4574 |  |  | 74.4574 |  |  | 74.4574 |  |  | 74.4574
warmtebehoefte woningen (Q,H,nd) (kWh/m2) |  |  |  |  | 254.9138 |  |  | 181.4069 |  |  | 62.5746 |  |  | 62.5746 |  |  | 44.946
* Voor de berekeningen is de validatietool 'Rekentool NTA 8800 MWA v220119.xlsm' gebruikt (NTA 8800 V2.0)
tbv tabel met gegevens per voorbeeldwoning in brochure
overig < 1965 |  |  |  |  | oorspronkelijk |  |  | huidig |  |  | ISO, MECH AFVOER |  |  | ISO, MECH AFVOER, WPe |  |  | ISO, BALANSVENTILATIE, WPe
[8 empty] | op basis van WoON2018 |  |  | besparingspakket 1 |  |  | besparingspakket 2 |  |  | besparingspakket 3
ALGEMEEN
gebruiksoppervlakte (m2) |  | 64.97
gebouwtype |  | meergezinswoning
uitvoeringsvariant |  | hoek op bovenste verdieping
gebouwhoogte (m) |  | 12
vormfactor (verliesoppervlakte/gebruiksoppervlakte) |  | 1.6546
BOUWKUNDIG
begane grondvloer |  | 0 |  | Rc [m2K/W] | - |  |  | - |  |  | - |  |  | - |  |  | -
dichte gevel |  | 26.64 |  | Rc [m2K/W] | 0.35 |  |  | 0.38 |  |  | 1.7 |  |  | 1.7 |  |  | 1.7
hellend dak |  | 0 |  | Rc [m2K/W] | - |  |  | - |  |  | - |  |  | - |  |  | -
plat dak |  | 64.97 |  | Rc [m2K/W] | 0.35 |  |  | 0.9 |  |  | 3.5 |  |  | 3.5 |  |  | 3.5
raam |  | 11.98 |  | U [W/m2K] | 5.1 |  |  | 3.34 |  |  | 1.4 |  |  | 1.4 |  |  | 1.4
deur |  | 3.91 |  | U [W/m2K] | 3.4 |  |  | 3.34 |  |  | 1.4 |  |  | 1.4 |  |  | 1.4
kierdichting (q;v10) |  |  |  |  | forfaitair |  |  | forfaitair |  |  | 0,7 dm3/s.m2 |  |  | 0,7 dm3/s.m2 |  |  | 0,4 dm3/s.m2
INSTALLATIES
ventilatietype |  |  |  |  | volledig natuurlijk |  |  | volledig natuurlijk |  |  | natuurlijke toevoer, mechanische afvoer |  |  | natuurlijke toevoer, mechanische afvoer |  |  | volledig mechanisch
ventilatievoorziening |  |  |  |  | A1 standaard |  |  | A1 standaard |  |  | C5a luchtdruk toevoer, CO2 afvoer, zonering |  |  | C5a luchtdruk toevoer, CO2 afvoer, zonering |  |  | decentrale WTW en CO2 sturing
type warmteterugwinning |  |  |  |  | geen warmteterugwinning |  |  | geen warmteterugwinning |  |  | geen warmteterugwinning |  |  | geen warmteterugwinning |  |  | met warmteterugwinning
ruimteverwarming |  |  |  |  | individueel - lokale verwarming |  |  | individueel - HR107-ketel |  |  | individueel - HR107-ketel |  |  | individueel - elektrische warmtepomp |  |  | individueel - elektrische warmtepomp
afgiftesysteem |  |  |  |  | radiatoren |  |  | radiatoren |  |  | radiatoren |  |  | radiatoren |  |  | radiatoren
warmtapwater |  |  |  |  | individueel - gas keukengeiser |  |  | individueel - gas combitoestel met gaskeur HR/CW |  |  | individueel - gas combitoestel met gaskeur HR/CW |  |  | individueel - combi warmtepomp |  |  | individueel - combi warmtepomp
PV-panelen (m2) |  |  |  |  | 0 |  |  | 0 |  |  | 0 |  |  | 0 |  |  | 0
ENERGIEPRESTATIES NTA 8800
Standaard (kWh/m2) |  |  |  |  | 74.4574 |  |  | 74.4574 |  |  | 74.4574 |  |  | 74.4574 |  |  | 74.4574
Warmtebehoefte verwarming - te toetsen aan standaard (kWh/m2) |  |  |  |  | 254.9138 |  |  | 181.4069 |  |  | 62.5746 |  |  | 62.5746 |  |  | 44.946

## (gem) overig tot65 hoek-dak-vlo (hidden)
Data voorbeeldwoningen 2022 en resultaten berekening met NTA8800*
2022-09-08
kies type data >> | gemiddelde | voor het pakket HUIDIG zijn uit WoON2018 per Voorbeeldwoning de gewogen gemiddelde afmetingen en isolatiewaarden, en het type meest voorkomende installaties meegenomen
TYPE VOORBEELDWONING |  |  |  |  | SELECTEER WONING
voorbeeldwoning |  |  |  |  | overig |  |  | overig |  |  | overig |  |  | overig |  |  | overig
bouwperiode |  |  |  |  | < 1965 |  |  | < 1965 |  |  | < 1965 |  |  | < 1965 |  |  | < 1965
subtype |  |  |  |  | hoek dak vloer |  |  | hoek dak vloer |  |  | hoek dak vloer |  |  | hoek dak vloer |  |  | hoek dak vloer
ENERGETISCH NIVEAU
pakket maatregelen |  |  |  |  | oorspronkelijk |  | op basis van WoON2018 | huidig |  |  | ISO, MECH AFVOER |  |  | ISO, MECH AFVOER, WPe |  |  | ISO, BALANSVENTILATIE, WPe
code |  |  |  |  | 82131 2 |  |  | 82132 2 |  |  | 82133 2 |  |  | 82134 2 |  |  | 82135 2
ALGEMEEN
gebruiksoppervlakte (m2) |  |  |  |  | 64.97 |  |  | 64.97 |  |  | 64.97 |  |  | 64.97 |  |  | 64.97
aantal bouwlagen |  |  |  |  | 1 |  |  | 1 |  |  | 1 |  |  | 1 |  |  | 1
aantal bouwlagen hele gebouw |  |  |  |  | 3 |  |  | 3 |  |  | 3 |  |  | 3 |  |  | 3
aantal eenheden hele gebouw |  |  |  |  | 1 |  |  | 1 |  |  | 1 |  |  | 1 |  |  | 1
gebouwtype |  |  |  |  | meergezinswoning |  |  | meergezinswoning |  |  | meergezinswoning |  |  | meergezinswoning |  |  | meergezinswoning
uitvoeringsvariant |  |  |  |  | hoek |  |  | hoek |  |  | hoek |  |  | hoek |  |  | hoek
gebouwhoogte (m) |  |  |  |  | 12 |  |  | 12 |  |  | 12 |  |  | 12 |  |  | 12
begrenzing beganegrondvloer |  |  |  |  | kruipruimte |  |  | kruipruimte |  |  | kruipruimte |  |  | kruipruimte |  |  | kruipruimte
BOUWKUNDIG | oriëntatie | begrenzing | oppervlakte | Rc-waarde | U-waarde | oppervlakte | Rc-waarde | U-waarde | oppervlakte | Rc-waarde | U-waarde | oppervlakte | Rc-waarde | U-waarde | oppervlakte | Rc-waarde | U-waarde
| - | - | [m2] | [m2K/W] | [W/m2K] | [m2] | [m2K/W] | [W/m2K] | [m2] | [m2K/W] | [W/m2K] | [m2] | [m2K/W] | [W/m2K] | [m2] | [m2K/W] | [W/m2K]
Begane grondvloer |  |  | 64.97 | 0.15 | 2.439 | 64.97 | 0.69 | 1.0526 | 64.97 | 3.5 | 0.26596 | 64.97 | 3.5 | 0.26596 | 64.97 | 3.5 | 0.26596
vloer 1 | - | kruipruimte | 64.97 | 0.15 | 2.439 | 64.97 | 0.69 | 1.0526 | 64.97 | 3.5 | 0.26596 | 64.97 | 3.5 | 0.26596 | 64.97 | 3.5 | 0.26596
vloer 2 | - | - | 0 | - | - | 0 | - | - | 0 | - | - | 0 | - | - | 0 | - | -
vloer 3 | - | - | 0 | - | - | 0 | - | - | 0 | - | - | 0 | - | - | 0 | - | -
vloer 4 | - | - | 0 | - | - | 0 | - | - | 0 | - | - | 0 | - | - | 0 | - | -
Dichte gevel |  |  | 26.64 | 0.35 | 1.9231 | 26.64 | 0.38 | 1.8182 | 26.64 | 1.7 | 0.53476 | 26.64 | 1.7 | 0.53476 | 26.64 | 1.7 | 0.53476
gevel 1 (voor-/achtergevel) | Oost | buiten | 6.66 | 0.35 | 1.9231 | 6.66 | 0.38 | 1.8182 | 6.66 | 1.7 | 0.53476 | 6.66 | 1.7 | 0.53476 | 6.66 | 1.7 | 0.53476
gevel 2 (voor-/achtergevel) | West | buiten | 6.66 | 0.35 | 1.9231 | 6.66 | 0.38 | 1.8182 | 6.66 | 1.7 | 0.53476 | 6.66 | 1.7 | 0.53476 | 6.66 | 1.7 | 0.53476
gevel 3 (zijgevel) | Oost | buiten | 6.66 | 0.35 | 1.9231 | 6.66 | 0.38 | 1.8182 | 6.66 | 1.7 | 0.53476 | 6.66 | 1.7 | 0.53476 | 6.66 | 1.7 | 0.53476
gevel 4 (zijgevel) | West | buiten | 6.66 | 0.35 | 1.9231 | 6.66 | 0.38 | 1.8182 | 6.66 | 1.7 | 0.53476 | 6.66 | 1.7 | 0.53476 | 6.66 | 1.7 | 0.53476
Hellend / plat dak |  |  | 64.97 | 0.35 | 1.9231 | 64.97 | 0.9 | 0.93458 | 64.97 | 3.5 | 0.27248 | 64.97 | 3.5 | 0.27248 | 64.97 | 3.5 | 0.27248
dak 1 (hellend) | West | buiten | 0 | - | - | 0 | - | - | 0 | - | - | 0 | - | - | 0 | - | -
dak 2 (hellend) | Oost | buiten | 0 | - | - | 0 | - | - | 0 | - | - | 0 | - | - | 0 | - | -
dak 3 (plat) | - | buiten | 32.485 | 0.35 | 1.9231 | 32.485 | 0.9 | 0.93458 | 32.485 | 3.5 | 0.27248 | 32.485 | 3.5 | 0.27248 | 32.485 | 3.5 | 0.27248
dak 4 (plat) | - | buiten | 32.485 | 0.35 | 1.9231 | 32.485 | 0.9 | 0.93458 | 32.485 | 3.5 | 0.27248 | 32.485 | 3.5 | 0.27248 | 32.485 | 3.5 | 0.27248
Ramen |  |  | 11.98 |  | 5.1 | 11.98 |  | 3.34 | 11.98 |  | 1.4 | 11.98 |  | 1.4 | 11.98 |  | 1.4
raam 1 | Noord | buiten | 1.4975 |  | 5.1 | 1.4975 |  | 3.34 | 1.4975 |  | 1.4 | 1.4975 |  | 1.4 | 1.4975 |  | 1.4
raam 2 | Oost | buiten | 1.4975 |  | 5.1 | 1.4975 |  | 3.34 | 1.4975 |  | 1.4 | 1.4975 |  | 1.4 | 1.4975 |  | 1.4
raam 3 | Zuid | buiten | 1.4975 |  | 5.1 | 1.4975 |  | 3.34 | 1.4975 |  | 1.4 | 1.4975 |  | 1.4 | 1.4975 |  | 1.4
raam 4 | West | buiten | 1.4975 |  | 5.1 | 1.4975 |  | 3.34 | 1.4975 |  | 1.4 | 1.4975 |  | 1.4 | 1.4975 |  | 1.4
raam 5 | Noord | buiten | 1.4975 |  | 5.1 | 1.4975 |  | 3.34 | 1.4975 |  | 1.4 | 1.4975 |  | 1.4 | 1.4975 |  | 1.4
raam 6 | Oost | buiten | 1.4975 |  | 5.1 | 1.4975 |  | 3.34 | 1.4975 |  | 1.4 | 1.4975 |  | 1.4 | 1.4975 |  | 1.4
raam 7 | Zuid | buiten | 1.4975 |  | 5.1 | 1.4975 |  | 3.34 | 1.4975 |  | 1.4 | 1.4975 |  | 1.4 | 1.4975 |  | 1.4
raam 8 | West | buiten | 1.4975 |  | 5.1 | 1.4975 |  | 3.34 | 1.4975 |  | 1.4 | 1.4975 |  | 1.4 | 1.4975 |  | 1.4
Deuren |  |  | 3.91 |  | 3.4 | 3.91 |  | 3.34 | 3.91 |  | 1.4 | 3.91 |  | 1.4 | 3.91 |  | 1.4
deur 1 | Oost | buiten | 1.955 |  | 3.4 | 1.955 |  | 3.34 | 1.955 |  | 1.4 | 1.955 |  | 1.4 | 1.955 |  | 1.4
deur 2 | West | buiten | 1.955 |  | 3.4 | 1.955 |  | 3.34 | 1.955 |  | 1.4 | 1.955 |  | 1.4 | 1.955 |  | 1.4
INSTALLATIES
Ventilatie |  |  |  |  | volledig natuurlijk |  |  | volledig natuurlijk |  |  | natuurlijke toevoer, mechanische afvoer |  |  | natuurlijke toevoer, mechanische afvoer |  |  | volledig mechanisch
ventilatietype |  |  |  |  | volledig natuurlijk |  |  | volledig natuurlijk |  |  | natuurlijke toevoer, mechanische afvoer |  |  | natuurlijke toevoer, mechanische afvoer |  |  | volledig mechanisch
ventilatievoorziening |  |  |  |  | A1 standaard |  |  | A1 standaard |  |  | C5a luchtdruk toevoer, CO2 afvoer, zonering |  |  | C5a luchtdruk toevoer, CO2 afvoer, zonering |  |  | decentrale WTW en CO2 sturing
type warmteterugwinning |  |  |  |  | geen warmteterugwinning |  |  | geen warmteterugwinning |  |  | geen warmteterugwinning |  |  | geen warmteterugwinning |  |  | met warmteterugwinning
kierdichting (q;v10) |  |  |  |  | forfaitair |  |  | forfaitair |  |  | 0,7 dm3/s.m2 |  |  | 0,7 dm3/s.m2 |  |  | 0,4 dm3/s.m2
Ruimteverwarming |  |  |  |  | lokale verwarming |  |  | ketel HR107-ketel |  |  | ketel HR107-ketel |  |  | elektrische warmtepomp |  |  | elektrische warmtepomp
type ruimteverwarming |  |  |  |  | individueel |  |  | individueel |  |  | individueel |  |  | individueel |  |  | individueel
toestel ruimteverwarming |  |  |  |  | lokale verwarming |  |  | ketel |  |  | ketel |  |  | elektrische warmtepomp |  |  | elektrische warmtepomp
ketel/luchtverwarming | [7 empty] | HR107-ketel |  |  | HR107-ketel
lokale verwarming |  |  |  |  | met afvoer
Afgiftesysteem |  |  |  |  | radiatoren |  |  | radiatoren |  |  | radiatoren |  |  | radiatoren |  |  | radiatoren
temperatuurniveau |  |  |  |  | 90/70 |  |  | 90/70 |  |  | 55/47 |  |  | 55/47 |  |  | 55/47
type afgiftesysteem |  |  |  |  | radiatoren |  |  | radiatoren |  |  | radiatoren |  |  | radiatoren |  |  | radiatoren
Warmtapwater |  |  |  |  | individueel gas keukengeiser |  |  | individueel gas combitoestel met gaskeur HR/CW |  |  | individueel gas combitoestel met gaskeur HR/CW |  |  | individueel combi warmtepomp |  |  | individueel combi warmtepomp
type tapwaterinstallatie |  |  |  |  | individueel |  |  | individueel |  |  | individueel |  |  | individueel |  |  | individueel
type toestel individiueel |  |  |  |  | gas keukengeiser |  |  | gas combitoestel met gaskeur HR/CW |  |  | gas combitoestel met gaskeur HR/CW |  |  | combi warmtepomp |  |  | combi warmtepomp
CW-klasse |  |  |  |  | CW1 |  |  | CW3 |  |  | CW3 |  |  | CW3 |  |  | CW3
type toestel met extern vat
type indirect verwarmd vat
douche WTW aanwezig |  |  |  |  | nee |  |  | nee |  |  | nee |  |  | nee |  |  | nee
Zonnestroom |  |  |  |  | geen |  |  | geen |  |  | geen |  |  | geen |  |  | geen
PV cellen aanwezig |  |  |  |  | nee |  |  | nee |  |  | nee |  |  | nee |  |  | nee
PV type |  |  |  |  | - |  |  | - |  |  | - |  |  | - |  |  | -
PV oppervlakte (m2) |  |  |  |  | 0 |  |  | 0 |  |  | 0 |  |  | 0 |  |  | 0
hellingshoek PV (°) |  |  |  |  | - |  |  | - |  |  | - |  |  | - |  |  | -
orientatie PV (°) |  |  |  |  | - |  |  | - |  |  | - |  |  | - |  |  | -
STANDAARD VOOR WONINGISOLATIE
vormfactor (Averlies/Agebruik) (m2/m2) |  |  |  |  | 2.3546 |  |  | 2.3546 |  |  | 2.3546 |  |  | 2.3546 |  |  | 2.3546
standaardwaarde (kWh/m2) |  |  |  |  | 105.9574 |  |  | 105.9574 |  |  | 105.9574 |  |  | 105.9574 |  |  | 105.9574
warmtebehoefte woningen (Q,H,nd) (kWh/m2) |  |  |  |  | 273.9851 |  |  | 198.8064 |  |  | 70.1964 |  |  | 70.1964 |  |  | 51.4103
* Voor de berekeningen is de validatietool 'Rekentool NTA 8800 MWA v220119.xlsm' gebruikt (NTA 8800 V2.0)
tbv tabel met gegevens per voorbeeldwoning in brochure
overig < 1965 |  |  |  |  | oorspronkelijk |  |  | huidig |  |  | ISO, MECH AFVOER |  |  | ISO, MECH AFVOER, WPe |  |  | ISO, BALANSVENTILATIE, WPe
[8 empty] | op basis van WoON2018 |  |  | besparingspakket 1 |  |  | besparingspakket 2 |  |  | besparingspakket 3
ALGEMEEN
gebruiksoppervlakte (m2) |  | 64.97
gebouwtype |  | meergezinswoning
uitvoeringsvariant |  | hoek
gebouwhoogte (m) |  | 12
vormfactor (verliesoppervlakte/gebruiksoppervlakte) |  | 2.3546
BOUWKUNDIG
begane grondvloer |  | 64.97 |  | Rc [m2K/W] | 0.15 |  |  | 0.69 |  |  | 3.5 |  |  | 3.5 |  |  | 3.5
dichte gevel |  | 26.64 |  | Rc [m2K/W] | 0.35 |  |  | 0.38 |  |  | 1.7 |  |  | 1.7 |  |  | 1.7
hellend dak |  | 0 |  | Rc [m2K/W] | - |  |  | - |  |  | - |  |  | - |  |  | -
plat dak |  | 64.97 |  | Rc [m2K/W] | 0.35 |  |  | 0.9 |  |  | 3.5 |  |  | 3.5 |  |  | 3.5
raam |  | 11.98 |  | U [W/m2K] | 5.1 |  |  | 3.34 |  |  | 1.4 |  |  | 1.4 |  |  | 1.4
deur |  | 3.91 |  | U [W/m2K] | 3.4 |  |  | 3.34 |  |  | 1.4 |  |  | 1.4 |  |  | 1.4
kierdichting (q;v10) |  |  |  |  | forfaitair |  |  | forfaitair |  |  | 0,7 dm3/s.m2 |  |  | 0,7 dm3/s.m2 |  |  | 0,4 dm3/s.m2
INSTALLATIES
ventilatietype |  |  |  |  | volledig natuurlijk |  |  | volledig natuurlijk |  |  | natuurlijke toevoer, mechanische afvoer |  |  | natuurlijke toevoer, mechanische afvoer |  |  | volledig mechanisch
ventilatievoorziening |  |  |  |  | A1 standaard |  |  | A1 standaard |  |  | C5a luchtdruk toevoer, CO2 afvoer, zonering |  |  | C5a luchtdruk toevoer, CO2 afvoer, zonering |  |  | decentrale WTW en CO2 sturing
type warmteterugwinning |  |  |  |  | geen warmteterugwinning |  |  | geen warmteterugwinning |  |  | geen warmteterugwinning |  |  | geen warmteterugwinning |  |  | met warmteterugwinning
ruimteverwarming |  |  |  |  | individueel - lokale verwarming |  |  | individueel - HR107-ketel |  |  | individueel - HR107-ketel |  |  | individueel - elektrische warmtepomp |  |  | individueel - elektrische warmtepomp
afgiftesysteem |  |  |  |  | radiatoren |  |  | radiatoren |  |  | radiatoren |  |  | radiatoren |  |  | radiatoren
warmtapwater |  |  |  |  | individueel - gas keukengeiser |  |  | individueel - gas combitoestel met gaskeur HR/CW |  |  | individueel - gas combitoestel met gaskeur HR/CW |  |  | individueel - combi warmtepomp |  |  | individueel - combi warmtepomp
PV-panelen (m2) |  |  |  |  | 0 |  |  | 0 |  |  | 0 |  |  | 0 |  |  | 0
ENERGIEPRESTATIES NTA 8800
Standaard (kWh/m2) |  |  |  |  | 105.9574 |  |  | 105.9574 |  |  | 105.9574 |  |  | 105.9574 |  |  | 105.9574
Warmtebehoefte verwarming - te toetsen aan standaard (kWh/m2) |  |  |  |  | 273.9851 |  |  | 198.8064 |  |  | 70.1964 |  |  | 70.1964 |  |  | 51.4103

## (gem) overig tot65 GEM (hidden)
Data voorbeeldwoningen 2022 en resultaten berekening met NTA8800*
2022-09-08
kies type data >> | gemiddelde | voor het pakket HUIDIG zijn uit WoON2018 per Voorbeeldwoning de gewogen gemiddelde afmetingen en isolatiewaarden, en het type meest voorkomende installaties meegenomen
TYPE VOORBEELDWONING |  |  |  |  | SELECTEER WONING
voorbeeldwoning |  |  |  |  | overig |  |  | overig |  |  | overig |  |  | overig |  |  | overig
bouwperiode |  |  |  |  | < 1965 |  |  | < 1965 |  |  | < 1965 |  |  | < 1965 |  |  | < 1965
subtype |  |  |  |  | gemiddeld |  |  | gemiddeld |  |  | gemiddeld |  |  | gemiddeld |  |  | gemiddeld
ENERGETISCH NIVEAU
pakket maatregelen |  |  |  |  | oorspronkelijk |  | op basis van WoON2018 | huidig |  |  | ISO, MECH AFVOER |  |  | ISO, MECH AFVOER, WPe |  |  | ISO, BALANSVENTILATIE, WPe
code |  |  |  |  | 8251 2 |  |  | 8252 2 |  |  | 8253 2 |  |  | 8254 2 |  |  | 8255 2
ALGEMEEN
gebruiksoppervlakte (m2) |  |  |  |  | 64.97 |  |  | 64.97 |  |  | 64.97 |  |  | 64.97 |  |  | 64.97
aantal bouwlagen |  |  |  |  | 1 |  |  | 1 |  |  | 1 |  |  | 1 |  |  | 1
aantal bouwlagen hele gebouw |  |  |  |  | 3 |  |  | 3 |  |  | 3 |  |  | 3 |  |  | 3
aantal eenheden hele gebouw |  |  |  |  | 1 |  |  | 1 |  |  | 1 |  |  | 1 |  |  | 1
gebouwtype |  |  |  |  | meergezinswoning |  |  | meergezinswoning |  |  | meergezinswoning |  |  | meergezinswoning |  |  | meergezinswoning
uitvoeringsvariant |  |  |  |  | hele gebouw |  |  | hele gebouw |  |  | hele gebouw |  |  | hele gebouw |  |  | hele gebouw
gebouwhoogte (m) |  |  |  |  | 12 |  |  | 12 |  |  | 12 |  |  | 12 |  |  | 12
begrenzing beganegrondvloer |  |  |  |  | kruipruimte |  |  | kruipruimte |  |  | kruipruimte |  |  | kruipruimte |  |  | kruipruimte
BOUWKUNDIG | oriëntatie | begrenzing | oppervlakte | Rc-waarde | U-waarde | oppervlakte | Rc-waarde | U-waarde | oppervlakte | Rc-waarde | U-waarde | oppervlakte | Rc-waarde | U-waarde | oppervlakte | Rc-waarde | U-waarde
| - | - | [m2] | [m2K/W] | [W/m2K] | [m2] | [m2K/W] | [W/m2K] | [m2] | [m2K/W] | [W/m2K] | [m2] | [m2K/W] | [W/m2K] | [m2] | [m2K/W] | [W/m2K]
Begane grondvloer |  |  | 12.994 | 0.15 | 2.439 | 12.994 | 0.69 | 1.0526 | 12.994 | 3.5 | 0.26596 | 12.994 | 3.5 | 0.26596 | 12.994 | 3.5 | 0.26596
vloer 1 | - | kruipruimte | 12.994 | 0.15 | 2.439 | 12.994 | 0.69 | 1.0526 | 12.994 | 3.5 | 0.26596 | 12.994 | 3.5 | 0.26596 | 12.994 | 3.5 | 0.26596
vloer 2 | - | - | 0 | - | - | 0 | - | - | 0 | - | - | 0 | - | - | 0 | - | -
vloer 3 | - | - | 0 | - | - | 0 | - | - | 0 | - | - | 0 | - | - | 0 | - | -
vloer 4 | - | - | 0 | - | - | 0 | - | - | 0 | - | - | 0 | - | - | 0 | - | -
Dichte gevel |  |  | 15.984 | 0.35 | 1.9231 | 15.984 | 0.38 | 1.8182 | 15.984 | 1.7 | 0.53476 | 15.984 | 1.7 | 0.53476 | 15.984 | 1.7 | 0.53476
gevel 1 (voor-/achtergevel) | Oost | buiten | 6.66 | 0.35 | 1.9231 | 6.66 | 0.38 | 1.8182 | 6.66 | 1.7 | 0.53476 | 6.66 | 1.7 | 0.53476 | 6.66 | 1.7 | 0.53476
gevel 2 (voor-/achtergevel) | West | buiten | 6.66 | 0.35 | 1.9231 | 6.66 | 0.38 | 1.8182 | 6.66 | 1.7 | 0.53476 | 6.66 | 1.7 | 0.53476 | 6.66 | 1.7 | 0.53476
gevel 3 (zijgevel) | Oost | buiten | 1.332 | 0.35 | 1.9231 | 1.332 | 0.38 | 1.8182 | 1.332 | 1.7 | 0.53476 | 1.332 | 1.7 | 0.53476 | 1.332 | 1.7 | 0.53476
gevel 4 (zijgevel) | West | buiten | 1.332 | 0.35 | 1.9231 | 1.332 | 0.38 | 1.8182 | 1.332 | 1.7 | 0.53476 | 1.332 | 1.7 | 0.53476 | 1.332 | 1.7 | 0.53476
Hellend / plat dak |  |  | 12.994 | 0.35 | 1.9231 | 12.994 | 0.9 | 0.93458 | 12.994 | 3.5 | 0.27248 | 12.994 | 3.5 | 0.27248 | 12.994 | 3.5 | 0.27248
dak 1 (hellend) | West | buiten | 0 | - | - | 0 | - | - | 0 | - | - | 0 | - | - | 0 | - | -
dak 2 (hellend) | Oost | buiten | 0 | - | - | 0 | - | - | 0 | - | - | 0 | - | - | 0 | - | -
dak 3 (plat) | - | buiten | 6.497 | 0.35 | 1.9231 | 6.497 | 0.9 | 0.93458 | 6.497 | 3.5 | 0.27248 | 6.497 | 3.5 | 0.27248 | 6.497 | 3.5 | 0.27248
dak 4 (plat) | - | buiten | 6.497 | 0.35 | 1.9231 | 6.497 | 0.9 | 0.93458 | 6.497 | 3.5 | 0.27248 | 6.497 | 3.5 | 0.27248 | 6.497 | 3.5 | 0.27248
Ramen |  |  | 11.02 |  | 5.1 | 11.02 |  | 3.34 | 11.02 |  | 1.4 | 11.02 |  | 1.4 | 11.02 |  | 1.4
raam 1 | Noord | buiten | 1.3775 |  | 5.1 | 1.3775 |  | 3.34 | 1.3775 |  | 1.4 | 1.3775 |  | 1.4 | 1.3775 |  | 1.4
raam 2 | Oost | buiten | 1.3775 |  | 5.1 | 1.3775 |  | 3.34 | 1.3775 |  | 1.4 | 1.3775 |  | 1.4 | 1.3775 |  | 1.4
raam 3 | Zuid | buiten | 1.3775 |  | 5.1 | 1.3775 |  | 3.34 | 1.3775 |  | 1.4 | 1.3775 |  | 1.4 | 1.3775 |  | 1.4
raam 4 | West | buiten | 1.3775 |  | 5.1 | 1.3775 |  | 3.34 | 1.3775 |  | 1.4 | 1.3775 |  | 1.4 | 1.3775 |  | 1.4
raam 5 | Noord | buiten | 1.3775 |  | 5.1 | 1.3775 |  | 3.34 | 1.3775 |  | 1.4 | 1.3775 |  | 1.4 | 1.3775 |  | 1.4
raam 6 | Oost | buiten | 1.3775 |  | 5.1 | 1.3775 |  | 3.34 | 1.3775 |  | 1.4 | 1.3775 |  | 1.4 | 1.3775 |  | 1.4
raam 7 | Zuid | buiten | 1.3775 |  | 5.1 | 1.3775 |  | 3.34 | 1.3775 |  | 1.4 | 1.3775 |  | 1.4 | 1.3775 |  | 1.4
raam 8 | West | buiten | 1.3775 |  | 5.1 | 1.3775 |  | 3.34 | 1.3775 |  | 1.4 | 1.3775 |  | 1.4 | 1.3775 |  | 1.4
Deuren |  |  | 3.91 |  | 3.4 | 3.91 |  | 3.34 | 3.91 |  | 1.4 | 3.91 |  | 1.4 | 3.91 |  | 1.4
deur 1 | Oost | buiten | 1.955 |  | 3.4 | 1.955 |  | 3.34 | 1.955 |  | 1.4 | 1.955 |  | 1.4 | 1.955 |  | 1.4
deur 2 | West | buiten | 1.955 |  | 3.4 | 1.955 |  | 3.34 | 1.955 |  | 1.4 | 1.955 |  | 1.4 | 1.955 |  | 1.4
INSTALLATIES
Ventilatie |  |  |  |  | volledig natuurlijk |  |  | volledig natuurlijk |  |  | natuurlijke toevoer, mechanische afvoer |  |  | natuurlijke toevoer, mechanische afvoer |  |  | volledig mechanisch
ventilatietype |  |  |  |  | volledig natuurlijk |  |  | volledig natuurlijk |  |  | natuurlijke toevoer, mechanische afvoer |  |  | natuurlijke toevoer, mechanische afvoer |  |  | volledig mechanisch
ventilatievoorziening |  |  |  |  | A1 standaard |  |  | A1 standaard |  |  | C5a luchtdruk toevoer, CO2 afvoer, zonering |  |  | C5a luchtdruk toevoer, CO2 afvoer, zonering |  |  | decentrale WTW en CO2 sturing
type warmteterugwinning |  |  |  |  | geen warmteterugwinning |  |  | geen warmteterugwinning |  |  | geen warmteterugwinning |  |  | geen warmteterugwinning |  |  | met warmteterugwinning
kierdichting (q;v10) |  |  |  |  | forfaitair |  |  | forfaitair |  |  | 0,7 dm3/s.m2 |  |  | 0,7 dm3/s.m2 |  |  | 0,4 dm3/s.m2
Ruimteverwarming |  |  |  |  | lokale verwarming |  |  | ketel HR107-ketel |  |  | ketel HR107-ketel |  |  | elektrische warmtepomp |  |  | elektrische warmtepomp
type ruimteverwarming |  |  |  |  | individueel |  |  | individueel |  |  | individueel |  |  | individueel |  |  | individueel
toestel ruimteverwarming |  |  |  |  | lokale verwarming |  |  | ketel |  |  | ketel |  |  | elektrische warmtepomp |  |  | elektrische warmtepomp
ketel/luchtverwarming | [7 empty] | HR107-ketel |  |  | HR107-ketel
lokale verwarming |  |  |  |  | met afvoer
Afgiftesysteem |  |  |  |  | radiatoren |  |  | radiatoren |  |  | radiatoren |  |  | radiatoren |  |  | radiatoren
temperatuurniveau |  |  |  |  | 90/70 |  |  | 90/70 |  |  | 55/47 |  |  | 55/47 |  |  | 55/47
type afgiftesysteem |  |  |  |  | radiatoren |  |  | radiatoren |  |  | radiatoren |  |  | radiatoren |  |  | radiatoren
Warmtapwater |  |  |  |  | individueel gas keukengeiser |  |  | individueel gas combitoestel met gaskeur HR/CW |  |  | individueel gas combitoestel met gaskeur HR/CW |  |  | individueel combi warmtepomp |  |  | individueel combi warmtepomp
type tapwaterinstallatie |  |  |  |  | individueel |  |  | individueel |  |  | individueel |  |  | individueel |  |  | individueel
type toestel individiueel |  |  |  |  | gas keukengeiser |  |  | gas combitoestel met gaskeur HR/CW |  |  | gas combitoestel met gaskeur HR/CW |  |  | combi warmtepomp |  |  | combi warmtepomp
CW-klasse |  |  |  |  | CW1 |  |  | CW3 |  |  | CW3 |  |  | CW3 |  |  | CW3
type toestel met extern vat
type indirect verwarmd vat
douche WTW aanwezig |  |  |  |  | nee |  |  | nee |  |  | nee |  |  | nee |  |  | nee
Zonnestroom |  |  |  |  | geen |  |  | geen |  |  | geen |  |  | geen |  |  | geen
PV cellen aanwezig |  |  |  |  | nee |  |  | nee |  |  | nee |  |  | nee |  |  | nee
PV type |  |  |  |  | - |  |  | - |  |  | - |  |  | - |  |  | -
PV oppervlakte (m2) |  |  |  |  | 0 |  |  | 0 |  |  | 0 |  |  | 0 |  |  | 0
hellingshoek PV (°) |  |  |  |  | - |  |  | - |  |  | - |  |  | - |  |  | -
orientatie PV (°) |  |  |  |  | - |  |  | - |  |  | - |  |  | - |  |  | -
STANDAARD VOOR WONINGISOLATIE
vormfactor (Averlies/Agebruik) (m2/m2) |  |  |  |  | 0.81582 |  |  | 0.81582 |  |  | 0.81582 |  |  | 0.81582 |  |  | 0.81582
standaardwaarde (kWh/m2) |  |  |  |  | 45 |  |  | 45 |  |  | 45 |  |  | 45 |  |  | 45
warmtebehoefte woningen (Q,H,nd) (kWh/m2) |  |  |  |  | 150.6056 |  |  | 122.8885 |  |  | 42.084 |  |  | 42.084 |  |  | 23.4031
* Voor de berekeningen is de validatietool 'Rekentool NTA 8800 MWA v220119.xlsm' gebruikt (NTA 8800 V2.0)
tbv tabel met gegevens per voorbeeldwoning in brochure
overig < 1965 |  |  |  |  | oorspronkelijk |  |  | huidig |  |  | ISO, MECH AFVOER |  |  | ISO, MECH AFVOER, WPe |  |  | ISO, BALANSVENTILATIE, WPe
[8 empty] | op basis van WoON2018 |  |  | besparingspakket 1 |  |  | besparingspakket 2 |  |  | besparingspakket 3
ALGEMEEN
gebruiksoppervlakte (m2) |  | 64.97
gebouwtype |  | meergezinswoning
uitvoeringsvariant |  | hele gebouw
gebouwhoogte (m) |  | 12
vormfactor (verliesoppervlakte/gebruiksoppervlakte) |  | 0.81582
BOUWKUNDIG | deze overnemen in brochure | deze niet
begane grondvloer | 64.97 | 12.994 |  | Rc [m2K/W] | 0.15 |  |  | 0.69 |  |  | 3.5 |  |  | 3.5 |  |  | 3.5
dichte gevel | 26.64 | 15.984 |  | Rc [m2K/W] | 0.35 |  |  | 0.38 |  |  | 1.7 |  |  | 1.7 |  |  | 1.7
hellend dak | 0 | 0 |  | Rc [m2K/W] | - |  |  | - |  |  | - |  |  | - |  |  | -
plat dak | 64.97 | 12.994 |  | Rc [m2K/W] | 0.35 |  |  | 0.9 |  |  | 3.5 |  |  | 3.5 |  |  | 3.5
raam | 11.98 | 11.02 |  | U [W/m2K] | 5.1 |  |  | 3.34 |  |  | 1.4 |  |  | 1.4 |  |  | 1.4
deur | 3.91 | 3.91 |  | U [W/m2K] | 3.4 |  |  | 3.34 |  |  | 1.4 |  |  | 1.4 |  |  | 1.4
kierdichting (q;v10) |  |  |  |  | forfaitair |  |  | forfaitair |  |  | 0,7 dm3/s.m2 |  |  | 0,7 dm3/s.m2 |  |  | 0,4 dm3/s.m2
INSTALLATIES
ventilatietype |  |  |  |  | volledig natuurlijk |  |  | volledig natuurlijk |  |  | natuurlijke toevoer, mechanische afvoer |  |  | natuurlijke toevoer, mechanische afvoer |  |  | volledig mechanisch
ventilatievoorziening |  |  |  |  | A1 standaard |  |  | A1 standaard |  |  | C5a luchtdruk toevoer, CO2 afvoer, zonering |  |  | C5a luchtdruk toevoer, CO2 afvoer, zonering |  |  | decentrale WTW en CO2 sturing
type warmteterugwinning |  |  |  |  | geen warmteterugwinning |  |  | geen warmteterugwinning |  |  | geen warmteterugwinning |  |  | geen warmteterugwinning |  |  | met warmteterugwinning
ruimteverwarming |  |  |  |  | individueel - lokale verwarming |  |  | individueel - HR107-ketel |  |  | individueel - HR107-ketel |  |  | individueel - elektrische warmtepomp |  |  | individueel - elektrische warmtepomp
afgiftesysteem |  |  |  |  | radiatoren |  |  | radiatoren |  |  | radiatoren |  |  | radiatoren |  |  | radiatoren
warmtapwater |  |  |  |  | individueel - gas keukengeiser |  |  | individueel - gas combitoestel met gaskeur HR/CW |  |  | individueel - gas combitoestel met gaskeur HR/CW |  |  | individueel - combi warmtepomp |  |  | individueel - combi warmtepomp
PV-panelen (m2) |  |  |  |  | 0 |  |  | 0 |  |  | 0 |  |  | 0 |  |  | 0
ENERGIEPRESTATIES NTA 8800
Standaard (kWh/m2) |  |  |  |  | 45 |  |  | 45 |  |  | 45 |  |  | 45 |  |  | 45
Warmtebehoefte verwarming - te toetsen aan standaard (kWh/m2) |  |  |  |  | 150.6056 |  |  | 122.8885 |  |  | 42.084 |  |  | 42.084 |  |  | 23.4031

## (gem) overig 65-74 tus-mid (hidden)
Data voorbeeldwoningen 2022 en resultaten berekening met NTA8800*
2022-09-08
kies type data >> | gemiddelde | voor het pakket HUIDIG zijn uit WoON2018 per Voorbeeldwoning de gewogen gemiddelde afmetingen en isolatiewaarden, en het type meest voorkomende installaties meegenomen
TYPE VOORBEELDWONING |  |  |  |  | SELECTEER WONING
voorbeeldwoning |  |  |  |  | overig |  |  | overig |  |  | overig |  |  | overig |  |  | overig
bouwperiode |  |  |  |  | 1965 - 1974 |  |  | 1965 - 1974 |  |  | 1965 - 1974 |  |  | 1965 - 1974 |  |  | 1965 - 1974
subtype |  |  |  |  | tussen midden |  |  | tussen midden |  |  | tussen midden |  |  | tussen midden |  |  | tussen midden
ENERGETISCH NIVEAU
pakket maatregelen |  |  |  |  | oorspronkelijk |  | op basis van WoON2018 | huidig |  |  | ISO, MECH AFVOER |  |  | ISO, MECH AFVOER, WPe |  |  | ISO, BALANSVENTILATIE, WPe
code |  |  |  |  | 8461 2 |  |  | 8462 2 |  |  | 8463 2 |  |  | 8464 2 |  |  | 8465 2
ALGEMEEN
gebruiksoppervlakte (m2) |  |  |  |  | 82.3 |  |  | 82.3 |  |  | 82.3 |  |  | 82.3 |  |  | 82.3
aantal bouwlagen |  |  |  |  | 1 |  |  | 1 |  |  | 1 |  |  | 1 |  |  | 1
aantal bouwlagen hele gebouw |  |  |  |  | 6 |  |  | 6 |  |  | 6 |  |  | 6 |  |  | 6
aantal eenheden hele gebouw |  |  |  |  | 25 |  |  | 25 |  |  | 25 |  |  | 25 |  |  | 25
gebouwtype |  |  |  |  | meergezinswoning |  |  | meergezinswoning |  |  | meergezinswoning |  |  | meergezinswoning |  |  | meergezinswoning
uitvoeringsvariant |  |  |  |  | tussen op onderste of tussenverdieping |  |  | tussen op onderste of tussenverdieping |  |  | tussen op onderste of tussenverdieping |  |  | tussen op onderste of tussenverdieping |  |  | tussen op onderste of tussenverdieping
gebouwhoogte (m) |  |  |  |  | 25 |  |  | 25 |  |  | 25 |  |  | 25 |  |  | 25
begrenzing beganegrondvloer |  |  |  |  | nvt |  |  | nvt |  |  | nvt |  |  | nvt |  |  | nvt
BOUWKUNDIG | oriëntatie | begrenzing | oppervlakte | Rc-waarde | U-waarde | oppervlakte | Rc-waarde | U-waarde | oppervlakte | Rc-waarde | U-waarde | oppervlakte | Rc-waarde | U-waarde | oppervlakte | Rc-waarde | U-waarde
| - | - | [m2] | [m2K/W] | [W/m2K] | [m2] | [m2K/W] | [W/m2K] | [m2] | [m2K/W] | [W/m2K] | [m2] | [m2K/W] | [W/m2K] | [m2] | [m2K/W] | [W/m2K]
Begane grondvloer |  |  | 0 | - | - | 0 | - | - | 0 | - | - | 0 | - | - | 0 | - | -
vloer 1 | - | - | 0 | - | - | 0 | 0.17 | 2.3256 | 0 | - | - | 0 | - | - | 0 | - | -
vloer 2 | - | - | 0 | - | - | 0 | - | - | 0 | - | - | 0 | - | - | 0 | - | -
vloer 3 | - | - | 0 | - | - | 0 | - | - | 0 | - | - | 0 | - | - | 0 | - | -
vloer 4 | - | - | 0 | - | - | 0 | - | - | 0 | - | - | 0 | - | - | 0 | - | -
Dichte gevel |  |  | 16.14 | 0.43 | 1.6667 | 16.14 | 0.43 | 1.6667 | 16.14 | 1.7 | 0.53476 | 16.14 | 1.7 | 0.53476 | 16.14 | 1.7 | 0.53476
gevel 1 (voor-/achtergevel) | Oost | buiten | 8.07 | 0.43 | 1.6667 | 8.07 | 0.43 | 1.6667 | 8.07 | 1.7 | 0.53476 | 8.07 | 1.7 | 0.53476 | 8.07 | 1.7 | 0.53476
gevel 2 (voor-/achtergevel) | West | buiten | 8.07 | 0.43 | 1.6667 | 8.07 | 0.43 | 1.6667 | 8.07 | 1.7 | 0.53476 | 8.07 | 1.7 | 0.53476 | 8.07 | 1.7 | 0.53476
gevel 3 (zijgevel) | Oost | buiten | 0 | - | - | 0 | - | - | 0 | - | - | 0 | - | - | 0 | - | -
gevel 4 (zijgevel) | West | buiten | 0 | - | - | 0 | - | - | 0 | - | - | 0 | - | - | 0 | - | -
Hellend / plat dak |  |  | 0 | - | - | 0 | - | - | 0 | - | - | 0 | - | - | 0 | - | -
dak 1 (hellend) | West | buiten | 0 | - | - | 0 | - | - | 0 | - | - | 0 | - | - | 0 | - | -
dak 2 (hellend) | Oost | buiten | 0 | - | - | 0 | - | - | 0 | - | - | 0 | - | - | 0 | - | -
dak 3 (plat) | - | buiten | 0 | - | - | 0 | - | - | 0 | - | - | 0 | - | - | 0 | - | -
dak 4 (plat) | - | buiten | 0 | - | - | 0 | - | - | 0 | - | - | 0 | - | - | 0 | - | -
Ramen |  |  | 13.45 |  | 5.1 | 13.45 |  | 2.92 | 13.45 |  | 1.4 | 13.45 |  | 1.4 | 13.45 |  | 1.4
raam 1 | Noord | buiten | 1.6812 |  | 5.1 | 1.6812 |  | 2.92 | 1.6812 |  | 1.4 | 1.6812 |  | 1.4 | 1.6812 |  | 1.4
raam 2 | Oost | buiten | 1.6812 |  | 5.1 | 1.6812 |  | 2.92 | 1.6812 |  | 1.4 | 1.6812 |  | 1.4 | 1.6812 |  | 1.4
raam 3 | Zuid | buiten | 1.6812 |  | 5.1 | 1.6812 |  | 2.92 | 1.6812 |  | 1.4 | 1.6812 |  | 1.4 | 1.6812 |  | 1.4
raam 4 | West | buiten | 1.6812 |  | 5.1 | 1.6812 |  | 2.92 | 1.6812 |  | 1.4 | 1.6812 |  | 1.4 | 1.6812 |  | 1.4
raam 5 | Noord | buiten | 1.6812 |  | 5.1 | 1.6812 |  | 2.92 | 1.6812 |  | 1.4 | 1.6812 |  | 1.4 | 1.6812 |  | 1.4
raam 6 | Oost | buiten | 1.6812 |  | 5.1 | 1.6812 |  | 2.92 | 1.6812 |  | 1.4 | 1.6812 |  | 1.4 | 1.6812 |  | 1.4
raam 7 | Zuid | buiten | 1.6812 |  | 5.1 | 1.6812 |  | 2.92 | 1.6812 |  | 1.4 | 1.6812 |  | 1.4 | 1.6812 |  | 1.4
raam 8 | West | buiten | 1.6812 |  | 5.1 | 1.6812 |  | 2.92 | 1.6812 |  | 1.4 | 1.6812 |  | 1.4 | 1.6812 |  | 1.4
Deuren |  |  | 3.44 |  | 3.4 | 3.44 |  | 3.27 | 3.44 |  | 1.4 | 3.44 |  | 1.4 | 3.44 |  | 1.4
deur 1 | Oost | buiten | 1.72 |  | 3.4 | 1.72 |  | 3.27 | 1.72 |  | 1.4 | 1.72 |  | 1.4 | 1.72 |  | 1.4
deur 2 | West | buiten | 1.72 |  | 3.4 | 1.72 |  | 3.27 | 1.72 |  | 1.4 | 1.72 |  | 1.4 | 1.72 |  | 1.4
INSTALLATIES
Ventilatie |  |  |  |  | volledig natuurlijk |  |  | natuurlijke toevoer, mechanische afvoer |  |  | natuurlijke toevoer, mechanische afvoer |  |  | natuurlijke toevoer, mechanische afvoer |  |  | volledig mechanisch
ventilatietype |  |  |  |  | volledig natuurlijk |  |  | natuurlijke toevoer, mechanische afvoer |  |  | natuurlijke toevoer, mechanische afvoer |  |  | natuurlijke toevoer, mechanische afvoer |  |  | volledig mechanisch
ventilatievoorziening |  |  |  |  | A1 standaard |  |  | C1 standaard |  |  | C5a luchtdruk toevoer, CO2 afvoer, zonering |  |  | C5a luchtdruk toevoer, CO2 afvoer, zonering |  |  | decentrale WTW en CO2 sturing
type warmteterugwinning |  |  |  |  | geen warmteterugwinning |  |  | geen warmteterugwinning |  |  | geen warmteterugwinning |  |  | geen warmteterugwinning |  |  | met warmteterugwinning
kierdichting (q;v10) |  |  |  |  | forfaitair |  |  | forfaitair |  |  | 0,7 dm3/s.m2 |  |  | 0,7 dm3/s.m2 |  |  | 0,4 dm3/s.m2
Ruimteverwarming |  |  |  |  | ketel VR-ketel |  |  | ketel VR-ketel |  |  | ketel HR107-ketel |  |  | elektrische warmtepomp |  |  | elektrische warmtepomp
type ruimteverwarming |  |  |  |  | collectief |  |  | collectief |  |  | collectief |  |  | collectief |  |  | collectief
toestel ruimteverwarming |  |  |  |  | ketel |  |  | ketel |  |  | ketel |  |  | elektrische warmtepomp |  |  | elektrische warmtepomp
ketel/luchtverwarming |  |  |  |  | VR-ketel |  |  | VR-ketel |  |  | HR107-ketel
lokale verwarming
Afgiftesysteem |  |  |  |  | radiatoren |  |  | radiatoren |  |  | radiatoren |  |  | radiatoren |  |  | radiatoren
temperatuurniveau |  |  |  |  | 90/70 |  |  | 90/70 |  |  | 90/70 |  |  | 55/47 |  |  | 55/47
type afgiftesysteem |  |  |  |  | radiatoren |  |  | radiatoren |  |  | radiatoren |  |  | radiatoren |  |  | radiatoren
Warmtapwater |  |  |  |  | collectief |  |  | collectief |  |  | collectief |  |  | collectief |  |  | collectief
type tapwaterinstallatie |  |  |  |  | collectief |  |  | collectief |  |  | collectief |  |  | collectief |  |  | collectief
type toestel individiueel
CW-klasse
type toestel met extern vat |  |  |  |  | indirect verwarmd vat |  |  | indirect verwarmd vat |  |  | indirect verwarmd vat |  |  | indirect verwarmd vat |  |  | indirect verwarmd vat
type indirect verwarmd vat |  |  |  |  | VR-ketel |  |  | VR-ketel |  |  | HR107-ketel |  |  | elektrische warmtepomp |  |  | elektrische warmtepomp
douche WTW aanwezig |  |  |  |  | nee |  |  | nee |  |  | nee |  |  | nee |  |  | nee
Zonnestroom |  |  |  |  | geen |  |  | geen |  |  | geen |  |  | geen |  |  | geen
PV cellen aanwezig |  |  |  |  | nee |  |  | nee |  |  | nee |  |  | nee |  |  | nee
PV type |  |  |  |  | - |  |  | - |  |  | - |  |  | - |  |  | -
PV oppervlakte (m2) |  |  |  |  | 0 |  |  | 0 |  |  | 0 |  |  | 0 |  |  | 0
hellingshoek PV (°) |  |  |  |  | - |  |  | - |  |  | - |  |  | - |  |  | -
orientatie PV (°) |  |  |  |  | - |  |  | - |  |  | - |  |  | - |  |  | -
STANDAARD VOOR WONINGISOLATIE
vormfactor (Averlies/Agebruik) (m2/m2) |  |  |  |  | 0.40134 |  |  | 0.40134 |  |  | 0.40134 |  |  | 0.40134 |  |  | 0.40134
standaardwaarde (kWh/m2) |  |  |  |  | 45 |  |  | 45 |  |  | 45 |  |  | 45 |  |  | 45
warmtebehoefte woningen (Q,H,nd) (kWh/m2) |  |  |  |  | 106.0952 |  |  | 82.9263 |  |  | 32.3861 |  |  | 32.3861 |  |  | 16.023
* Voor de berekeningen is de validatietool 'Rekentool NTA 8800 MWA v220119.xlsm' gebruikt (NTA 8800 V2.0)
tbv tabel met gegevens per voorbeeldwoning in brochure
overig 1965 - 1974 |  |  |  |  | oorspronkelijk |  |  | huidig |  |  | ISO, MECH AFVOER |  |  | ISO, MECH AFVOER, WPe |  |  | ISO, BALANSVENTILATIE, WPe
[8 empty] | op basis van WoON2018 |  |  | besparingspakket 1 |  |  | besparingspakket 2 |  |  | besparingspakket 3
ALGEMEEN
gebruiksoppervlakte (m2) |  | 82.3
gebouwtype |  | meergezinswoning
uitvoeringsvariant |  | tussen op onderste of tussenverdieping
gebouwhoogte (m) |  | 25
vormfactor (verliesoppervlakte/gebruiksoppervlakte) |  | 0.40134
BOUWKUNDIG
begane grondvloer |  | 0 |  | Rc [m2K/W] | - |  |  | - |  |  | - |  |  | - |  |  | -
dichte gevel |  | 16.14 |  | Rc [m2K/W] | 0.43 |  |  | 0.43 |  |  | 1.7 |  |  | 1.7 |  |  | 1.7
hellend dak |  | 0 |  | Rc [m2K/W] | - |  |  | - |  |  | - |  |  | - |  |  | -
plat dak |  | 0 |  | Rc [m2K/W] | - |  |  | - |  |  | - |  |  | - |  |  | -
raam |  | 13.45 |  | U [W/m2K] | 5.1 |  |  | 2.92 |  |  | 1.4 |  |  | 1.4 |  |  | 1.4
deur |  | 3.44 |  | U [W/m2K] | 3.4 |  |  | 3.27 |  |  | 1.4 |  |  | 1.4 |  |  | 1.4
kierdichting (q;v10) |  |  |  |  | forfaitair |  |  | forfaitair |  |  | 0,7 dm3/s.m2 |  |  | 0,7 dm3/s.m2 |  |  | 0,4 dm3/s.m2
INSTALLATIES
ventilatietype |  |  |  |  | volledig natuurlijk |  |  | natuurlijke toevoer, mechanische afvoer |  |  | natuurlijke toevoer, mechanische afvoer |  |  | natuurlijke toevoer, mechanische afvoer |  |  | volledig mechanisch
ventilatievoorziening |  |  |  |  | A1 standaard |  |  | C1 standaard |  |  | C5a luchtdruk toevoer, CO2 afvoer, zonering |  |  | C5a luchtdruk toevoer, CO2 afvoer, zonering |  |  | decentrale WTW en CO2 sturing
type warmteterugwinning |  |  |  |  | geen warmteterugwinning |  |  | geen warmteterugwinning |  |  | geen warmteterugwinning |  |  | geen warmteterugwinning |  |  | met warmteterugwinning
ruimteverwarming |  |  |  |  | collectief - VR-ketel |  |  | collectief - VR-ketel |  |  | collectief - HR107-ketel |  |  | collectief - elektrische warmtepomp |  |  | collectief - elektrische warmtepomp
afgiftesysteem |  |  |  |  | radiatoren |  |  | radiatoren |  |  | radiatoren |  |  | radiatoren |  |  | radiatoren
warmtapwater |  |  |  |  | collectief - |  |  | collectief - |  |  | collectief - |  |  | collectief - |  |  | collectief -
PV-panelen (m2) |  |  |  |  | 0 |  |  | 0 |  |  | 0 |  |  | 0 |  |  | 0
ENERGIEPRESTATIES NTA 8800
Standaard (kWh/m2) |  |  |  |  | 45 |  |  | 45 |  |  | 45 |  |  | 45 |  |  | 45
Warmtebehoefte verwarming - te toetsen aan standaard (kWh/m2) |  |  |  |  | 106.0952 |  |  | 82.9263 |  |  | 32.3861 |  |  | 32.3861 |  |  | 16.023

## (gem) overig 65-74 tus-vlo (hidden)
Data voorbeeldwoningen 2022 en resultaten berekening met NTA8800*
2022-09-08
kies type data >> | gemiddelde | voor het pakket HUIDIG zijn uit WoON2018 per Voorbeeldwoning de gewogen gemiddelde afmetingen en isolatiewaarden, en het type meest voorkomende installaties meegenomen
TYPE VOORBEELDWONING |  |  |  |  | SELECTEER WONING
voorbeeldwoning |  |  |  |  | overig |  |  | overig |  |  | overig |  |  | overig |  |  | overig
bouwperiode |  |  |  |  | 1965 - 1974 |  |  | 1965 - 1974 |  |  | 1965 - 1974 |  |  | 1965 - 1974 |  |  | 1965 - 1974
subtype |  |  |  |  | tussen vloer |  |  | tussen vloer |  |  | tussen vloer |  |  | tussen vloer |  |  | tussen vloer
ENERGETISCH NIVEAU
pakket maatregelen |  |  |  |  | oorspronkelijk |  | op basis van WoON2018 | huidig |  |  | ISO, MECH AFVOER |  |  | ISO, MECH AFVOER, WPe |  |  | ISO, BALANSVENTILATIE, WPe
code |  |  |  |  | 8471 2 |  |  | 8472 2 |  |  | 8473 2 |  |  | 8474 2 |  |  | 8475 2
ALGEMEEN
gebruiksoppervlakte (m2) |  |  |  |  | 82.3 |  |  | 82.3 |  |  | 82.3 |  |  | 82.3 |  |  | 82.3
aantal bouwlagen |  |  |  |  | 1 |  |  | 1 |  |  | 1 |  |  | 1 |  |  | 1
aantal bouwlagen hele gebouw |  |  |  |  | 6 |  |  | 6 |  |  | 6 |  |  | 6 |  |  | 6
aantal eenheden hele gebouw |  |  |  |  | 25 |  |  | 25 |  |  | 25 |  |  | 25 |  |  | 25
gebouwtype |  |  |  |  | meergezinswoning |  |  | meergezinswoning |  |  | meergezinswoning |  |  | meergezinswoning |  |  | meergezinswoning
uitvoeringsvariant |  |  |  |  | tussen op onderste of tussenverdieping |  |  | tussen op onderste of tussenverdieping |  |  | tussen op onderste of tussenverdieping |  |  | tussen op onderste of tussenverdieping |  |  | tussen op onderste of tussenverdieping
gebouwhoogte (m) |  |  |  |  | 25 |  |  | 25 |  |  | 25 |  |  | 25 |  |  | 25
begrenzing beganegrondvloer |  |  |  |  | buiten |  |  | buiten |  |  | buiten |  |  | buiten |  |  | buiten
BOUWKUNDIG | oriëntatie | begrenzing | oppervlakte | Rc-waarde | U-waarde | oppervlakte | Rc-waarde | U-waarde | oppervlakte | Rc-waarde | U-waarde | oppervlakte | Rc-waarde | U-waarde | oppervlakte | Rc-waarde | U-waarde
| - | - | [m2] | [m2K/W] | [W/m2K] | [m2] | [m2K/W] | [W/m2K] | [m2] | [m2K/W] | [W/m2K] | [m2] | [m2K/W] | [W/m2K] | [m2] | [m2K/W] | [W/m2K]
Begane grondvloer |  |  | 82.3 | 0.17 | 2.3256 | 82.3 | 0.17 | 2.3256 | 82.3 | 3.5 | 0.26596 | 82.3 | 3.5 | 0.26596 | 82.3 | 3.5 | 0.26596
vloer 1 | - | buiten | 82.3 | 0.17 | 2.3256 | 82.3 | 0.17 | 2.3256 | 82.3 | 3.5 | 0.26596 | 82.3 | 3.5 | 0.26596 | 82.3 | 3.5 | 0.26596
vloer 2 | - | - | 0 | - | - | 0 | - | - | 0 | - | - | 0 | - | - | 0 | - | -
vloer 3 | - | - | 0 | - | - | 0 | - | - | 0 | - | - | 0 | - | - | 0 | - | -
vloer 4 | - | - | 0 | - | - | 0 | - | - | 0 | - | - | 0 | - | - | 0 | - | -
Dichte gevel |  |  | 16.14 | 0.43 | 1.6667 | 16.14 | 0.43 | 1.6667 | 16.14 | 1.7 | 0.53476 | 16.14 | 1.7 | 0.53476 | 16.14 | 1.7 | 0.53476
gevel 1 (voor-/achtergevel) | Oost | buiten | 8.07 | 0.43 | 1.6667 | 8.07 | 0.43 | 1.6667 | 8.07 | 1.7 | 0.53476 | 8.07 | 1.7 | 0.53476 | 8.07 | 1.7 | 0.53476
gevel 2 (voor-/achtergevel) | West | buiten | 8.07 | 0.43 | 1.6667 | 8.07 | 0.43 | 1.6667 | 8.07 | 1.7 | 0.53476 | 8.07 | 1.7 | 0.53476 | 8.07 | 1.7 | 0.53476
gevel 3 (zijgevel) | Oost | buiten | 0 | - | - | 0 | - | - | 0 | - | - | 0 | - | - | 0 | - | -
gevel 4 (zijgevel) | West | buiten | 0 | - | - | 0 | - | - | 0 | - | - | 0 | - | - | 0 | - | -
Hellend / plat dak |  |  | 0 | - | - | 0 | - | - | 0 | - | - | 0 | - | - | 0 | - | -
dak 1 (hellend) | West | buiten | 0 | - | - | 0 | - | - | 0 | - | - | 0 | - | - | 0 | - | -
dak 2 (hellend) | Oost | buiten | 0 | - | - | 0 | - | - | 0 | - | - | 0 | - | - | 0 | - | -
dak 3 (plat) | - | buiten | 0 | - | - | 0 | - | - | 0 | - | - | 0 | - | - | 0 | - | -
dak 4 (plat) | - | buiten | 0 | - | - | 0 | - | - | 0 | - | - | 0 | - | - | 0 | - | -
Ramen |  |  | 13.45 |  | 5.1 | 13.45 |  | 2.92 | 13.45 |  | 1.4 | 13.45 |  | 1.4 | 13.45 |  | 1.4
raam 1 | Noord | buiten | 1.6812 |  | 5.1 | 1.6812 |  | 2.92 | 1.6812 |  | 1.4 | 1.6812 |  | 1.4 | 1.6812 |  | 1.4
raam 2 | Oost | buiten | 1.6812 |  | 5.1 | 1.6812 |  | 2.92 | 1.6812 |  | 1.4 | 1.6812 |  | 1.4 | 1.6812 |  | 1.4
raam 3 | Zuid | buiten | 1.6812 |  | 5.1 | 1.6812 |  | 2.92 | 1.6812 |  | 1.4 | 1.6812 |  | 1.4 | 1.6812 |  | 1.4
raam 4 | West | buiten | 1.6812 |  | 5.1 | 1.6812 |  | 2.92 | 1.6812 |  | 1.4 | 1.6812 |  | 1.4 | 1.6812 |  | 1.4
raam 5 | Noord | buiten | 1.6812 |  | 5.1 | 1.6812 |  | 2.92 | 1.6812 |  | 1.4 | 1.6812 |  | 1.4 | 1.6812 |  | 1.4
raam 6 | Oost | buiten | 1.6812 |  | 5.1 | 1.6812 |  | 2.92 | 1.6812 |  | 1.4 | 1.6812 |  | 1.4 | 1.6812 |  | 1.4
raam 7 | Zuid | buiten | 1.6812 |  | 5.1 | 1.6812 |  | 2.92 | 1.6812 |  | 1.4 | 1.6812 |  | 1.4 | 1.6812 |  | 1.4
raam 8 | West | buiten | 1.6812 |  | 5.1 | 1.6812 |  | 2.92 | 1.6812 |  | 1.4 | 1.6812 |  | 1.4 | 1.6812 |  | 1.4
Deuren |  |  | 3.44 |  | 3.4 | 3.44 |  | 3.27 | 3.44 |  | 1.4 | 3.44 |  | 1.4 | 3.44 |  | 1.4
deur 1 | Oost | buiten | 1.72 |  | 3.4 | 1.72 |  | 3.27 | 1.72 |  | 1.4 | 1.72 |  | 1.4 | 1.72 |  | 1.4
deur 2 | West | buiten | 1.72 |  | 3.4 | 1.72 |  | 3.27 | 1.72 |  | 1.4 | 1.72 |  | 1.4 | 1.72 |  | 1.4
INSTALLATIES
Ventilatie |  |  |  |  | volledig natuurlijk |  |  | natuurlijke toevoer, mechanische afvoer |  |  | natuurlijke toevoer, mechanische afvoer |  |  | natuurlijke toevoer, mechanische afvoer |  |  | volledig mechanisch
ventilatietype |  |  |  |  | volledig natuurlijk |  |  | natuurlijke toevoer, mechanische afvoer |  |  | natuurlijke toevoer, mechanische afvoer |  |  | natuurlijke toevoer, mechanische afvoer |  |  | volledig mechanisch
ventilatievoorziening |  |  |  |  | A1 standaard |  |  | C1 standaard |  |  | C5a luchtdruk toevoer, CO2 afvoer, zonering |  |  | C5a luchtdruk toevoer, CO2 afvoer, zonering |  |  | decentrale WTW en CO2 sturing
type warmteterugwinning |  |  |  |  | geen warmteterugwinning |  |  | geen warmteterugwinning |  |  | geen warmteterugwinning |  |  | geen warmteterugwinning |  |  | met warmteterugwinning
kierdichting (q;v10) |  |  |  |  | forfaitair |  |  | forfaitair |  |  | 0,7 dm3/s.m2 |  |  | 0,7 dm3/s.m2 |  |  | 0,4 dm3/s.m2
Ruimteverwarming |  |  |  |  | ketel VR-ketel |  |  | ketel VR-ketel |  |  | ketel HR107-ketel |  |  | elektrische warmtepomp |  |  | elektrische warmtepomp
type ruimteverwarming |  |  |  |  | collectief |  |  | collectief |  |  | collectief |  |  | collectief |  |  | collectief
toestel ruimteverwarming |  |  |  |  | ketel |  |  | ketel |  |  | ketel |  |  | elektrische warmtepomp |  |  | elektrische warmtepomp
ketel/luchtverwarming |  |  |  |  | VR-ketel |  |  | VR-ketel |  |  | HR107-ketel
lokale verwarming
Afgiftesysteem |  |  |  |  | radiatoren |  |  | radiatoren |  |  | radiatoren |  |  | radiatoren |  |  | radiatoren
temperatuurniveau |  |  |  |  | 90/70 |  |  | 90/70 |  |  | 90/70 |  |  | 55/47 |  |  | 55/47
type afgiftesysteem |  |  |  |  | radiatoren |  |  | radiatoren |  |  | radiatoren |  |  | radiatoren |  |  | radiatoren
Warmtapwater |  |  |  |  | collectief |  |  | collectief |  |  | collectief |  |  | collectief |  |  | collectief
type tapwaterinstallatie |  |  |  |  | collectief |  |  | collectief |  |  | collectief |  |  | collectief |  |  | collectief
type toestel individiueel
CW-klasse
type toestel met extern vat |  |  |  |  | indirect verwarmd vat |  |  | indirect verwarmd vat |  |  | indirect verwarmd vat |  |  | indirect verwarmd vat |  |  | indirect verwarmd vat
type indirect verwarmd vat |  |  |  |  | VR-ketel |  |  | VR-ketel |  |  | HR107-ketel |  |  | elektrische warmtepomp |  |  | elektrische warmtepomp
douche WTW aanwezig |  |  |  |  | nee |  |  | nee |  |  | nee |  |  | nee |  |  | nee
Zonnestroom |  |  |  |  | geen |  |  | geen |  |  | geen |  |  | geen |  |  | geen
PV cellen aanwezig |  |  |  |  | nee |  |  | nee |  |  | nee |  |  | nee |  |  | nee
PV type |  |  |  |  | - |  |  | - |  |  | - |  |  | - |  |  | -
PV oppervlakte (m2) |  |  |  |  | 0 |  |  | 0 |  |  | 0 |  |  | 0 |  |  | 0
hellingshoek PV (°) |  |  |  |  | - |  |  | - |  |  | - |  |  | - |  |  | -
orientatie PV (°) |  |  |  |  | - |  |  | - |  |  | - |  |  | - |  |  | -
STANDAARD VOOR WONINGISOLATIE
vormfactor (Averlies/Agebruik) (m2/m2) |  |  |  |  | 1.4013 |  |  | 1.4013 |  |  | 1.4013 |  |  | 1.4013 |  |  | 1.4013
standaardwaarde (kWh/m2) |  |  |  |  | 63.0601 |  |  | 63.0601 |  |  | 63.0601 |  |  | 63.0601 |  |  | 63.0601
warmtebehoefte woningen (Q,H,nd) (kWh/m2) |  |  |  |  | 245.2231 |  |  | 223.1611 |  |  | 54.7284 |  |  | 54.7284 |  |  | 37.6342
* Voor de berekeningen is de validatietool 'Rekentool NTA 8800 MWA v220119.xlsm' gebruikt (NTA 8800 V2.0)
tbv tabel met gegevens per voorbeeldwoning in brochure
overig 1965 - 1974 |  |  |  |  | oorspronkelijk |  |  | huidig |  |  | ISO, MECH AFVOER |  |  | ISO, MECH AFVOER, WPe |  |  | ISO, BALANSVENTILATIE, WPe
[8 empty] | op basis van WoON2018 |  |  | besparingspakket 1 |  |  | besparingspakket 2 |  |  | besparingspakket 3
ALGEMEEN
gebruiksoppervlakte (m2) |  | 82.3
gebouwtype |  | meergezinswoning
uitvoeringsvariant |  | tussen op onderste of tussenverdieping
gebouwhoogte (m) |  | 25
vormfactor (verliesoppervlakte/gebruiksoppervlakte) |  | 1.4013
BOUWKUNDIG
begane grondvloer |  | 82.3 |  | Rc [m2K/W] | 0.17 |  |  | 0.17 |  |  | 3.5 |  |  | 3.5 |  |  | 3.5
dichte gevel |  | 16.14 |  | Rc [m2K/W] | 0.43 |  |  | 0.43 |  |  | 1.7 |  |  | 1.7 |  |  | 1.7
hellend dak |  | 0 |  | Rc [m2K/W] | - |  |  | - |  |  | - |  |  | - |  |  | -
plat dak |  | 0 |  | Rc [m2K/W] | - |  |  | - |  |  | - |  |  | - |  |  | -
raam |  | 13.45 |  | U [W/m2K] | 5.1 |  |  | 2.92 |  |  | 1.4 |  |  | 1.4 |  |  | 1.4
deur |  | 3.44 |  | U [W/m2K] | 3.4 |  |  | 3.27 |  |  | 1.4 |  |  | 1.4 |  |  | 1.4
kierdichting (q;v10) |  |  |  |  | forfaitair |  |  | forfaitair |  |  | 0,7 dm3/s.m2 |  |  | 0,7 dm3/s.m2 |  |  | 0,4 dm3/s.m2
INSTALLATIES
ventilatietype |  |  |  |  | volledig natuurlijk |  |  | natuurlijke toevoer, mechanische afvoer |  |  | natuurlijke toevoer, mechanische afvoer |  |  | natuurlijke toevoer, mechanische afvoer |  |  | volledig mechanisch
ventilatievoorziening |  |  |  |  | A1 standaard |  |  | C1 standaard |  |  | C5a luchtdruk toevoer, CO2 afvoer, zonering |  |  | C5a luchtdruk toevoer, CO2 afvoer, zonering |  |  | decentrale WTW en CO2 sturing
type warmteterugwinning |  |  |  |  | geen warmteterugwinning |  |  | geen warmteterugwinning |  |  | geen warmteterugwinning |  |  | geen warmteterugwinning |  |  | met warmteterugwinning
ruimteverwarming |  |  |  |  | collectief - VR-ketel |  |  | collectief - VR-ketel |  |  | collectief - HR107-ketel |  |  | collectief - elektrische warmtepomp |  |  | collectief - elektrische warmtepomp
afgiftesysteem |  |  |  |  | radiatoren |  |  | radiatoren |  |  | radiatoren |  |  | radiatoren |  |  | radiatoren
warmtapwater |  |  |  |  | collectief - |  |  | collectief - |  |  | collectief - |  |  | collectief - |  |  | collectief -
PV-panelen (m2) |  |  |  |  | 0 |  |  | 0 |  |  | 0 |  |  | 0 |  |  | 0
ENERGIEPRESTATIES NTA 8800
Standaard (kWh/m2) |  |  |  |  | 63.0601 |  |  | 63.0601 |  |  | 63.0601 |  |  | 63.0601 |  |  | 63.0601
Warmtebehoefte verwarming - te toetsen aan standaard (kWh/m2) |  |  |  |  | 245.2231 |  |  | 223.1611 |  |  | 54.7284 |  |  | 54.7284 |  |  | 37.6342

## (gem) overig 65-74 tus-dak (hidden)
Data voorbeeldwoningen 2022 en resultaten berekening met NTA8800*
2022-09-08
kies type data >> | gemiddelde | voor het pakket HUIDIG zijn uit WoON2018 per Voorbeeldwoning de gewogen gemiddelde afmetingen en isolatiewaarden, en het type meest voorkomende installaties meegenomen
TYPE VOORBEELDWONING |  |  |  |  | SELECTEER WONING
voorbeeldwoning |  |  |  |  | overig |  |  | overig |  |  | overig |  |  | overig |  |  | overig
bouwperiode |  |  |  |  | 1965 - 1974 |  |  | 1965 - 1974 |  |  | 1965 - 1974 |  |  | 1965 - 1974 |  |  | 1965 - 1974
subtype |  |  |  |  | tussen dak |  |  | tussen dak |  |  | tussen dak |  |  | tussen dak |  |  | tussen dak
ENERGETISCH NIVEAU
pakket maatregelen |  |  |  |  | oorspronkelijk |  | op basis van WoON2018 | huidig |  |  | ISO, MECH AFVOER |  |  | ISO, MECH AFVOER, WPe |  |  | ISO, BALANSVENTILATIE, WPe
code |  |  |  |  | 8481 2 |  |  | 8482 2 |  |  | 8483 2 |  |  | 8484 2 |  |  | 8485 2
ALGEMEEN
gebruiksoppervlakte (m2) |  |  |  |  | 82.3 |  |  | 82.3 |  |  | 82.3 |  |  | 82.3 |  |  | 82.3
aantal bouwlagen |  |  |  |  | 1 |  |  | 1 |  |  | 1 |  |  | 1 |  |  | 1
aantal bouwlagen hele gebouw |  |  |  |  | 6 |  |  | 6 |  |  | 6 |  |  | 6 |  |  | 6
aantal eenheden hele gebouw |  |  |  |  | 25 |  |  | 25 |  |  | 25 |  |  | 25 |  |  | 25
gebouwtype |  |  |  |  | meergezinswoning |  |  | meergezinswoning |  |  | meergezinswoning |  |  | meergezinswoning |  |  | meergezinswoning
uitvoeringsvariant |  |  |  |  | tussen op bovenste verdieping |  |  | tussen op bovenste verdieping |  |  | tussen op bovenste verdieping |  |  | tussen op bovenste verdieping |  |  | tussen op bovenste verdieping
gebouwhoogte (m) |  |  |  |  | 25 |  |  | 25 |  |  | 25 |  |  | 25 |  |  | 25
begrenzing beganegrondvloer |  |  |  |  | nvt |  |  | nvt |  |  | nvt |  |  | nvt |  |  | nvt
BOUWKUNDIG | oriëntatie | begrenzing | oppervlakte | Rc-waarde | U-waarde | oppervlakte | Rc-waarde | U-waarde | oppervlakte | Rc-waarde | U-waarde | oppervlakte | Rc-waarde | U-waarde | oppervlakte | Rc-waarde | U-waarde
| - | - | [m2] | [m2K/W] | [W/m2K] | [m2] | [m2K/W] | [W/m2K] | [m2] | [m2K/W] | [W/m2K] | [m2] | [m2K/W] | [W/m2K] | [m2] | [m2K/W] | [W/m2K]
Begane grondvloer |  |  | 0 | - | - | 0 | - | - | 0 | - | - | 0 | - | - | 0 | - | -
vloer 1 | - | - | 0 | - | - | 0 | 0.17 | 2.3256 | 0 | - | - | 0 | - | - | 0 | - | -
vloer 2 | - | - | 0 | - | - | 0 | - | - | 0 | - | - | 0 | - | - | 0 | - | -
vloer 3 | - | - | 0 | - | - | 0 | - | - | 0 | - | - | 0 | - | - | 0 | - | -
vloer 4 | - | - | 0 | - | - | 0 | - | - | 0 | - | - | 0 | - | - | 0 | - | -
Dichte gevel |  |  | 16.14 | 0.43 | 1.6667 | 16.14 | 0.43 | 1.6667 | 16.14 | 1.7 | 0.53476 | 16.14 | 1.7 | 0.53476 | 16.14 | 1.7 | 0.53476
gevel 1 (voor-/achtergevel) | Oost | buiten | 8.07 | 0.43 | 1.6667 | 8.07 | 0.43 | 1.6667 | 8.07 | 1.7 | 0.53476 | 8.07 | 1.7 | 0.53476 | 8.07 | 1.7 | 0.53476
gevel 2 (voor-/achtergevel) | West | buiten | 8.07 | 0.43 | 1.6667 | 8.07 | 0.43 | 1.6667 | 8.07 | 1.7 | 0.53476 | 8.07 | 1.7 | 0.53476 | 8.07 | 1.7 | 0.53476
gevel 3 (zijgevel) | Oost | buiten | 0 | - | - | 0 | - | - | 0 | - | - | 0 | - | - | 0 | - | -
gevel 4 (zijgevel) | West | buiten | 0 | - | - | 0 | - | - | 0 | - | - | 0 | - | - | 0 | - | -
Hellend / plat dak |  |  | 82.3 | 0.86 | 0.97087 | 82.3 | 0.94 | 0.9009 | 82.3 | 3.5 | 0.27248 | 82.3 | 3.5 | 0.27248 | 82.3 | 3.5 | 0.27248
dak 1 (hellend) | West | buiten | 0 | - | - | 0 | - | - | 0 | - | - | 0 | - | - | 0 | - | -
dak 2 (hellend) | Oost | buiten | 0 | - | - | 0 | - | - | 0 | - | - | 0 | - | - | 0 | - | -
dak 3 (plat) | - | buiten | 41.15 | 0.86 | 0.97087 | 41.15 | 0.94 | 0.9009 | 41.15 | 3.5 | 0.27248 | 41.15 | 3.5 | 0.27248 | 41.15 | 3.5 | 0.27248
dak 4 (plat) | - | buiten | 41.15 | 0.86 | 0.97087 | 41.15 | 0.94 | 0.9009 | 41.15 | 3.5 | 0.27248 | 41.15 | 3.5 | 0.27248 | 41.15 | 3.5 | 0.27248
Ramen |  |  | 13.45 |  | 5.1 | 13.45 |  | 2.92 | 13.45 |  | 1.4 | 13.45 |  | 1.4 | 13.45 |  | 1.4
raam 1 | Noord | buiten | 1.6812 |  | 5.1 | 1.6812 |  | 2.92 | 1.6812 |  | 1.4 | 1.6812 |  | 1.4 | 1.6812 |  | 1.4
raam 2 | Oost | buiten | 1.6812 |  | 5.1 | 1.6812 |  | 2.92 | 1.6812 |  | 1.4 | 1.6812 |  | 1.4 | 1.6812 |  | 1.4
raam 3 | Zuid | buiten | 1.6812 |  | 5.1 | 1.6812 |  | 2.92 | 1.6812 |  | 1.4 | 1.6812 |  | 1.4 | 1.6812 |  | 1.4
raam 4 | West | buiten | 1.6812 |  | 5.1 | 1.6812 |  | 2.92 | 1.6812 |  | 1.4 | 1.6812 |  | 1.4 | 1.6812 |  | 1.4
raam 5 | Noord | buiten | 1.6812 |  | 5.1 | 1.6812 |  | 2.92 | 1.6812 |  | 1.4 | 1.6812 |  | 1.4 | 1.6812 |  | 1.4
raam 6 | Oost | buiten | 1.6812 |  | 5.1 | 1.6812 |  | 2.92 | 1.6812 |  | 1.4 | 1.6812 |  | 1.4 | 1.6812 |  | 1.4
raam 7 | Zuid | buiten | 1.6812 |  | 5.1 | 1.6812 |  | 2.92 | 1.6812 |  | 1.4 | 1.6812 |  | 1.4 | 1.6812 |  | 1.4
raam 8 | West | buiten | 1.6812 |  | 5.1 | 1.6812 |  | 2.92 | 1.6812 |  | 1.4 | 1.6812 |  | 1.4 | 1.6812 |  | 1.4
Deuren |  |  | 3.44 |  | 3.4 | 3.44 |  | 3.27 | 3.44 |  | 1.4 | 3.44 |  | 1.4 | 3.44 |  | 1.4
deur 1 | Oost | buiten | 1.72 |  | 3.4 | 1.72 |  | 3.27 | 1.72 |  | 1.4 | 1.72 |  | 1.4 | 1.72 |  | 1.4
deur 2 | West | buiten | 1.72 |  | 3.4 | 1.72 |  | 3.27 | 1.72 |  | 1.4 | 1.72 |  | 1.4 | 1.72 |  | 1.4
INSTALLATIES
Ventilatie |  |  |  |  | volledig natuurlijk |  |  | natuurlijke toevoer, mechanische afvoer |  |  | natuurlijke toevoer, mechanische afvoer |  |  | natuurlijke toevoer, mechanische afvoer |  |  | volledig mechanisch
ventilatietype |  |  |  |  | volledig natuurlijk |  |  | natuurlijke toevoer, mechanische afvoer |  |  | natuurlijke toevoer, mechanische afvoer |  |  | natuurlijke toevoer, mechanische afvoer |  |  | volledig mechanisch
ventilatievoorziening |  |  |  |  | A1 standaard |  |  | C1 standaard |  |  | C5a luchtdruk toevoer, CO2 afvoer, zonering |  |  | C5a luchtdruk toevoer, CO2 afvoer, zonering |  |  | decentrale WTW en CO2 sturing
type warmteterugwinning |  |  |  |  | geen warmteterugwinning |  |  | geen warmteterugwinning |  |  | geen warmteterugwinning |  |  | geen warmteterugwinning |  |  | met warmteterugwinning
kierdichting (q;v10) |  |  |  |  | forfaitair |  |  | forfaitair |  |  | 0,7 dm3/s.m2 |  |  | 0,7 dm3/s.m2 |  |  | 0,4 dm3/s.m2
Ruimteverwarming |  |  |  |  | ketel VR-ketel |  |  | ketel VR-ketel |  |  | ketel HR107-ketel |  |  | elektrische warmtepomp |  |  | elektrische warmtepomp
type ruimteverwarming |  |  |  |  | collectief |  |  | collectief |  |  | collectief |  |  | collectief |  |  | collectief
toestel ruimteverwarming |  |  |  |  | ketel |  |  | ketel |  |  | ketel |  |  | elektrische warmtepomp |  |  | elektrische warmtepomp
ketel/luchtverwarming |  |  |  |  | VR-ketel |  |  | VR-ketel |  |  | HR107-ketel
lokale verwarming
Afgiftesysteem |  |  |  |  | radiatoren |  |  | radiatoren |  |  | radiatoren |  |  | radiatoren |  |  | radiatoren
temperatuurniveau |  |  |  |  | 90/70 |  |  | 90/70 |  |  | 90/70 |  |  | 55/47 |  |  | 55/47
type afgiftesysteem |  |  |  |  | radiatoren |  |  | radiatoren |  |  | radiatoren |  |  | radiatoren |  |  | radiatoren
Warmtapwater |  |  |  |  | collectief |  |  | collectief |  |  | collectief |  |  | collectief |  |  | collectief
type tapwaterinstallatie |  |  |  |  | collectief |  |  | collectief |  |  | collectief |  |  | collectief |  |  | collectief
type toestel individiueel
CW-klasse
type toestel met extern vat |  |  |  |  | indirect verwarmd vat |  |  | indirect verwarmd vat |  |  | indirect verwarmd vat |  |  | indirect verwarmd vat |  |  | indirect verwarmd vat
type indirect verwarmd vat |  |  |  |  | VR-ketel |  |  | VR-ketel |  |  | HR107-ketel |  |  | elektrische warmtepomp |  |  | elektrische warmtepomp
douche WTW aanwezig |  |  |  |  | nee |  |  | nee |  |  | nee |  |  | nee |  |  | nee
Zonnestroom |  |  |  |  | geen |  |  | geen |  |  | geen |  |  | geen |  |  | geen
PV cellen aanwezig |  |  |  |  | nee |  |  | nee |  |  | nee |  |  | nee |  |  | nee
PV type |  |  |  |  | - |  |  | - |  |  | - |  |  | - |  |  | -
PV oppervlakte (m2) |  |  |  |  | 0 |  |  | 0 |  |  | 0 |  |  | 0 |  |  | 0
hellingshoek PV (°) |  |  |  |  | - |  |  | - |  |  | - |  |  | - |  |  | -
orientatie PV (°) |  |  |  |  | - |  |  | - |  |  | - |  |  | - |  |  | -
STANDAARD VOOR WONINGISOLATIE
vormfactor (Averlies/Agebruik) (m2/m2) |  |  |  |  | 1.4013 |  |  | 1.4013 |  |  | 1.4013 |  |  | 1.4013 |  |  | 1.4013
standaardwaarde (kWh/m2) |  |  |  |  | 63.0601 |  |  | 63.0601 |  |  | 63.0601 |  |  | 63.0601 |  |  | 63.0601
warmtebehoefte woningen (Q,H,nd) (kWh/m2) |  |  |  |  | 162.1661 |  |  | 135.9234 |  |  | 55.1117 |  |  | 55.1117 |  |  | 38.1272
* Voor de berekeningen is de validatietool 'Rekentool NTA 8800 MWA v220119.xlsm' gebruikt (NTA 8800 V2.0)
tbv tabel met gegevens per voorbeeldwoning in brochure
overig 1965 - 1974 |  |  |  |  | oorspronkelijk |  |  | huidig |  |  | ISO, MECH AFVOER |  |  | ISO, MECH AFVOER, WPe |  |  | ISO, BALANSVENTILATIE, WPe
[8 empty] | op basis van WoON2018 |  |  | besparingspakket 1 |  |  | besparingspakket 2 |  |  | besparingspakket 3
ALGEMEEN
gebruiksoppervlakte (m2) |  | 82.3
gebouwtype |  | meergezinswoning
uitvoeringsvariant |  | tussen op bovenste verdieping
gebouwhoogte (m) |  | 25
vormfactor (verliesoppervlakte/gebruiksoppervlakte) |  | 1.4013
BOUWKUNDIG
begane grondvloer |  | 0 |  | Rc [m2K/W] | - |  |  | - |  |  | - |  |  | - |  |  | -
dichte gevel |  | 16.14 |  | Rc [m2K/W] | 0.43 |  |  | 0.43 |  |  | 1.7 |  |  | 1.7 |  |  | 1.7
hellend dak |  | 0 |  | Rc [m2K/W] | - |  |  | - |  |  | - |  |  | - |  |  | -
plat dak |  | 82.3 |  | Rc [m2K/W] | 0.86 |  |  | 0.94 |  |  | 3.5 |  |  | 3.5 |  |  | 3.5
raam |  | 13.45 |  | U [W/m2K] | 5.1 |  |  | 2.92 |  |  | 1.4 |  |  | 1.4 |  |  | 1.4
deur |  | 3.44 |  | U [W/m2K] | 3.4 |  |  | 3.27 |  |  | 1.4 |  |  | 1.4 |  |  | 1.4
kierdichting (q;v10) |  |  |  |  | forfaitair |  |  | forfaitair |  |  | 0,7 dm3/s.m2 |  |  | 0,7 dm3/s.m2 |  |  | 0,4 dm3/s.m2
INSTALLATIES
ventilatietype |  |  |  |  | volledig natuurlijk |  |  | natuurlijke toevoer, mechanische afvoer |  |  | natuurlijke toevoer, mechanische afvoer |  |  | natuurlijke toevoer, mechanische afvoer |  |  | volledig mechanisch
ventilatievoorziening |  |  |  |  | A1 standaard |  |  | C1 standaard |  |  | C5a luchtdruk toevoer, CO2 afvoer, zonering |  |  | C5a luchtdruk toevoer, CO2 afvoer, zonering |  |  | decentrale WTW en CO2 sturing
type warmteterugwinning |  |  |  |  | geen warmteterugwinning |  |  | geen warmteterugwinning |  |  | geen warmteterugwinning |  |  | geen warmteterugwinning |  |  | met warmteterugwinning
ruimteverwarming |  |  |  |  | collectief - VR-ketel |  |  | collectief - VR-ketel |  |  | collectief - HR107-ketel |  |  | collectief - elektrische warmtepomp |  |  | collectief - elektrische warmtepomp
afgiftesysteem |  |  |  |  | radiatoren |  |  | radiatoren |  |  | radiatoren |  |  | radiatoren |  |  | radiatoren
warmtapwater |  |  |  |  | collectief - |  |  | collectief - |  |  | collectief - |  |  | collectief - |  |  | collectief -
PV-panelen (m2) |  |  |  |  | 0 |  |  | 0 |  |  | 0 |  |  | 0 |  |  | 0
ENERGIEPRESTATIES NTA 8800
Standaard (kWh/m2) |  |  |  |  | 63.0601 |  |  | 63.0601 |  |  | 63.0601 |  |  | 63.0601 |  |  | 63.0601
Warmtebehoefte verwarming - te toetsen aan standaard (kWh/m2) |  |  |  |  | 162.1661 |  |  | 135.9234 |  |  | 55.1117 |  |  | 55.1117 |  |  | 38.1272

## (gem) overig 65-74 tus-dak-vlo (hidden)
Data voorbeeldwoningen 2022 en resultaten berekening met NTA8800*
2022-09-08
kies type data >> | gemiddelde | voor het pakket HUIDIG zijn uit WoON2018 per Voorbeeldwoning de gewogen gemiddelde afmetingen en isolatiewaarden, en het type meest voorkomende installaties meegenomen
TYPE VOORBEELDWONING |  |  |  |  | SELECTEER WONING
voorbeeldwoning |  |  |  |  | overig |  |  | overig |  |  | overig |  |  | overig |  |  | overig
bouwperiode |  |  |  |  | 1965 - 1974 |  |  | 1965 - 1974 |  |  | 1965 - 1974 |  |  | 1965 - 1974 |  |  | 1965 - 1974
subtype |  |  |  |  | tussen dak vloer |  |  | tussen dak vloer |  |  | tussen dak vloer |  |  | tussen dak vloer |  |  | tussen dak vloer
ENERGETISCH NIVEAU
pakket maatregelen |  |  |  |  | oorspronkelijk |  | op basis van WoON2018 | huidig |  |  | ISO, MECH AFVOER |  |  | ISO, MECH AFVOER, WPe |  |  | ISO, BALANSVENTILATIE, WPe
code |  |  |  |  | 8491 2 |  |  | 8492 2 |  |  | 8493 2 |  |  | 8494 2 |  |  | 8495 2
ALGEMEEN
gebruiksoppervlakte (m2) |  |  |  |  | 82.3 |  |  | 82.3 |  |  | 82.3 |  |  | 82.3 |  |  | 82.3
aantal bouwlagen |  |  |  |  | 1 |  |  | 1 |  |  | 1 |  |  | 1 |  |  | 1
aantal bouwlagen hele gebouw |  |  |  |  | 6 |  |  | 6 |  |  | 6 |  |  | 6 |  |  | 6
aantal eenheden hele gebouw |  |  |  |  | 25 |  |  | 25 |  |  | 25 |  |  | 25 |  |  | 25
gebouwtype |  |  |  |  | meergezinswoning |  |  | meergezinswoning |  |  | meergezinswoning |  |  | meergezinswoning |  |  | meergezinswoning
uitvoeringsvariant |  |  |  |  | tussen |  |  | tussen |  |  | tussen |  |  | tussen |  |  | tussen
gebouwhoogte (m) |  |  |  |  | 25 |  |  | 25 |  |  | 25 |  |  | 25 |  |  | 25
begrenzing beganegrondvloer |  |  |  |  | buiten |  |  | buiten |  |  | buiten |  |  | buiten |  |  | buiten
BOUWKUNDIG | oriëntatie | begrenzing | oppervlakte | Rc-waarde | U-waarde | oppervlakte | Rc-waarde | U-waarde | oppervlakte | Rc-waarde | U-waarde | oppervlakte | Rc-waarde | U-waarde | oppervlakte | Rc-waarde | U-waarde
| - | - | [m2] | [m2K/W] | [W/m2K] | [m2] | [m2K/W] | [W/m2K] | [m2] | [m2K/W] | [W/m2K] | [m2] | [m2K/W] | [W/m2K] | [m2] | [m2K/W] | [W/m2K]
Begane grondvloer |  |  | 82.3 | 0.17 | 2.3256 | 82.3 | 0.17 | 2.3256 | 82.3 | 3.5 | 0.26596 | 82.3 | 3.5 | 0.26596 | 82.3 | 3.5 | 0.26596
vloer 1 | - | buiten | 82.3 | 0.17 | 2.3256 | 82.3 | 0.17 | 2.3256 | 82.3 | 3.5 | 0.26596 | 82.3 | 3.5 | 0.26596 | 82.3 | 3.5 | 0.26596
vloer 2 | - | - | 0 | - | - | 0 | - | - | 0 | - | - | 0 | - | - | 0 | - | -
vloer 3 | - | - | 0 | - | - | 0 | - | - | 0 | - | - | 0 | - | - | 0 | - | -
vloer 4 | - | - | 0 | - | - | 0 | - | - | 0 | - | - | 0 | - | - | 0 | - | -
Dichte gevel |  |  | 16.14 | 0.43 | 1.6667 | 16.14 | 0.43 | 1.6667 | 16.14 | 1.7 | 0.53476 | 16.14 | 1.7 | 0.53476 | 16.14 | 1.7 | 0.53476
gevel 1 (voor-/achtergevel) | Oost | buiten | 8.07 | 0.43 | 1.6667 | 8.07 | 0.43 | 1.6667 | 8.07 | 1.7 | 0.53476 | 8.07 | 1.7 | 0.53476 | 8.07 | 1.7 | 0.53476
gevel 2 (voor-/achtergevel) | West | buiten | 8.07 | 0.43 | 1.6667 | 8.07 | 0.43 | 1.6667 | 8.07 | 1.7 | 0.53476 | 8.07 | 1.7 | 0.53476 | 8.07 | 1.7 | 0.53476
gevel 3 (zijgevel) | Oost | buiten | 0 | - | - | 0 | - | - | 0 | - | - | 0 | - | - | 0 | - | -
gevel 4 (zijgevel) | West | buiten | 0 | - | - | 0 | - | - | 0 | - | - | 0 | - | - | 0 | - | -
Hellend / plat dak |  |  | 82.3 | 0.86 | 0.97087 | 82.3 | 0.94 | 0.9009 | 82.3 | 3.5 | 0.27248 | 82.3 | 3.5 | 0.27248 | 82.3 | 3.5 | 0.27248
dak 1 (hellend) | West | buiten | 0 | - | - | 0 | - | - | 0 | - | - | 0 | - | - | 0 | - | -
dak 2 (hellend) | Oost | buiten | 0 | - | - | 0 | - | - | 0 | - | - | 0 | - | - | 0 | - | -
dak 3 (plat) | - | buiten | 41.15 | 0.86 | 0.97087 | 41.15 | 0.94 | 0.9009 | 41.15 | 3.5 | 0.27248 | 41.15 | 3.5 | 0.27248 | 41.15 | 3.5 | 0.27248
dak 4 (plat) | - | buiten | 41.15 | 0.86 | 0.97087 | 41.15 | 0.94 | 0.9009 | 41.15 | 3.5 | 0.27248 | 41.15 | 3.5 | 0.27248 | 41.15 | 3.5 | 0.27248
Ramen |  |  | 13.45 |  | 5.1 | 13.45 |  | 2.92 | 13.45 |  | 1.4 | 13.45 |  | 1.4 | 13.45 |  | 1.4
raam 1 | Noord | buiten | 1.6812 |  | 5.1 | 1.6812 |  | 2.92 | 1.6812 |  | 1.4 | 1.6812 |  | 1.4 | 1.6812 |  | 1.4
raam 2 | Oost | buiten | 1.6812 |  | 5.1 | 1.6812 |  | 2.92 | 1.6812 |  | 1.4 | 1.6812 |  | 1.4 | 1.6812 |  | 1.4
raam 3 | Zuid | buiten | 1.6812 |  | 5.1 | 1.6812 |  | 2.92 | 1.6812 |  | 1.4 | 1.6812 |  | 1.4 | 1.6812 |  | 1.4
raam 4 | West | buiten | 1.6812 |  | 5.1 | 1.6812 |  | 2.92 | 1.6812 |  | 1.4 | 1.6812 |  | 1.4 | 1.6812 |  | 1.4
raam 5 | Noord | buiten | 1.6812 |  | 5.1 | 1.6812 |  | 2.92 | 1.6812 |  | 1.4 | 1.6812 |  | 1.4 | 1.6812 |  | 1.4
raam 6 | Oost | buiten | 1.6812 |  | 5.1 | 1.6812 |  | 2.92 | 1.6812 |  | 1.4 | 1.6812 |  | 1.4 | 1.6812 |  | 1.4
raam 7 | Zuid | buiten | 1.6812 |  | 5.1 | 1.6812 |  | 2.92 | 1.6812 |  | 1.4 | 1.6812 |  | 1.4 | 1.6812 |  | 1.4
raam 8 | West | buiten | 1.6812 |  | 5.1 | 1.6812 |  | 2.92 | 1.6812 |  | 1.4 | 1.6812 |  | 1.4 | 1.6812 |  | 1.4
Deuren |  |  | 3.44 |  | 3.4 | 3.44 |  | 3.27 | 3.44 |  | 1.4 | 3.44 |  | 1.4 | 3.44 |  | 1.4
deur 1 | Oost | buiten | 1.72 |  | 3.4 | 1.72 |  | 3.27 | 1.72 |  | 1.4 | 1.72 |  | 1.4 | 1.72 |  | 1.4
deur 2 | West | buiten | 1.72 |  | 3.4 | 1.72 |  | 3.27 | 1.72 |  | 1.4 | 1.72 |  | 1.4 | 1.72 |  | 1.4
INSTALLATIES
Ventilatie |  |  |  |  | volledig natuurlijk |  |  | natuurlijke toevoer, mechanische afvoer |  |  | natuurlijke toevoer, mechanische afvoer |  |  | natuurlijke toevoer, mechanische afvoer |  |  | volledig mechanisch
ventilatietype |  |  |  |  | volledig natuurlijk |  |  | natuurlijke toevoer, mechanische afvoer |  |  | natuurlijke toevoer, mechanische afvoer |  |  | natuurlijke toevoer, mechanische afvoer |  |  | volledig mechanisch
ventilatievoorziening |  |  |  |  | A1 standaard |  |  | C1 standaard |  |  | C5a luchtdruk toevoer, CO2 afvoer, zonering |  |  | C5a luchtdruk toevoer, CO2 afvoer, zonering |  |  | decentrale WTW en CO2 sturing
type warmteterugwinning |  |  |  |  | geen warmteterugwinning |  |  | geen warmteterugwinning |  |  | geen warmteterugwinning |  |  | geen warmteterugwinning |  |  | met warmteterugwinning
kierdichting (q;v10) |  |  |  |  | forfaitair |  |  | forfaitair |  |  | 0,7 dm3/s.m2 |  |  | 0,7 dm3/s.m2 |  |  | 0,4 dm3/s.m2
Ruimteverwarming |  |  |  |  | ketel VR-ketel |  |  | ketel VR-ketel |  |  | ketel HR107-ketel |  |  | elektrische warmtepomp |  |  | elektrische warmtepomp
type ruimteverwarming |  |  |  |  | collectief |  |  | collectief |  |  | collectief |  |  | collectief |  |  | collectief
toestel ruimteverwarming |  |  |  |  | ketel |  |  | ketel |  |  | ketel |  |  | elektrische warmtepomp |  |  | elektrische warmtepomp
ketel/luchtverwarming |  |  |  |  | VR-ketel |  |  | VR-ketel |  |  | HR107-ketel
lokale verwarming
Afgiftesysteem |  |  |  |  | radiatoren |  |  | radiatoren |  |  | radiatoren |  |  | radiatoren |  |  | radiatoren
temperatuurniveau |  |  |  |  | 90/70 |  |  | 90/70 |  |  | 90/70 |  |  | 55/47 |  |  | 55/47
type afgiftesysteem |  |  |  |  | radiatoren |  |  | radiatoren |  |  | radiatoren |  |  | radiatoren |  |  | radiatoren
Warmtapwater |  |  |  |  | collectief |  |  | collectief |  |  | collectief |  |  | collectief |  |  | collectief
type tapwaterinstallatie |  |  |  |  | collectief |  |  | collectief |  |  | collectief |  |  | collectief |  |  | collectief
type toestel individiueel
CW-klasse
type toestel met extern vat |  |  |  |  | indirect verwarmd vat |  |  | indirect verwarmd vat |  |  | indirect verwarmd vat |  |  | indirect verwarmd vat |  |  | indirect verwarmd vat
type indirect verwarmd vat |  |  |  |  | VR-ketel |  |  | VR-ketel |  |  | HR107-ketel |  |  | elektrische warmtepomp |  |  | elektrische warmtepomp
douche WTW aanwezig |  |  |  |  | nee |  |  | nee |  |  | nee |  |  | nee |  |  | nee
Zonnestroom |  |  |  |  | geen |  |  | geen |  |  | geen |  |  | geen |  |  | geen
PV cellen aanwezig |  |  |  |  | nee |  |  | nee |  |  | nee |  |  | nee |  |  | nee
PV type |  |  |  |  | - |  |  | - |  |  | - |  |  | - |  |  | -
PV oppervlakte (m2) |  |  |  |  | 0 |  |  | 0 |  |  | 0 |  |  | 0 |  |  | 0
hellingshoek PV (°) |  |  |  |  | - |  |  | - |  |  | - |  |  | - |  |  | -
orientatie PV (°) |  |  |  |  | - |  |  | - |  |  | - |  |  | - |  |  | -
STANDAARD VOOR WONINGISOLATIE
vormfactor (Averlies/Agebruik) (m2/m2) |  |  |  |  | 2.4013 |  |  | 2.4013 |  |  | 2.4013 |  |  | 2.4013 |  |  | 2.4013
standaardwaarde (kWh/m2) |  |  |  |  | 108.0601 |  |  | 108.0601 |  |  | 108.0601 |  |  | 108.0601 |  |  | 108.0601
warmtebehoefte woningen (Q,H,nd) (kWh/m2) |  |  |  |  | 302.2795 |  |  | 277.4256 |  |  | 76.7221 |  |  | 76.7221 |  |  | 59.8464
* Voor de berekeningen is de validatietool 'Rekentool NTA 8800 MWA v220119.xlsm' gebruikt (NTA 8800 V2.0)
tbv tabel met gegevens per voorbeeldwoning in brochure
overig 1965 - 1974 |  |  |  |  | oorspronkelijk |  |  | huidig |  |  | ISO, MECH AFVOER |  |  | ISO, MECH AFVOER, WPe |  |  | ISO, BALANSVENTILATIE, WPe
[8 empty] | op basis van WoON2018 |  |  | besparingspakket 1 |  |  | besparingspakket 2 |  |  | besparingspakket 3
ALGEMEEN
gebruiksoppervlakte (m2) |  | 82.3
gebouwtype |  | meergezinswoning
uitvoeringsvariant |  | tussen
gebouwhoogte (m) |  | 25
vormfactor (verliesoppervlakte/gebruiksoppervlakte) |  | 2.4013
BOUWKUNDIG
begane grondvloer |  | 82.3 |  | Rc [m2K/W] | 0.17 |  |  | 0.17 |  |  | 3.5 |  |  | 3.5 |  |  | 3.5
dichte gevel |  | 16.14 |  | Rc [m2K/W] | 0.43 |  |  | 0.43 |  |  | 1.7 |  |  | 1.7 |  |  | 1.7
hellend dak |  | 0 |  | Rc [m2K/W] | - |  |  | - |  |  | - |  |  | - |  |  | -
plat dak |  | 82.3 |  | Rc [m2K/W] | 0.86 |  |  | 0.94 |  |  | 3.5 |  |  | 3.5 |  |  | 3.5
raam |  | 13.45 |  | U [W/m2K] | 5.1 |  |  | 2.92 |  |  | 1.4 |  |  | 1.4 |  |  | 1.4
deur |  | 3.44 |  | U [W/m2K] | 3.4 |  |  | 3.27 |  |  | 1.4 |  |  | 1.4 |  |  | 1.4
kierdichting (q;v10) |  |  |  |  | forfaitair |  |  | forfaitair |  |  | 0,7 dm3/s.m2 |  |  | 0,7 dm3/s.m2 |  |  | 0,4 dm3/s.m2
INSTALLATIES
ventilatietype |  |  |  |  | volledig natuurlijk |  |  | natuurlijke toevoer, mechanische afvoer |  |  | natuurlijke toevoer, mechanische afvoer |  |  | natuurlijke toevoer, mechanische afvoer |  |  | volledig mechanisch
ventilatievoorziening |  |  |  |  | A1 standaard |  |  | C1 standaard |  |  | C5a luchtdruk toevoer, CO2 afvoer, zonering |  |  | C5a luchtdruk toevoer, CO2 afvoer, zonering |  |  | decentrale WTW en CO2 sturing
type warmteterugwinning |  |  |  |  | geen warmteterugwinning |  |  | geen warmteterugwinning |  |  | geen warmteterugwinning |  |  | geen warmteterugwinning |  |  | met warmteterugwinning
ruimteverwarming |  |  |  |  | collectief - VR-ketel |  |  | collectief - VR-ketel |  |  | collectief - HR107-ketel |  |  | collectief - elektrische warmtepomp |  |  | collectief - elektrische warmtepomp
afgiftesysteem |  |  |  |  | radiatoren |  |  | radiatoren |  |  | radiatoren |  |  | radiatoren |  |  | radiatoren
warmtapwater |  |  |  |  | collectief - |  |  | collectief - |  |  | collectief - |  |  | collectief - |  |  | collectief -
PV-panelen (m2) |  |  |  |  | 0 |  |  | 0 |  |  | 0 |  |  | 0 |  |  | 0
ENERGIEPRESTATIES NTA 8800
Standaard (kWh/m2) |  |  |  |  | 108.0601 |  |  | 108.0601 |  |  | 108.0601 |  |  | 108.0601 |  |  | 108.0601
Warmtebehoefte verwarming - te toetsen aan standaard (kWh/m2) |  |  |  |  | 302.2795 |  |  | 277.4256 |  |  | 76.7221 |  |  | 76.7221 |  |  | 59.8464

## (gem) overig 65-74 hoek-mid (hidden)
Data voorbeeldwoningen 2022 en resultaten berekening met NTA8800*
2022-09-08
kies type data >> | gemiddelde | voor het pakket HUIDIG zijn uit WoON2018 per Voorbeeldwoning de gewogen gemiddelde afmetingen en isolatiewaarden, en het type meest voorkomende installaties meegenomen
TYPE VOORBEELDWONING |  |  |  |  | SELECTEER WONING
voorbeeldwoning |  |  |  |  | overig |  |  | overig |  |  | overig |  |  | overig |  |  | overig
bouwperiode |  |  |  |  | 1965 - 1974 |  |  | 1965 - 1974 |  |  | 1965 - 1974 |  |  | 1965 - 1974 |  |  | 1965 - 1974
subtype |  |  |  |  | hoek midden |  |  | hoek midden |  |  | hoek midden |  |  | hoek midden |  |  | hoek midden
ENERGETISCH NIVEAU
pakket maatregelen |  |  |  |  | oorspronkelijk |  | op basis van WoON2018 | huidig |  |  | ISO, MECH AFVOER |  |  | ISO, MECH AFVOER, WPe |  |  | ISO, BALANSVENTILATIE, WPe
code |  |  |  |  | 84101 2 |  |  | 84102 2 |  |  | 84103 2 |  |  | 84104 2 |  |  | 84105 2
ALGEMEEN
gebruiksoppervlakte (m2) |  |  |  |  | 82.3 |  |  | 82.3 |  |  | 82.3 |  |  | 82.3 |  |  | 82.3
aantal bouwlagen |  |  |  |  | 1 |  |  | 1 |  |  | 1 |  |  | 1 |  |  | 1
aantal bouwlagen hele gebouw |  |  |  |  | 6 |  |  | 6 |  |  | 6 |  |  | 6 |  |  | 6
aantal eenheden hele gebouw |  |  |  |  | 25 |  |  | 25 |  |  | 25 |  |  | 25 |  |  | 25
gebouwtype |  |  |  |  | meergezinswoning |  |  | meergezinswoning |  |  | meergezinswoning |  |  | meergezinswoning |  |  | meergezinswoning
uitvoeringsvariant |  |  |  |  | hoek op onderste of tussenverdieping |  |  | hoek op onderste of tussenverdieping |  |  | hoek op onderste of tussenverdieping |  |  | hoek op onderste of tussenverdieping |  |  | hoek op onderste of tussenverdieping
gebouwhoogte (m) |  |  |  |  | 25 |  |  | 25 |  |  | 25 |  |  | 25 |  |  | 25
begrenzing beganegrondvloer |  |  |  |  | nvt |  |  | nvt |  |  | nvt |  |  | nvt |  |  | nvt
BOUWKUNDIG | oriëntatie | begrenzing | oppervlakte | Rc-waarde | U-waarde | oppervlakte | Rc-waarde | U-waarde | oppervlakte | Rc-waarde | U-waarde | oppervlakte | Rc-waarde | U-waarde | oppervlakte | Rc-waarde | U-waarde
| - | - | [m2] | [m2K/W] | [W/m2K] | [m2] | [m2K/W] | [W/m2K] | [m2] | [m2K/W] | [W/m2K] | [m2] | [m2K/W] | [W/m2K] | [m2] | [m2K/W] | [W/m2K]
Begane grondvloer |  |  | 0 | - | - | 0 | - | - | 0 | - | - | 0 | - | - | 0 | - | -
vloer 1 | - | - | 0 | - | - | 0 | 0.17 | 2.3256 | 0 | - | - | 0 | - | - | 0 | - | -
vloer 2 | - | - | 0 | - | - | 0 | - | - | 0 | - | - | 0 | - | - | 0 | - | -
vloer 3 | - | - | 0 | - | - | 0 | - | - | 0 | - | - | 0 | - | - | 0 | - | -
vloer 4 | - | - | 0 | - | - | 0 | - | - | 0 | - | - | 0 | - | - | 0 | - | -
Dichte gevel |  |  | 32.28 | 0.43 | 1.6667 | 32.28 | 0.43 | 1.6667 | 32.28 | 1.7 | 0.53476 | 32.28 | 1.7 | 0.53476 | 32.28 | 1.7 | 0.53476
gevel 1 (voor-/achtergevel) | Oost | buiten | 8.07 | 0.43 | 1.6667 | 8.07 | 0.43 | 1.6667 | 8.07 | 1.7 | 0.53476 | 8.07 | 1.7 | 0.53476 | 8.07 | 1.7 | 0.53476
gevel 2 (voor-/achtergevel) | West | buiten | 8.07 | 0.43 | 1.6667 | 8.07 | 0.43 | 1.6667 | 8.07 | 1.7 | 0.53476 | 8.07 | 1.7 | 0.53476 | 8.07 | 1.7 | 0.53476
gevel 3 (zijgevel) | Oost | buiten | 8.07 | 0.43 | 1.6667 | 8.07 | 0.43 | 1.6667 | 8.07 | 1.7 | 0.53476 | 8.07 | 1.7 | 0.53476 | 8.07 | 1.7 | 0.53476
gevel 4 (zijgevel) | West | buiten | 8.07 | 0.43 | 1.6667 | 8.07 | 0.43 | 1.6667 | 8.07 | 1.7 | 0.53476 | 8.07 | 1.7 | 0.53476 | 8.07 | 1.7 | 0.53476
Hellend / plat dak |  |  | 0 | - | - | 0 | - | - | 0 | - | - | 0 | - | - | 0 | - | -
dak 1 (hellend) | West | buiten | 0 | - | - | 0 | - | - | 0 | - | - | 0 | - | - | 0 | - | -
dak 2 (hellend) | Oost | buiten | 0 | - | - | 0 | - | - | 0 | - | - | 0 | - | - | 0 | - | -
dak 3 (plat) | - | buiten | 0 | - | - | 0 | - | - | 0 | - | - | 0 | - | - | 0 | - | -
dak 4 (plat) | - | buiten | 0 | - | - | 0 | - | - | 0 | - | - | 0 | - | - | 0 | - | -
Ramen |  |  | 14.94 |  | 5.1 | 14.94 |  | 2.92 | 14.94 |  | 1.4 | 14.94 |  | 1.4 | 14.94 |  | 1.4
raam 1 | Noord | buiten | 1.8675 |  | 5.1 | 1.8675 |  | 2.92 | 1.8675 |  | 1.4 | 1.8675 |  | 1.4 | 1.8675 |  | 1.4
raam 2 | Oost | buiten | 1.8675 |  | 5.1 | 1.8675 |  | 2.92 | 1.8675 |  | 1.4 | 1.8675 |  | 1.4 | 1.8675 |  | 1.4
raam 3 | Zuid | buiten | 1.8675 |  | 5.1 | 1.8675 |  | 2.92 | 1.8675 |  | 1.4 | 1.8675 |  | 1.4 | 1.8675 |  | 1.4
raam 4 | West | buiten | 1.8675 |  | 5.1 | 1.8675 |  | 2.92 | 1.8675 |  | 1.4 | 1.8675 |  | 1.4 | 1.8675 |  | 1.4
raam 5 | Noord | buiten | 1.8675 |  | 5.1 | 1.8675 |  | 2.92 | 1.8675 |  | 1.4 | 1.8675 |  | 1.4 | 1.8675 |  | 1.4
raam 6 | Oost | buiten | 1.8675 |  | 5.1 | 1.8675 |  | 2.92 | 1.8675 |  | 1.4 | 1.8675 |  | 1.4 | 1.8675 |  | 1.4
raam 7 | Zuid | buiten | 1.8675 |  | 5.1 | 1.8675 |  | 2.92 | 1.8675 |  | 1.4 | 1.8675 |  | 1.4 | 1.8675 |  | 1.4
raam 8 | West | buiten | 1.8675 |  | 5.1 | 1.8675 |  | 2.92 | 1.8675 |  | 1.4 | 1.8675 |  | 1.4 | 1.8675 |  | 1.4
Deuren |  |  | 3.44 |  | 3.4 | 3.44 |  | 3.27 | 3.44 |  | 1.4 | 3.44 |  | 1.4 | 3.44 |  | 1.4
deur 1 | Oost | buiten | 1.72 |  | 3.4 | 1.72 |  | 3.27 | 1.72 |  | 1.4 | 1.72 |  | 1.4 | 1.72 |  | 1.4
deur 2 | West | buiten | 1.72 |  | 3.4 | 1.72 |  | 3.27 | 1.72 |  | 1.4 | 1.72 |  | 1.4 | 1.72 |  | 1.4
INSTALLATIES
Ventilatie |  |  |  |  | volledig natuurlijk |  |  | natuurlijke toevoer, mechanische afvoer |  |  | natuurlijke toevoer, mechanische afvoer |  |  | natuurlijke toevoer, mechanische afvoer |  |  | volledig mechanisch
ventilatietype |  |  |  |  | volledig natuurlijk |  |  | natuurlijke toevoer, mechanische afvoer |  |  | natuurlijke toevoer, mechanische afvoer |  |  | natuurlijke toevoer, mechanische afvoer |  |  | volledig mechanisch
ventilatievoorziening |  |  |  |  | A1 standaard |  |  | C1 standaard |  |  | C5a luchtdruk toevoer, CO2 afvoer, zonering |  |  | C5a luchtdruk toevoer, CO2 afvoer, zonering |  |  | decentrale WTW en CO2 sturing
type warmteterugwinning |  |  |  |  | geen warmteterugwinning |  |  | geen warmteterugwinning |  |  | geen warmteterugwinning |  |  | geen warmteterugwinning |  |  | met warmteterugwinning
kierdichting (q;v10) |  |  |  |  | forfaitair |  |  | forfaitair |  |  | 0,7 dm3/s.m2 |  |  | 0,7 dm3/s.m2 |  |  | 0,4 dm3/s.m2
Ruimteverwarming |  |  |  |  | ketel VR-ketel |  |  | ketel VR-ketel |  |  | ketel HR107-ketel |  |  | elektrische warmtepomp |  |  | elektrische warmtepomp
type ruimteverwarming |  |  |  |  | collectief |  |  | collectief |  |  | collectief |  |  | collectief |  |  | collectief
toestel ruimteverwarming |  |  |  |  | ketel |  |  | ketel |  |  | ketel |  |  | elektrische warmtepomp |  |  | elektrische warmtepomp
ketel/luchtverwarming |  |  |  |  | VR-ketel |  |  | VR-ketel |  |  | HR107-ketel
lokale verwarming
Afgiftesysteem |  |  |  |  | radiatoren |  |  | radiatoren |  |  | radiatoren |  |  | radiatoren |  |  | radiatoren
temperatuurniveau |  |  |  |  | 90/70 |  |  | 90/70 |  |  | 90/70 |  |  | 55/47 |  |  | 55/47
type afgiftesysteem |  |  |  |  | radiatoren |  |  | radiatoren |  |  | radiatoren |  |  | radiatoren |  |  | radiatoren
Warmtapwater |  |  |  |  | collectief |  |  | collectief |  |  | collectief |  |  | collectief |  |  | collectief
type tapwaterinstallatie |  |  |  |  | collectief |  |  | collectief |  |  | collectief |  |  | collectief |  |  | collectief
type toestel individiueel
CW-klasse
type toestel met extern vat |  |  |  |  | indirect verwarmd vat |  |  | indirect verwarmd vat |  |  | indirect verwarmd vat |  |  | indirect verwarmd vat |  |  | indirect verwarmd vat
type indirect verwarmd vat |  |  |  |  | VR-ketel |  |  | VR-ketel |  |  | HR107-ketel |  |  | elektrische warmtepomp |  |  | elektrische warmtepomp
douche WTW aanwezig |  |  |  |  | nee |  |  | nee |  |  | nee |  |  | nee |  |  | nee
Zonnestroom |  |  |  |  | geen |  |  | geen |  |  | geen |  |  | geen |  |  | geen
PV cellen aanwezig |  |  |  |  | nee |  |  | nee |  |  | nee |  |  | nee |  |  | nee
PV type |  |  |  |  | - |  |  | - |  |  | - |  |  | - |  |  | -
PV oppervlakte (m2) |  |  |  |  | 0 |  |  | 0 |  |  | 0 |  |  | 0 |  |  | 0
hellingshoek PV (°) |  |  |  |  | - |  |  | - |  |  | - |  |  | - |  |  | -
orientatie PV (°) |  |  |  |  | - |  |  | - |  |  | - |  |  | - |  |  | -
STANDAARD VOOR WONINGISOLATIE
vormfactor (Averlies/Agebruik) (m2/m2) |  |  |  |  | 0.61555 |  |  | 0.61555 |  |  | 0.61555 |  |  | 0.61555 |  |  | 0.61555
standaardwaarde (kWh/m2) |  |  |  |  | 45 |  |  | 45 |  |  | 45 |  |  | 45 |  |  | 45
warmtebehoefte woningen (Q,H,nd) (kWh/m2) |  |  |  |  | 130.5971 |  |  | 106.1169 |  |  | 39.0172 |  |  | 39.0172 |  |  | 22.4645
* Voor de berekeningen is de validatietool 'Rekentool NTA 8800 MWA v220119.xlsm' gebruikt (NTA 8800 V2.0)
tbv tabel met gegevens per voorbeeldwoning in brochure
overig 1965 - 1974 |  |  |  |  | oorspronkelijk |  |  | huidig |  |  | ISO, MECH AFVOER |  |  | ISO, MECH AFVOER, WPe |  |  | ISO, BALANSVENTILATIE, WPe
[8 empty] | op basis van WoON2018 |  |  | besparingspakket 1 |  |  | besparingspakket 2 |  |  | besparingspakket 3
ALGEMEEN
gebruiksoppervlakte (m2) |  | 82.3
gebouwtype |  | meergezinswoning
uitvoeringsvariant |  | hoek op onderste of tussenverdieping
gebouwhoogte (m) |  | 25
vormfactor (verliesoppervlakte/gebruiksoppervlakte) |  | 0.61555
BOUWKUNDIG
begane grondvloer |  | 0 |  | Rc [m2K/W] | - |  |  | - |  |  | - |  |  | - |  |  | -
dichte gevel |  | 32.28 |  | Rc [m2K/W] | 0.43 |  |  | 0.43 |  |  | 1.7 |  |  | 1.7 |  |  | 1.7
hellend dak |  | 0 |  | Rc [m2K/W] | - |  |  | - |  |  | - |  |  | - |  |  | -
plat dak |  | 0 |  | Rc [m2K/W] | - |  |  | - |  |  | - |  |  | - |  |  | -
raam |  | 14.94 |  | U [W/m2K] | 5.1 |  |  | 2.92 |  |  | 1.4 |  |  | 1.4 |  |  | 1.4
deur |  | 3.44 |  | U [W/m2K] | 3.4 |  |  | 3.27 |  |  | 1.4 |  |  | 1.4 |  |  | 1.4
kierdichting (q;v10) |  |  |  |  | forfaitair |  |  | forfaitair |  |  | 0,7 dm3/s.m2 |  |  | 0,7 dm3/s.m2 |  |  | 0,4 dm3/s.m2
INSTALLATIES
ventilatietype |  |  |  |  | volledig natuurlijk |  |  | natuurlijke toevoer, mechanische afvoer |  |  | natuurlijke toevoer, mechanische afvoer |  |  | natuurlijke toevoer, mechanische afvoer |  |  | volledig mechanisch
ventilatievoorziening |  |  |  |  | A1 standaard |  |  | C1 standaard |  |  | C5a luchtdruk toevoer, CO2 afvoer, zonering |  |  | C5a luchtdruk toevoer, CO2 afvoer, zonering |  |  | decentrale WTW en CO2 sturing
type warmteterugwinning |  |  |  |  | geen warmteterugwinning |  |  | geen warmteterugwinning |  |  | geen warmteterugwinning |  |  | geen warmteterugwinning |  |  | met warmteterugwinning
ruimteverwarming |  |  |  |  | collectief - VR-ketel |  |  | collectief - VR-ketel |  |  | collectief - HR107-ketel |  |  | collectief - elektrische warmtepomp |  |  | collectief - elektrische warmtepomp
afgiftesysteem |  |  |  |  | radiatoren |  |  | radiatoren |  |  | radiatoren |  |  | radiatoren |  |  | radiatoren
warmtapwater |  |  |  |  | collectief - |  |  | collectief - |  |  | collectief - |  |  | collectief - |  |  | collectief -
PV-panelen (m2) |  |  |  |  | 0 |  |  | 0 |  |  | 0 |  |  | 0 |  |  | 0
ENERGIEPRESTATIES NTA 8800
Standaard (kWh/m2) |  |  |  |  | 45 |  |  | 45 |  |  | 45 |  |  | 45 |  |  | 45
Warmtebehoefte verwarming - te toetsen aan standaard (kWh/m2) |  |  |  |  | 130.5971 |  |  | 106.1169 |  |  | 39.0172 |  |  | 39.0172 |  |  | 22.4645

## (gem) overig 65-74 hoek-vlo (hidden)
Data voorbeeldwoningen 2022 en resultaten berekening met NTA8800*
2022-09-08
kies type data >> | gemiddelde | voor het pakket HUIDIG zijn uit WoON2018 per Voorbeeldwoning de gewogen gemiddelde afmetingen en isolatiewaarden, en het type meest voorkomende installaties meegenomen
TYPE VOORBEELDWONING |  |  |  |  | SELECTEER WONING
voorbeeldwoning |  |  |  |  | overig |  |  | overig |  |  | overig |  |  | overig |  |  | overig
bouwperiode |  |  |  |  | 1965 - 1974 |  |  | 1965 - 1974 |  |  | 1965 - 1974 |  |  | 1965 - 1974 |  |  | 1965 - 1974
subtype |  |  |  |  | hoek vloer |  |  | hoek vloer |  |  | hoek vloer |  |  | hoek vloer |  |  | hoek vloer
ENERGETISCH NIVEAU
pakket maatregelen |  |  |  |  | oorspronkelijk |  | op basis van WoON2018 | huidig |  |  | ISO, MECH AFVOER |  |  | ISO, MECH AFVOER, WPe |  |  | ISO, BALANSVENTILATIE, WPe
code |  |  |  |  | 84111 2 |  |  | 84112 2 |  |  | 84113 2 |  |  | 84114 2 |  |  | 84115 2
ALGEMEEN
gebruiksoppervlakte (m2) |  |  |  |  | 82.3 |  |  | 82.3 |  |  | 82.3 |  |  | 82.3 |  |  | 82.3
aantal bouwlagen |  |  |  |  | 1 |  |  | 1 |  |  | 1 |  |  | 1 |  |  | 1
aantal bouwlagen hele gebouw |  |  |  |  | 6 |  |  | 6 |  |  | 6 |  |  | 6 |  |  | 6
aantal eenheden hele gebouw |  |  |  |  | 25 |  |  | 25 |  |  | 25 |  |  | 25 |  |  | 25
gebouwtype |  |  |  |  | meergezinswoning |  |  | meergezinswoning |  |  | meergezinswoning |  |  | meergezinswoning |  |  | meergezinswoning
uitvoeringsvariant |  |  |  |  | hoek op onderste of tussenverdieping |  |  | hoek op onderste of tussenverdieping |  |  | hoek op onderste of tussenverdieping |  |  | hoek op onderste of tussenverdieping |  |  | hoek op onderste of tussenverdieping
gebouwhoogte (m) |  |  |  |  | 25 |  |  | 25 |  |  | 25 |  |  | 25 |  |  | 25
begrenzing beganegrondvloer |  |  |  |  | buiten |  |  | buiten |  |  | buiten |  |  | buiten |  |  | buiten
BOUWKUNDIG | oriëntatie | begrenzing | oppervlakte | Rc-waarde | U-waarde | oppervlakte | Rc-waarde | U-waarde | oppervlakte | Rc-waarde | U-waarde | oppervlakte | Rc-waarde | U-waarde | oppervlakte | Rc-waarde | U-waarde
| - | - | [m2] | [m2K/W] | [W/m2K] | [m2] | [m2K/W] | [W/m2K] | [m2] | [m2K/W] | [W/m2K] | [m2] | [m2K/W] | [W/m2K] | [m2] | [m2K/W] | [W/m2K]
Begane grondvloer |  |  | 82.3 | 0.17 | 2.3256 | 82.3 | 0.17 | 2.3256 | 82.3 | 3.5 | 0.26596 | 82.3 | 3.5 | 0.26596 | 82.3 | 3.5 | 0.26596
vloer 1 | - | buiten | 82.3 | 0.17 | 2.3256 | 82.3 | 0.17 | 2.3256 | 82.3 | 3.5 | 0.26596 | 82.3 | 3.5 | 0.26596 | 82.3 | 3.5 | 0.26596
vloer 2 | - | - | 0 | - | - | 0 | - | - | 0 | - | - | 0 | - | - | 0 | - | -
vloer 3 | - | - | 0 | - | - | 0 | - | - | 0 | - | - | 0 | - | - | 0 | - | -
vloer 4 | - | - | 0 | - | - | 0 | - | - | 0 | - | - | 0 | - | - | 0 | - | -
Dichte gevel |  |  | 32.28 | 0.43 | 1.6667 | 32.28 | 0.43 | 1.6667 | 32.28 | 1.7 | 0.53476 | 32.28 | 1.7 | 0.53476 | 32.28 | 1.7 | 0.53476
gevel 1 (voor-/achtergevel) | Oost | buiten | 8.07 | 0.43 | 1.6667 | 8.07 | 0.43 | 1.6667 | 8.07 | 1.7 | 0.53476 | 8.07 | 1.7 | 0.53476 | 8.07 | 1.7 | 0.53476
gevel 2 (voor-/achtergevel) | West | buiten | 8.07 | 0.43 | 1.6667 | 8.07 | 0.43 | 1.6667 | 8.07 | 1.7 | 0.53476 | 8.07 | 1.7 | 0.53476 | 8.07 | 1.7 | 0.53476
gevel 3 (zijgevel) | Oost | buiten | 8.07 | 0.43 | 1.6667 | 8.07 | 0.43 | 1.6667 | 8.07 | 1.7 | 0.53476 | 8.07 | 1.7 | 0.53476 | 8.07 | 1.7 | 0.53476
gevel 4 (zijgevel) | West | buiten | 8.07 | 0.43 | 1.6667 | 8.07 | 0.43 | 1.6667 | 8.07 | 1.7 | 0.53476 | 8.07 | 1.7 | 0.53476 | 8.07 | 1.7 | 0.53476
Hellend / plat dak |  |  | 0 | - | - | 0 | - | - | 0 | - | - | 0 | - | - | 0 | - | -
dak 1 (hellend) | West | buiten | 0 | - | - | 0 | - | - | 0 | - | - | 0 | - | - | 0 | - | -
dak 2 (hellend) | Oost | buiten | 0 | - | - | 0 | - | - | 0 | - | - | 0 | - | - | 0 | - | -
dak 3 (plat) | - | buiten | 0 | - | - | 0 | - | - | 0 | - | - | 0 | - | - | 0 | - | -
dak 4 (plat) | - | buiten | 0 | - | - | 0 | - | - | 0 | - | - | 0 | - | - | 0 | - | -
Ramen |  |  | 14.94 |  | 5.1 | 14.94 |  | 2.92 | 14.94 |  | 1.4 | 14.94 |  | 1.4 | 14.94 |  | 1.4
raam 1 | Noord | buiten | 1.8675 |  | 5.1 | 1.8675 |  | 2.92 | 1.8675 |  | 1.4 | 1.8675 |  | 1.4 | 1.8675 |  | 1.4
raam 2 | Oost | buiten | 1.8675 |  | 5.1 | 1.8675 |  | 2.92 | 1.8675 |  | 1.4 | 1.8675 |  | 1.4 | 1.8675 |  | 1.4
raam 3 | Zuid | buiten | 1.8675 |  | 5.1 | 1.8675 |  | 2.92 | 1.8675 |  | 1.4 | 1.8675 |  | 1.4 | 1.8675 |  | 1.4
raam 4 | West | buiten | 1.8675 |  | 5.1 | 1.8675 |  | 2.92 | 1.8675 |  | 1.4 | 1.8675 |  | 1.4 | 1.8675 |  | 1.4
raam 5 | Noord | buiten | 1.8675 |  | 5.1 | 1.8675 |  | 2.92 | 1.8675 |  | 1.4 | 1.8675 |  | 1.4 | 1.8675 |  | 1.4
raam 6 | Oost | buiten | 1.8675 |  | 5.1 | 1.8675 |  | 2.92 | 1.8675 |  | 1.4 | 1.8675 |  | 1.4 | 1.8675 |  | 1.4
raam 7 | Zuid | buiten | 1.8675 |  | 5.1 | 1.8675 |  | 2.92 | 1.8675 |  | 1.4 | 1.8675 |  | 1.4 | 1.8675 |  | 1.4
raam 8 | West | buiten | 1.8675 |  | 5.1 | 1.8675 |  | 2.92 | 1.8675 |  | 1.4 | 1.8675 |  | 1.4 | 1.8675 |  | 1.4
Deuren |  |  | 3.44 |  | 3.4 | 3.44 |  | 3.27 | 3.44 |  | 1.4 | 3.44 |  | 1.4 | 3.44 |  | 1.4
deur 1 | Oost | buiten | 1.72 |  | 3.4 | 1.72 |  | 3.27 | 1.72 |  | 1.4 | 1.72 |  | 1.4 | 1.72 |  | 1.4
deur 2 | West | buiten | 1.72 |  | 3.4 | 1.72 |  | 3.27 | 1.72 |  | 1.4 | 1.72 |  | 1.4 | 1.72 |  | 1.4
INSTALLATIES
Ventilatie |  |  |  |  | volledig natuurlijk |  |  | natuurlijke toevoer, mechanische afvoer |  |  | natuurlijke toevoer, mechanische afvoer |  |  | natuurlijke toevoer, mechanische afvoer |  |  | volledig mechanisch
ventilatietype |  |  |  |  | volledig natuurlijk |  |  | natuurlijke toevoer, mechanische afvoer |  |  | natuurlijke toevoer, mechanische afvoer |  |  | natuurlijke toevoer, mechanische afvoer |  |  | volledig mechanisch
ventilatievoorziening |  |  |  |  | A1 standaard |  |  | C1 standaard |  |  | C5a luchtdruk toevoer, CO2 afvoer, zonering |  |  | C5a luchtdruk toevoer, CO2 afvoer, zonering |  |  | decentrale WTW en CO2 sturing
type warmteterugwinning |  |  |  |  | geen warmteterugwinning |  |  | geen warmteterugwinning |  |  | geen warmteterugwinning |  |  | geen warmteterugwinning |  |  | met warmteterugwinning
kierdichting (q;v10) |  |  |  |  | forfaitair |  |  | forfaitair |  |  | 0,7 dm3/s.m2 |  |  | 0,7 dm3/s.m2 |  |  | 0,4 dm3/s.m2
Ruimteverwarming |  |  |  |  | ketel VR-ketel |  |  | ketel VR-ketel |  |  | ketel HR107-ketel |  |  | elektrische warmtepomp |  |  | elektrische warmtepomp
type ruimteverwarming |  |  |  |  | collectief |  |  | collectief |  |  | collectief |  |  | collectief |  |  | collectief
toestel ruimteverwarming |  |  |  |  | ketel |  |  | ketel |  |  | ketel |  |  | elektrische warmtepomp |  |  | elektrische warmtepomp
ketel/luchtverwarming |  |  |  |  | VR-ketel |  |  | VR-ketel |  |  | HR107-ketel
lokale verwarming
Afgiftesysteem |  |  |  |  | radiatoren |  |  | radiatoren |  |  | radiatoren |  |  | radiatoren |  |  | radiatoren
temperatuurniveau |  |  |  |  | 90/70 |  |  | 90/70 |  |  | 90/70 |  |  | 55/47 |  |  | 55/47
type afgiftesysteem |  |  |  |  | radiatoren |  |  | radiatoren |  |  | radiatoren |  |  | radiatoren |  |  | radiatoren
Warmtapwater |  |  |  |  | collectief |  |  | collectief |  |  | collectief |  |  | collectief |  |  | collectief
type tapwaterinstallatie |  |  |  |  | collectief |  |  | collectief |  |  | collectief |  |  | collectief |  |  | collectief
type toestel individiueel
CW-klasse
type toestel met extern vat |  |  |  |  | indirect verwarmd vat |  |  | indirect verwarmd vat |  |  | indirect verwarmd vat |  |  | indirect verwarmd vat |  |  | indirect verwarmd vat
type indirect verwarmd vat |  |  |  |  | VR-ketel |  |  | VR-ketel |  |  | HR107-ketel |  |  | elektrische warmtepomp |  |  | elektrische warmtepomp
douche WTW aanwezig |  |  |  |  | nee |  |  | nee |  |  | nee |  |  | nee |  |  | nee
Zonnestroom |  |  |  |  | geen |  |  | geen |  |  | geen |  |  | geen |  |  | geen
PV cellen aanwezig |  |  |  |  | nee |  |  | nee |  |  | nee |  |  | nee |  |  | nee
PV type |  |  |  |  | - |  |  | - |  |  | - |  |  | - |  |  | -
PV oppervlakte (m2) |  |  |  |  | 0 |  |  | 0 |  |  | 0 |  |  | 0 |  |  | 0
hellingshoek PV (°) |  |  |  |  | - |  |  | - |  |  | - |  |  | - |  |  | -
orientatie PV (°) |  |  |  |  | - |  |  | - |  |  | - |  |  | - |  |  | -
STANDAARD VOOR WONINGISOLATIE
vormfactor (Averlies/Agebruik) (m2/m2) |  |  |  |  | 1.6156 |  |  | 1.6156 |  |  | 1.6156 |  |  | 1.6156 |  |  | 1.6156
standaardwaarde (kWh/m2) |  |  |  |  | 72.6999 |  |  | 72.6999 |  |  | 72.6999 |  |  | 72.6999 |  |  | 72.6999
warmtebehoefte woningen (Q,H,nd) (kWh/m2) |  |  |  |  | 268.6453 |  |  | 245.2326 |  |  | 61.0861 |  |  | 61.0861 |  |  | 44.2237
* Voor de berekeningen is de validatietool 'Rekentool NTA 8800 MWA v220119.xlsm' gebruikt (NTA 8800 V2.0)
tbv tabel met gegevens per voorbeeldwoning in brochure
overig 1965 - 1974 |  |  |  |  | oorspronkelijk |  |  | huidig |  |  | ISO, MECH AFVOER |  |  | ISO, MECH AFVOER, WPe |  |  | ISO, BALANSVENTILATIE, WPe
[8 empty] | op basis van WoON2018 |  |  | besparingspakket 1 |  |  | besparingspakket 2 |  |  | besparingspakket 3
ALGEMEEN
gebruiksoppervlakte (m2) |  | 82.3
gebouwtype |  | meergezinswoning
uitvoeringsvariant |  | hoek op onderste of tussenverdieping
gebouwhoogte (m) |  | 25
vormfactor (verliesoppervlakte/gebruiksoppervlakte) |  | 1.6156
BOUWKUNDIG
begane grondvloer |  | 82.3 |  | Rc [m2K/W] | 0.17 |  |  | 0.17 |  |  | 3.5 |  |  | 3.5 |  |  | 3.5
dichte gevel |  | 32.28 |  | Rc [m2K/W] | 0.43 |  |  | 0.43 |  |  | 1.7 |  |  | 1.7 |  |  | 1.7
hellend dak |  | 0 |  | Rc [m2K/W] | - |  |  | - |  |  | - |  |  | - |  |  | -
plat dak |  | 0 |  | Rc [m2K/W] | - |  |  | - |  |  | - |  |  | - |  |  | -
raam |  | 14.94 |  | U [W/m2K] | 5.1 |  |  | 2.92 |  |  | 1.4 |  |  | 1.4 |  |  | 1.4
deur |  | 3.44 |  | U [W/m2K] | 3.4 |  |  | 3.27 |  |  | 1.4 |  |  | 1.4 |  |  | 1.4
kierdichting (q;v10) |  |  |  |  | forfaitair |  |  | forfaitair |  |  | 0,7 dm3/s.m2 |  |  | 0,7 dm3/s.m2 |  |  | 0,4 dm3/s.m2
INSTALLATIES
ventilatietype |  |  |  |  | volledig natuurlijk |  |  | natuurlijke toevoer, mechanische afvoer |  |  | natuurlijke toevoer, mechanische afvoer |  |  | natuurlijke toevoer, mechanische afvoer |  |  | volledig mechanisch
ventilatievoorziening |  |  |  |  | A1 standaard |  |  | C1 standaard |  |  | C5a luchtdruk toevoer, CO2 afvoer, zonering |  |  | C5a luchtdruk toevoer, CO2 afvoer, zonering |  |  | decentrale WTW en CO2 sturing
type warmteterugwinning |  |  |  |  | geen warmteterugwinning |  |  | geen warmteterugwinning |  |  | geen warmteterugwinning |  |  | geen warmteterugwinning |  |  | met warmteterugwinning
ruimteverwarming |  |  |  |  | collectief - VR-ketel |  |  | collectief - VR-ketel |  |  | collectief - HR107-ketel |  |  | collectief - elektrische warmtepomp |  |  | collectief - elektrische warmtepomp
afgiftesysteem |  |  |  |  | radiatoren |  |  | radiatoren |  |  | radiatoren |  |  | radiatoren |  |  | radiatoren
warmtapwater |  |  |  |  | collectief - |  |  | collectief - |  |  | collectief - |  |  | collectief - |  |  | collectief -
PV-panelen (m2) |  |  |  |  | 0 |  |  | 0 |  |  | 0 |  |  | 0 |  |  | 0
ENERGIEPRESTATIES NTA 8800
Standaard (kWh/m2) |  |  |  |  | 72.6999 |  |  | 72.6999 |  |  | 72.6999 |  |  | 72.6999 |  |  | 72.6999
Warmtebehoefte verwarming - te toetsen aan standaard (kWh/m2) |  |  |  |  | 268.6453 |  |  | 245.2326 |  |  | 61.0861 |  |  | 61.0861 |  |  | 44.2237

## (gem) overig 65-74 hoek-dak (hidden)
Data voorbeeldwoningen 2022 en resultaten berekening met NTA8800*
2022-09-08
kies type data >> | gemiddelde | voor het pakket HUIDIG zijn uit WoON2018 per Voorbeeldwoning de gewogen gemiddelde afmetingen en isolatiewaarden, en het type meest voorkomende installaties meegenomen
TYPE VOORBEELDWONING |  |  |  |  | SELECTEER WONING
voorbeeldwoning |  |  |  |  | overig |  |  | overig |  |  | overig |  |  | overig |  |  | overig
bouwperiode |  |  |  |  | 1965 - 1974 |  |  | 1965 - 1974 |  |  | 1965 - 1974 |  |  | 1965 - 1974 |  |  | 1965 - 1974
subtype |  |  |  |  | hoek dak |  |  | hoek dak |  |  | hoek dak |  |  | hoek dak |  |  | hoek dak
ENERGETISCH NIVEAU
pakket maatregelen |  |  |  |  | oorspronkelijk |  | op basis van WoON2018 | huidig |  |  | ISO, MECH AFVOER |  |  | ISO, MECH AFVOER, WPe |  |  | ISO, BALANSVENTILATIE, WPe
code |  |  |  |  | 84121 2 |  |  | 84122 2 |  |  | 84123 2 |  |  | 84124 2 |  |  | 84125 2
ALGEMEEN
gebruiksoppervlakte (m2) |  |  |  |  | 82.3 |  |  | 82.3 |  |  | 82.3 |  |  | 82.3 |  |  | 82.3
aantal bouwlagen |  |  |  |  | 1 |  |  | 1 |  |  | 1 |  |  | 1 |  |  | 1
aantal bouwlagen hele gebouw |  |  |  |  | 6 |  |  | 6 |  |  | 6 |  |  | 6 |  |  | 6
aantal eenheden hele gebouw |  |  |  |  | 25 |  |  | 25 |  |  | 25 |  |  | 25 |  |  | 25
gebouwtype |  |  |  |  | meergezinswoning |  |  | meergezinswoning |  |  | meergezinswoning |  |  | meergezinswoning |  |  | meergezinswoning
uitvoeringsvariant |  |  |  |  | hoek op bovenste verdieping |  |  | hoek op bovenste verdieping |  |  | hoek op bovenste verdieping |  |  | hoek op bovenste verdieping |  |  | hoek op bovenste verdieping
gebouwhoogte (m) |  |  |  |  | 25 |  |  | 25 |  |  | 25 |  |  | 25 |  |  | 25
begrenzing beganegrondvloer |  |  |  |  | nvt |  |  | nvt |  |  | nvt |  |  | nvt |  |  | nvt
BOUWKUNDIG | oriëntatie | begrenzing | oppervlakte | Rc-waarde | U-waarde | oppervlakte | Rc-waarde | U-waarde | oppervlakte | Rc-waarde | U-waarde | oppervlakte | Rc-waarde | U-waarde | oppervlakte | Rc-waarde | U-waarde
| - | - | [m2] | [m2K/W] | [W/m2K] | [m2] | [m2K/W] | [W/m2K] | [m2] | [m2K/W] | [W/m2K] | [m2] | [m2K/W] | [W/m2K] | [m2] | [m2K/W] | [W/m2K]
Begane grondvloer |  |  | 0 | - | - | 0 | - | - | 0 | - | - | 0 | - | - | 0 | - | -
vloer 1 | - | - | 0 | - | - | 0 | 0.17 | 2.3256 | 0 | - | - | 0 | - | - | 0 | - | -
vloer 2 | - | - | 0 | - | - | 0 | - | - | 0 | - | - | 0 | - | - | 0 | - | -
vloer 3 | - | - | 0 | - | - | 0 | - | - | 0 | - | - | 0 | - | - | 0 | - | -
vloer 4 | - | - | 0 | - | - | 0 | - | - | 0 | - | - | 0 | - | - | 0 | - | -
Dichte gevel |  |  | 32.28 | 0.43 | 1.6667 | 32.28 | 0.43 | 1.6667 | 32.28 | 1.7 | 0.53476 | 32.28 | 1.7 | 0.53476 | 32.28 | 1.7 | 0.53476
gevel 1 (voor-/achtergevel) | Oost | buiten | 8.07 | 0.43 | 1.6667 | 8.07 | 0.43 | 1.6667 | 8.07 | 1.7 | 0.53476 | 8.07 | 1.7 | 0.53476 | 8.07 | 1.7 | 0.53476
gevel 2 (voor-/achtergevel) | West | buiten | 8.07 | 0.43 | 1.6667 | 8.07 | 0.43 | 1.6667 | 8.07 | 1.7 | 0.53476 | 8.07 | 1.7 | 0.53476 | 8.07 | 1.7 | 0.53476
gevel 3 (zijgevel) | Oost | buiten | 8.07 | 0.43 | 1.6667 | 8.07 | 0.43 | 1.6667 | 8.07 | 1.7 | 0.53476 | 8.07 | 1.7 | 0.53476 | 8.07 | 1.7 | 0.53476
gevel 4 (zijgevel) | West | buiten | 8.07 | 0.43 | 1.6667 | 8.07 | 0.43 | 1.6667 | 8.07 | 1.7 | 0.53476 | 8.07 | 1.7 | 0.53476 | 8.07 | 1.7 | 0.53476
Hellend / plat dak |  |  | 82.3 | 0.86 | 0.97087 | 82.3 | 0.94 | 0.9009 | 82.3 | 3.5 | 0.27248 | 82.3 | 3.5 | 0.27248 | 82.3 | 3.5 | 0.27248
dak 1 (hellend) | West | buiten | 0 | - | - | 0 | - | - | 0 | - | - | 0 | - | - | 0 | - | -
dak 2 (hellend) | Oost | buiten | 0 | - | - | 0 | - | - | 0 | - | - | 0 | - | - | 0 | - | -
dak 3 (plat) | - | buiten | 41.15 | 0.86 | 0.97087 | 41.15 | 0.94 | 0.9009 | 41.15 | 3.5 | 0.27248 | 41.15 | 3.5 | 0.27248 | 41.15 | 3.5 | 0.27248
dak 4 (plat) | - | buiten | 41.15 | 0.86 | 0.97087 | 41.15 | 0.94 | 0.9009 | 41.15 | 3.5 | 0.27248 | 41.15 | 3.5 | 0.27248 | 41.15 | 3.5 | 0.27248
Ramen |  |  | 14.94 |  | 5.1 | 14.94 |  | 2.92 | 14.94 |  | 1.4 | 14.94 |  | 1.4 | 14.94 |  | 1.4
raam 1 | Noord | buiten | 1.8675 |  | 5.1 | 1.8675 |  | 2.92 | 1.8675 |  | 1.4 | 1.8675 |  | 1.4 | 1.8675 |  | 1.4
raam 2 | Oost | buiten | 1.8675 |  | 5.1 | 1.8675 |  | 2.92 | 1.8675 |  | 1.4 | 1.8675 |  | 1.4 | 1.8675 |  | 1.4
raam 3 | Zuid | buiten | 1.8675 |  | 5.1 | 1.8675 |  | 2.92 | 1.8675 |  | 1.4 | 1.8675 |  | 1.4 | 1.8675 |  | 1.4
raam 4 | West | buiten | 1.8675 |  | 5.1 | 1.8675 |  | 2.92 | 1.8675 |  | 1.4 | 1.8675 |  | 1.4 | 1.8675 |  | 1.4
raam 5 | Noord | buiten | 1.8675 |  | 5.1 | 1.8675 |  | 2.92 | 1.8675 |  | 1.4 | 1.8675 |  | 1.4 | 1.8675 |  | 1.4
raam 6 | Oost | buiten | 1.8675 |  | 5.1 | 1.8675 |  | 2.92 | 1.8675 |  | 1.4 | 1.8675 |  | 1.4 | 1.8675 |  | 1.4
raam 7 | Zuid | buiten | 1.8675 |  | 5.1 | 1.8675 |  | 2.92 | 1.8675 |  | 1.4 | 1.8675 |  | 1.4 | 1.8675 |  | 1.4
raam 8 | West | buiten | 1.8675 |  | 5.1 | 1.8675 |  | 2.92 | 1.8675 |  | 1.4 | 1.8675 |  | 1.4 | 1.8675 |  | 1.4
Deuren |  |  | 3.44 |  | 3.4 | 3.44 |  | 3.27 | 3.44 |  | 1.4 | 3.44 |  | 1.4 | 3.44 |  | 1.4
deur 1 | Oost | buiten | 1.72 |  | 3.4 | 1.72 |  | 3.27 | 1.72 |  | 1.4 | 1.72 |  | 1.4 | 1.72 |  | 1.4
deur 2 | West | buiten | 1.72 |  | 3.4 | 1.72 |  | 3.27 | 1.72 |  | 1.4 | 1.72 |  | 1.4 | 1.72 |  | 1.4
INSTALLATIES
Ventilatie |  |  |  |  | volledig natuurlijk |  |  | natuurlijke toevoer, mechanische afvoer |  |  | natuurlijke toevoer, mechanische afvoer |  |  | natuurlijke toevoer, mechanische afvoer |  |  | volledig mechanisch
ventilatietype |  |  |  |  | volledig natuurlijk |  |  | natuurlijke toevoer, mechanische afvoer |  |  | natuurlijke toevoer, mechanische afvoer |  |  | natuurlijke toevoer, mechanische afvoer |  |  | volledig mechanisch
ventilatievoorziening |  |  |  |  | A1 standaard |  |  | C1 standaard |  |  | C5a luchtdruk toevoer, CO2 afvoer, zonering |  |  | C5a luchtdruk toevoer, CO2 afvoer, zonering |  |  | decentrale WTW en CO2 sturing
type warmteterugwinning |  |  |  |  | geen warmteterugwinning |  |  | geen warmteterugwinning |  |  | geen warmteterugwinning |  |  | geen warmteterugwinning |  |  | met warmteterugwinning
kierdichting (q;v10) |  |  |  |  | forfaitair |  |  | forfaitair |  |  | 0,7 dm3/s.m2 |  |  | 0,7 dm3/s.m2 |  |  | 0,4 dm3/s.m2
Ruimteverwarming |  |  |  |  | ketel VR-ketel |  |  | ketel VR-ketel |  |  | ketel HR107-ketel |  |  | elektrische warmtepomp |  |  | elektrische warmtepomp
type ruimteverwarming |  |  |  |  | collectief |  |  | collectief |  |  | collectief |  |  | collectief |  |  | collectief
toestel ruimteverwarming |  |  |  |  | ketel |  |  | ketel |  |  | ketel |  |  | elektrische warmtepomp |  |  | elektrische warmtepomp
ketel/luchtverwarming |  |  |  |  | VR-ketel |  |  | VR-ketel |  |  | HR107-ketel
lokale verwarming
Afgiftesysteem |  |  |  |  | radiatoren |  |  | radiatoren |  |  | radiatoren |  |  | radiatoren |  |  | radiatoren
temperatuurniveau |  |  |  |  | 90/70 |  |  | 90/70 |  |  | 90/70 |  |  | 55/47 |  |  | 55/47
type afgiftesysteem |  |  |  |  | radiatoren |  |  | radiatoren |  |  | radiatoren |  |  | radiatoren |  |  | radiatoren
Warmtapwater |  |  |  |  | collectief |  |  | collectief |  |  | collectief |  |  | collectief |  |  | collectief
type tapwaterinstallatie |  |  |  |  | collectief |  |  | collectief |  |  | collectief |  |  | collectief |  |  | collectief
type toestel individiueel
CW-klasse
type toestel met extern vat |  |  |  |  | indirect verwarmd vat |  |  | indirect verwarmd vat |  |  | indirect verwarmd vat |  |  | indirect verwarmd vat |  |  | indirect verwarmd vat
type indirect verwarmd vat |  |  |  |  | VR-ketel |  |  | VR-ketel |  |  | HR107-ketel |  |  | elektrische warmtepomp |  |  | elektrische warmtepomp
douche WTW aanwezig |  |  |  |  | nee |  |  | nee |  |  | nee |  |  | nee |  |  | nee
Zonnestroom |  |  |  |  | geen |  |  | geen |  |  | geen |  |  | geen |  |  | geen
PV cellen aanwezig |  |  |  |  | nee |  |  | nee |  |  | nee |  |  | nee |  |  | nee
PV type |  |  |  |  | - |  |  | - |  |  | - |  |  | - |  |  | -
PV oppervlakte (m2) |  |  |  |  | 0 |  |  | 0 |  |  | 0 |  |  | 0 |  |  | 0
hellingshoek PV (°) |  |  |  |  | - |  |  | - |  |  | - |  |  | - |  |  | -
orientatie PV (°) |  |  |  |  | - |  |  | - |  |  | - |  |  | - |  |  | -
STANDAARD VOOR WONINGISOLATIE
vormfactor (Averlies/Agebruik) (m2/m2) |  |  |  |  | 1.6156 |  |  | 1.6156 |  |  | 1.6156 |  |  | 1.6156 |  |  | 1.6156
standaardwaarde (kWh/m2) |  |  |  |  | 72.6999 |  |  | 72.6999 |  |  | 72.6999 |  |  | 72.6999 |  |  | 72.6999
warmtebehoefte woningen (Q,H,nd) (kWh/m2) |  |  |  |  | 184.706 |  |  | 157.0217 |  |  | 61.4619 |  |  | 61.4619 |  |  | 44.6576
* Voor de berekeningen is de validatietool 'Rekentool NTA 8800 MWA v220119.xlsm' gebruikt (NTA 8800 V2.0)
tbv tabel met gegevens per voorbeeldwoning in brochure
overig 1965 - 1974 |  |  |  |  | oorspronkelijk |  |  | huidig |  |  | ISO, MECH AFVOER |  |  | ISO, MECH AFVOER, WPe |  |  | ISO, BALANSVENTILATIE, WPe
[8 empty] | op basis van WoON2018 |  |  | besparingspakket 1 |  |  | besparingspakket 2 |  |  | besparingspakket 3
ALGEMEEN
gebruiksoppervlakte (m2) |  | 82.3
gebouwtype |  | meergezinswoning
uitvoeringsvariant |  | hoek op bovenste verdieping
gebouwhoogte (m) |  | 25
vormfactor (verliesoppervlakte/gebruiksoppervlakte) |  | 1.6156
BOUWKUNDIG
begane grondvloer |  | 0 |  | Rc [m2K/W] | - |  |  | - |  |  | - |  |  | - |  |  | -
dichte gevel |  | 32.28 |  | Rc [m2K/W] | 0.43 |  |  | 0.43 |  |  | 1.7 |  |  | 1.7 |  |  | 1.7
hellend dak |  | 0 |  | Rc [m2K/W] | - |  |  | - |  |  | - |  |  | - |  |  | -
plat dak |  | 82.3 |  | Rc [m2K/W] | 0.86 |  |  | 0.94 |  |  | 3.5 |  |  | 3.5 |  |  | 3.5
raam |  | 14.94 |  | U [W/m2K] | 5.1 |  |  | 2.92 |  |  | 1.4 |  |  | 1.4 |  |  | 1.4
deur |  | 3.44 |  | U [W/m2K] | 3.4 |  |  | 3.27 |  |  | 1.4 |  |  | 1.4 |  |  | 1.4
kierdichting (q;v10) |  |  |  |  | forfaitair |  |  | forfaitair |  |  | 0,7 dm3/s.m2 |  |  | 0,7 dm3/s.m2 |  |  | 0,4 dm3/s.m2
INSTALLATIES
ventilatietype |  |  |  |  | volledig natuurlijk |  |  | natuurlijke toevoer, mechanische afvoer |  |  | natuurlijke toevoer, mechanische afvoer |  |  | natuurlijke toevoer, mechanische afvoer |  |  | volledig mechanisch
ventilatievoorziening |  |  |  |  | A1 standaard |  |  | C1 standaard |  |  | C5a luchtdruk toevoer, CO2 afvoer, zonering |  |  | C5a luchtdruk toevoer, CO2 afvoer, zonering |  |  | decentrale WTW en CO2 sturing
type warmteterugwinning |  |  |  |  | geen warmteterugwinning |  |  | geen warmteterugwinning |  |  | geen warmteterugwinning |  |  | geen warmteterugwinning |  |  | met warmteterugwinning
ruimteverwarming |  |  |  |  | collectief - VR-ketel |  |  | collectief - VR-ketel |  |  | collectief - HR107-ketel |  |  | collectief - elektrische warmtepomp |  |  | collectief - elektrische warmtepomp
afgiftesysteem |  |  |  |  | radiatoren |  |  | radiatoren |  |  | radiatoren |  |  | radiatoren |  |  | radiatoren
warmtapwater |  |  |  |  | collectief - |  |  | collectief - |  |  | collectief - |  |  | collectief - |  |  | collectief -
PV-panelen (m2) |  |  |  |  | 0 |  |  | 0 |  |  | 0 |  |  | 0 |  |  | 0
ENERGIEPRESTATIES NTA 8800
Standaard (kWh/m2) |  |  |  |  | 72.6999 |  |  | 72.6999 |  |  | 72.6999 |  |  | 72.6999 |  |  | 72.6999
Warmtebehoefte verwarming - te toetsen aan standaard (kWh/m2) |  |  |  |  | 184.706 |  |  | 157.0217 |  |  | 61.4619 |  |  | 61.4619 |  |  | 44.6576

## (gem) overig 65-74 hoek-dak-vlo (hidden)
Data voorbeeldwoningen 2022 en resultaten berekening met NTA8800*
2022-09-08
kies type data >> | gemiddelde | voor het pakket HUIDIG zijn uit WoON2018 per Voorbeeldwoning de gewogen gemiddelde afmetingen en isolatiewaarden, en het type meest voorkomende installaties meegenomen
TYPE VOORBEELDWONING |  |  |  |  | SELECTEER WONING
voorbeeldwoning |  |  |  |  | overig |  |  | overig |  |  | overig |  |  | overig |  |  | overig
bouwperiode |  |  |  |  | 1965 - 1974 |  |  | 1965 - 1974 |  |  | 1965 - 1974 |  |  | 1965 - 1974 |  |  | 1965 - 1974
subtype |  |  |  |  | hoek dak vloer |  |  | hoek dak vloer |  |  | hoek dak vloer |  |  | hoek dak vloer |  |  | hoek dak vloer
ENERGETISCH NIVEAU
pakket maatregelen |  |  |  |  | oorspronkelijk |  | op basis van WoON2018 | huidig |  |  | ISO, MECH AFVOER |  |  | ISO, MECH AFVOER, WPe |  |  | ISO, BALANSVENTILATIE, WPe
code |  |  |  |  | 84131 2 |  |  | 84132 2 |  |  | 84133 2 |  |  | 84134 2 |  |  | 84135 2
ALGEMEEN
gebruiksoppervlakte (m2) |  |  |  |  | 82.3 |  |  | 82.3 |  |  | 82.3 |  |  | 82.3 |  |  | 82.3
aantal bouwlagen |  |  |  |  | 1 |  |  | 1 |  |  | 1 |  |  | 1 |  |  | 1
aantal bouwlagen hele gebouw |  |  |  |  | 6 |  |  | 6 |  |  | 6 |  |  | 6 |  |  | 6
aantal eenheden hele gebouw |  |  |  |  | 25 |  |  | 25 |  |  | 25 |  |  | 25 |  |  | 25
gebouwtype |  |  |  |  | meergezinswoning |  |  | meergezinswoning |  |  | meergezinswoning |  |  | meergezinswoning |  |  | meergezinswoning
uitvoeringsvariant |  |  |  |  | hoek |  |  | hoek |  |  | hoek |  |  | hoek |  |  | hoek
gebouwhoogte (m) |  |  |  |  | 25 |  |  | 25 |  |  | 25 |  |  | 25 |  |  | 25
begrenzing beganegrondvloer |  |  |  |  | buiten |  |  | buiten |  |  | buiten |  |  | buiten |  |  | buiten
BOUWKUNDIG | oriëntatie | begrenzing | oppervlakte | Rc-waarde | U-waarde | oppervlakte | Rc-waarde | U-waarde | oppervlakte | Rc-waarde | U-waarde | oppervlakte | Rc-waarde | U-waarde | oppervlakte | Rc-waarde | U-waarde
| - | - | [m2] | [m2K/W] | [W/m2K] | [m2] | [m2K/W] | [W/m2K] | [m2] | [m2K/W] | [W/m2K] | [m2] | [m2K/W] | [W/m2K] | [m2] | [m2K/W] | [W/m2K]
Begane grondvloer |  |  | 82.3 | 0.17 | 2.3256 | 82.3 | 0.17 | 2.3256 | 82.3 | 3.5 | 0.26596 | 82.3 | 3.5 | 0.26596 | 82.3 | 3.5 | 0.26596
vloer 1 | - | buiten | 82.3 | 0.17 | 2.3256 | 82.3 | 0.17 | 2.3256 | 82.3 | 3.5 | 0.26596 | 82.3 | 3.5 | 0.26596 | 82.3 | 3.5 | 0.26596
vloer 2 | - | - | 0 | - | - | 0 | - | - | 0 | - | - | 0 | - | - | 0 | - | -
vloer 3 | - | - | 0 | - | - | 0 | - | - | 0 | - | - | 0 | - | - | 0 | - | -
vloer 4 | - | - | 0 | - | - | 0 | - | - | 0 | - | - | 0 | - | - | 0 | - | -
Dichte gevel |  |  | 32.28 | 0.43 | 1.6667 | 32.28 | 0.43 | 1.6667 | 32.28 | 1.7 | 0.53476 | 32.28 | 1.7 | 0.53476 | 32.28 | 1.7 | 0.53476
gevel 1 (voor-/achtergevel) | Oost | buiten | 8.07 | 0.43 | 1.6667 | 8.07 | 0.43 | 1.6667 | 8.07 | 1.7 | 0.53476 | 8.07 | 1.7 | 0.53476 | 8.07 | 1.7 | 0.53476
gevel 2 (voor-/achtergevel) | West | buiten | 8.07 | 0.43 | 1.6667 | 8.07 | 0.43 | 1.6667 | 8.07 | 1.7 | 0.53476 | 8.07 | 1.7 | 0.53476 | 8.07 | 1.7 | 0.53476
gevel 3 (zijgevel) | Oost | buiten | 8.07 | 0.43 | 1.6667 | 8.07 | 0.43 | 1.6667 | 8.07 | 1.7 | 0.53476 | 8.07 | 1.7 | 0.53476 | 8.07 | 1.7 | 0.53476
gevel 4 (zijgevel) | West | buiten | 8.07 | 0.43 | 1.6667 | 8.07 | 0.43 | 1.6667 | 8.07 | 1.7 | 0.53476 | 8.07 | 1.7 | 0.53476 | 8.07 | 1.7 | 0.53476
Hellend / plat dak |  |  | 82.3 | 0.86 | 0.97087 | 82.3 | 0.94 | 0.9009 | 82.3 | 3.5 | 0.27248 | 82.3 | 3.5 | 0.27248 | 82.3 | 3.5 | 0.27248
dak 1 (hellend) | West | buiten | 0 | - | - | 0 | - | - | 0 | - | - | 0 | - | - | 0 | - | -
dak 2 (hellend) | Oost | buiten | 0 | - | - | 0 | - | - | 0 | - | - | 0 | - | - | 0 | - | -
dak 3 (plat) | - | buiten | 41.15 | 0.86 | 0.97087 | 41.15 | 0.94 | 0.9009 | 41.15 | 3.5 | 0.27248 | 41.15 | 3.5 | 0.27248 | 41.15 | 3.5 | 0.27248
dak 4 (plat) | - | buiten | 41.15 | 0.86 | 0.97087 | 41.15 | 0.94 | 0.9009 | 41.15 | 3.5 | 0.27248 | 41.15 | 3.5 | 0.27248 | 41.15 | 3.5 | 0.27248
Ramen |  |  | 14.94 |  | 5.1 | 14.94 |  | 2.92 | 14.94 |  | 1.4 | 14.94 |  | 1.4 | 14.94 |  | 1.4
raam 1 | Noord | buiten | 1.8675 |  | 5.1 | 1.8675 |  | 2.92 | 1.8675 |  | 1.4 | 1.8675 |  | 1.4 | 1.8675 |  | 1.4
raam 2 | Oost | buiten | 1.8675 |  | 5.1 | 1.8675 |  | 2.92 | 1.8675 |  | 1.4 | 1.8675 |  | 1.4 | 1.8675 |  | 1.4
raam 3 | Zuid | buiten | 1.8675 |  | 5.1 | 1.8675 |  | 2.92 | 1.8675 |  | 1.4 | 1.8675 |  | 1.4 | 1.8675 |  | 1.4
raam 4 | West | buiten | 1.8675 |  | 5.1 | 1.8675 |  | 2.92 | 1.8675 |  | 1.4 | 1.8675 |  | 1.4 | 1.8675 |  | 1.4
raam 5 | Noord | buiten | 1.8675 |  | 5.1 | 1.8675 |  | 2.92 | 1.8675 |  | 1.4 | 1.8675 |  | 1.4 | 1.8675 |  | 1.4
raam 6 | Oost | buiten | 1.8675 |  | 5.1 | 1.8675 |  | 2.92 | 1.8675 |  | 1.4 | 1.8675 |  | 1.4 | 1.8675 |  | 1.4
raam 7 | Zuid | buiten | 1.8675 |  | 5.1 | 1.8675 |  | 2.92 | 1.8675 |  | 1.4 | 1.8675 |  | 1.4 | 1.8675 |  | 1.4
raam 8 | West | buiten | 1.8675 |  | 5.1 | 1.8675 |  | 2.92 | 1.8675 |  | 1.4 | 1.8675 |  | 1.4 | 1.8675 |  | 1.4
Deuren |  |  | 3.44 |  | 3.4 | 3.44 |  | 3.27 | 3.44 |  | 1.4 | 3.44 |  | 1.4 | 3.44 |  | 1.4
deur 1 | Oost | buiten | 1.72 |  | 3.4 | 1.72 |  | 3.27 | 1.72 |  | 1.4 | 1.72 |  | 1.4 | 1.72 |  | 1.4
deur 2 | West | buiten | 1.72 |  | 3.4 | 1.72 |  | 3.27 | 1.72 |  | 1.4 | 1.72 |  | 1.4 | 1.72 |  | 1.4
INSTALLATIES
Ventilatie |  |  |  |  | volledig natuurlijk |  |  | natuurlijke toevoer, mechanische afvoer |  |  | natuurlijke toevoer, mechanische afvoer |  |  | natuurlijke toevoer, mechanische afvoer |  |  | volledig mechanisch
ventilatietype |  |  |  |  | volledig natuurlijk |  |  | natuurlijke toevoer, mechanische afvoer |  |  | natuurlijke toevoer, mechanische afvoer |  |  | natuurlijke toevoer, mechanische afvoer |  |  | volledig mechanisch
ventilatievoorziening |  |  |  |  | A1 standaard |  |  | C1 standaard |  |  | C5a luchtdruk toevoer, CO2 afvoer, zonering |  |  | C5a luchtdruk toevoer, CO2 afvoer, zonering |  |  | decentrale WTW en CO2 sturing
type warmteterugwinning |  |  |  |  | geen warmteterugwinning |  |  | geen warmteterugwinning |  |  | geen warmteterugwinning |  |  | geen warmteterugwinning |  |  | met warmteterugwinning
kierdichting (q;v10) |  |  |  |  | forfaitair |  |  | forfaitair |  |  | 0,7 dm3/s.m2 |  |  | 0,7 dm3/s.m2 |  |  | 0,4 dm3/s.m2
Ruimteverwarming |  |  |  |  | ketel VR-ketel |  |  | ketel VR-ketel |  |  | ketel HR107-ketel |  |  | elektrische warmtepomp |  |  | elektrische warmtepomp
type ruimteverwarming |  |  |  |  | collectief |  |  | collectief |  |  | collectief |  |  | collectief |  |  | collectief
toestel ruimteverwarming |  |  |  |  | ketel |  |  | ketel |  |  | ketel |  |  | elektrische warmtepomp |  |  | elektrische warmtepomp
ketel/luchtverwarming |  |  |  |  | VR-ketel |  |  | VR-ketel |  |  | HR107-ketel
lokale verwarming
Afgiftesysteem |  |  |  |  | radiatoren |  |  | radiatoren |  |  | radiatoren |  |  | radiatoren |  |  | radiatoren
temperatuurniveau |  |  |  |  | 90/70 |  |  | 90/70 |  |  | 90/70 |  |  | 55/47 |  |  | 55/47
type afgiftesysteem |  |  |  |  | radiatoren |  |  | radiatoren |  |  | radiatoren |  |  | radiatoren |  |  | radiatoren
Warmtapwater |  |  |  |  | collectief |  |  | collectief |  |  | collectief |  |  | collectief |  |  | collectief
type tapwaterinstallatie |  |  |  |  | collectief |  |  | collectief |  |  | collectief |  |  | collectief |  |  | collectief
type toestel individiueel
CW-klasse
type toestel met extern vat |  |  |  |  | indirect verwarmd vat |  |  | indirect verwarmd vat |  |  | indirect verwarmd vat |  |  | indirect verwarmd vat |  |  | indirect verwarmd vat
type indirect verwarmd vat |  |  |  |  | VR-ketel |  |  | VR-ketel |  |  | HR107-ketel |  |  | elektrische warmtepomp |  |  | elektrische warmtepomp
douche WTW aanwezig |  |  |  |  | nee |  |  | nee |  |  | nee |  |  | nee |  |  | nee
Zonnestroom |  |  |  |  | geen |  |  | geen |  |  | geen |  |  | geen |  |  | geen
PV cellen aanwezig |  |  |  |  | nee |  |  | nee |  |  | nee |  |  | nee |  |  | nee
PV type |  |  |  |  | - |  |  | - |  |  | - |  |  | - |  |  | -
PV oppervlakte (m2) |  |  |  |  | 0 |  |  | 0 |  |  | 0 |  |  | 0 |  |  | 0
hellingshoek PV (°) |  |  |  |  | - |  |  | - |  |  | - |  |  | - |  |  | -
orientatie PV (°) |  |  |  |  | - |  |  | - |  |  | - |  |  | - |  |  | -
STANDAARD VOOR WONINGISOLATIE
vormfactor (Averlies/Agebruik) (m2/m2) |  |  |  |  | 2.6156 |  |  | 2.6156 |  |  | 2.6156 |  |  | 2.6156 |  |  | 2.6156
standaardwaarde (kWh/m2) |  |  |  |  | 117.6999 |  |  | 117.6999 |  |  | 117.6999 |  |  | 117.6999 |  |  | 117.6999
warmtebehoefte woningen (Q,H,nd) (kWh/m2) |  |  |  |  | 325.0088 |  |  | 298.6987 |  |  | 82.8917 |  |  | 82.8917 |  |  | 66.1796
* Voor de berekeningen is de validatietool 'Rekentool NTA 8800 MWA v220119.xlsm' gebruikt (NTA 8800 V2.0)
tbv tabel met gegevens per voorbeeldwoning in brochure
overig 1965 - 1974 |  |  |  |  | oorspronkelijk |  |  | huidig |  |  | ISO, MECH AFVOER |  |  | ISO, MECH AFVOER, WPe |  |  | ISO, BALANSVENTILATIE, WPe
[8 empty] | op basis van WoON2018 |  |  | besparingspakket 1 |  |  | besparingspakket 2 |  |  | besparingspakket 3
ALGEMEEN
gebruiksoppervlakte (m2) |  | 82.3
gebouwtype |  | meergezinswoning
uitvoeringsvariant |  | hoek
gebouwhoogte (m) |  | 25
vormfactor (verliesoppervlakte/gebruiksoppervlakte) |  | 2.6156
BOUWKUNDIG
begane grondvloer |  | 82.3 |  | Rc [m2K/W] | 0.17 |  |  | 0.17 |  |  | 3.5 |  |  | 3.5 |  |  | 3.5
dichte gevel |  | 32.28 |  | Rc [m2K/W] | 0.43 |  |  | 0.43 |  |  | 1.7 |  |  | 1.7 |  |  | 1.7
hellend dak |  | 0 |  | Rc [m2K/W] | - |  |  | - |  |  | - |  |  | - |  |  | -
plat dak |  | 82.3 |  | Rc [m2K/W] | 0.86 |  |  | 0.94 |  |  | 3.5 |  |  | 3.5 |  |  | 3.5
raam |  | 14.94 |  | U [W/m2K] | 5.1 |  |  | 2.92 |  |  | 1.4 |  |  | 1.4 |  |  | 1.4
deur |  | 3.44 |  | U [W/m2K] | 3.4 |  |  | 3.27 |  |  | 1.4 |  |  | 1.4 |  |  | 1.4
kierdichting (q;v10) |  |  |  |  | forfaitair |  |  | forfaitair |  |  | 0,7 dm3/s.m2 |  |  | 0,7 dm3/s.m2 |  |  | 0,4 dm3/s.m2
INSTALLATIES
ventilatietype |  |  |  |  | volledig natuurlijk |  |  | natuurlijke toevoer, mechanische afvoer |  |  | natuurlijke toevoer, mechanische afvoer |  |  | natuurlijke toevoer, mechanische afvoer |  |  | volledig mechanisch
ventilatievoorziening |  |  |  |  | A1 standaard |  |  | C1 standaard |  |  | C5a luchtdruk toevoer, CO2 afvoer, zonering |  |  | C5a luchtdruk toevoer, CO2 afvoer, zonering |  |  | decentrale WTW en CO2 sturing
type warmteterugwinning |  |  |  |  | geen warmteterugwinning |  |  | geen warmteterugwinning |  |  | geen warmteterugwinning |  |  | geen warmteterugwinning |  |  | met warmteterugwinning
ruimteverwarming |  |  |  |  | collectief - VR-ketel |  |  | collectief - VR-ketel |  |  | collectief - HR107-ketel |  |  | collectief - elektrische warmtepomp |  |  | collectief - elektrische warmtepomp
afgiftesysteem |  |  |  |  | radiatoren |  |  | radiatoren |  |  | radiatoren |  |  | radiatoren |  |  | radiatoren
warmtapwater |  |  |  |  | collectief - |  |  | collectief - |  |  | collectief - |  |  | collectief - |  |  | collectief -
PV-panelen (m2) |  |  |  |  | 0 |  |  | 0 |  |  | 0 |  |  | 0 |  |  | 0
ENERGIEPRESTATIES NTA 8800
Standaard (kWh/m2) |  |  |  |  | 117.6999 |  |  | 117.6999 |  |  | 117.6999 |  |  | 117.6999 |  |  | 117.6999
Warmtebehoefte verwarming - te toetsen aan standaard (kWh/m2) |  |  |  |  | 325.0088 |  |  | 298.6987 |  |  | 82.8917 |  |  | 82.8917 |  |  | 66.1796

## (gem) overig 65-74 GEM (hidden)
Data voorbeeldwoningen 2022 en resultaten berekening met NTA8800*
2022-09-08
kies type data >> | gemiddelde | voor het pakket HUIDIG zijn uit WoON2018 per Voorbeeldwoning de gewogen gemiddelde afmetingen en isolatiewaarden, en het type meest voorkomende installaties meegenomen
TYPE VOORBEELDWONING |  |  |  |  | SELECTEER WONING
voorbeeldwoning |  |  |  |  | overig |  |  | overig |  |  | overig |  |  | overig |  |  | overig
bouwperiode |  |  |  |  | 1965 - 1974 |  |  | 1965 - 1974 |  |  | 1965 - 1974 |  |  | 1965 - 1974 |  |  | 1965 - 1974
subtype |  |  |  |  | gemiddeld |  |  | gemiddeld |  |  | gemiddeld |  |  | gemiddeld |  |  | gemiddeld
ENERGETISCH NIVEAU
pakket maatregelen |  |  |  |  | oorspronkelijk |  | op basis van WoON2018 | huidig |  |  | ISO, MECH AFVOER |  |  | ISO, MECH AFVOER, WPe |  |  | ISO, BALANSVENTILATIE, WPe
code |  |  |  |  | 8451 2 |  |  | 8452 2 |  |  | 8453 2 |  |  | 8454 2 |  |  | 8455 2
ALGEMEEN
gebruiksoppervlakte (m2) |  |  |  |  | 82.3 |  |  | 82.3 |  |  | 82.3 |  |  | 82.3 |  |  | 82.3
aantal bouwlagen |  |  |  |  | 1 |  |  | 1 |  |  | 1 |  |  | 1 |  |  | 1
aantal bouwlagen hele gebouw |  |  |  |  | 6 |  |  | 6 |  |  | 6 |  |  | 6 |  |  | 6
aantal eenheden hele gebouw |  |  |  |  | 25 |  |  | 25 |  |  | 25 |  |  | 25 |  |  | 25
gebouwtype |  |  |  |  | meergezinswoning |  |  | meergezinswoning |  |  | meergezinswoning |  |  | meergezinswoning |  |  | meergezinswoning
uitvoeringsvariant |  |  |  |  | hele gebouw |  |  | hele gebouw |  |  | hele gebouw |  |  | hele gebouw |  |  | hele gebouw
gebouwhoogte (m) |  |  |  |  | 25 |  |  | 25 |  |  | 25 |  |  | 25 |  |  | 25
begrenzing beganegrondvloer |  |  |  |  | buiten |  |  | buiten |  |  | buiten |  |  | buiten |  |  | buiten
BOUWKUNDIG | oriëntatie | begrenzing | oppervlakte | Rc-waarde | U-waarde | oppervlakte | Rc-waarde | U-waarde | oppervlakte | Rc-waarde | U-waarde | oppervlakte | Rc-waarde | U-waarde | oppervlakte | Rc-waarde | U-waarde
| - | - | [m2] | [m2K/W] | [W/m2K] | [m2] | [m2K/W] | [W/m2K] | [m2] | [m2K/W] | [W/m2K] | [m2] | [m2K/W] | [W/m2K] | [m2] | [m2K/W] | [W/m2K]
Begane grondvloer |  |  | 11.7571 | 0.17 | 2.3256 | 11.7571 | 0.17 | 2.3256 | 11.7571 | 3.5 | 0.26596 | 11.7571 | 3.5 | 0.26596 | 11.7571 | 3.5 | 0.26596
vloer 1 | - | buiten | 11.7571 | 0.17 | 2.3256 | 11.7571 | 0.17 | 2.3256 | 11.7571 | 3.5 | 0.26596 | 11.7571 | 3.5 | 0.26596 | 11.7571 | 3.5 | 0.26596
vloer 2 | - | - | 0 | - | - | 0 | - | - | 0 | - | - | 0 | - | - | 0 | - | -
vloer 3 | - | - | 0 | - | - | 0 | - | - | 0 | - | - | 0 | - | - | 0 | - | -
vloer 4 | - | - | 0 | - | - | 0 | - | - | 0 | - | - | 0 | - | - | 0 | - | -
Dichte gevel |  |  | 18.4457 | 0.43 | 1.6667 | 18.4457 | 0.43 | 1.6667 | 18.4457 | 1.7 | 0.53476 | 18.4457 | 1.7 | 0.53476 | 18.4457 | 1.7 | 0.53476
gevel 1 (voor-/achtergevel) | Oost | buiten | 8.07 | 0.43 | 1.6667 | 8.07 | 0.43 | 1.6667 | 8.07 | 1.7 | 0.53476 | 8.07 | 1.7 | 0.53476 | 8.07 | 1.7 | 0.53476
gevel 2 (voor-/achtergevel) | West | buiten | 8.07 | 0.43 | 1.6667 | 8.07 | 0.43 | 1.6667 | 8.07 | 1.7 | 0.53476 | 8.07 | 1.7 | 0.53476 | 8.07 | 1.7 | 0.53476
gevel 3 (zijgevel) | Oost | buiten | 1.1529 | 0.43 | 1.6667 | 1.1529 | 0.43 | 1.6667 | 1.1529 | 1.7 | 0.53476 | 1.1529 | 1.7 | 0.53476 | 1.1529 | 1.7 | 0.53476
gevel 4 (zijgevel) | West | buiten | 1.1529 | 0.43 | 1.6667 | 1.1529 | 0.43 | 1.6667 | 1.1529 | 1.7 | 0.53476 | 1.1529 | 1.7 | 0.53476 | 1.1529 | 1.7 | 0.53476
Hellend / plat dak |  |  | 11.7571 | 0.86 | 0.97087 | 11.7571 | 0.94 | 0.9009 | 11.7571 | 3.5 | 0.27248 | 11.7571 | 3.5 | 0.27248 | 11.7571 | 3.5 | 0.27248
dak 1 (hellend) | West | buiten | 0 | - | - | 0 | - | - | 0 | - | - | 0 | - | - | 0 | - | -
dak 2 (hellend) | Oost | buiten | 0 | - | - | 0 | - | - | 0 | - | - | 0 | - | - | 0 | - | -
dak 3 (plat) | - | buiten | 5.8786 | 0.86 | 0.97087 | 5.8786 | 0.94 | 0.9009 | 5.8786 | 3.5 | 0.27248 | 5.8786 | 3.5 | 0.27248 | 5.8786 | 3.5 | 0.27248
dak 4 (plat) | - | buiten | 5.8786 | 0.86 | 0.97087 | 5.8786 | 0.94 | 0.9009 | 5.8786 | 3.5 | 0.27248 | 5.8786 | 3.5 | 0.27248 | 5.8786 | 3.5 | 0.27248
Ramen |  |  | 13.6629 |  | 5.1 | 13.6629 |  | 2.92 | 13.6629 |  | 1.4 | 13.6629 |  | 1.4 | 13.6629 |  | 1.4
raam 1 | Noord | buiten | 1.7079 |  | 5.1 | 1.7079 |  | 2.92 | 1.7079 |  | 1.4 | 1.7079 |  | 1.4 | 1.7079 |  | 1.4
raam 2 | Oost | buiten | 1.7079 |  | 5.1 | 1.7079 |  | 2.92 | 1.7079 |  | 1.4 | 1.7079 |  | 1.4 | 1.7079 |  | 1.4
raam 3 | Zuid | buiten | 1.7079 |  | 5.1 | 1.7079 |  | 2.92 | 1.7079 |  | 1.4 | 1.7079 |  | 1.4 | 1.7079 |  | 1.4
raam 4 | West | buiten | 1.7079 |  | 5.1 | 1.7079 |  | 2.92 | 1.7079 |  | 1.4 | 1.7079 |  | 1.4 | 1.7079 |  | 1.4
raam 5 | Noord | buiten | 1.7079 |  | 5.1 | 1.7079 |  | 2.92 | 1.7079 |  | 1.4 | 1.7079 |  | 1.4 | 1.7079 |  | 1.4
raam 6 | Oost | buiten | 1.7079 |  | 5.1 | 1.7079 |  | 2.92 | 1.7079 |  | 1.4 | 1.7079 |  | 1.4 | 1.7079 |  | 1.4
raam 7 | Zuid | buiten | 1.7079 |  | 5.1 | 1.7079 |  | 2.92 | 1.7079 |  | 1.4 | 1.7079 |  | 1.4 | 1.7079 |  | 1.4
raam 8 | West | buiten | 1.7079 |  | 5.1 | 1.7079 |  | 2.92 | 1.7079 |  | 1.4 | 1.7079 |  | 1.4 | 1.7079 |  | 1.4
Deuren |  |  | 3.44 |  | 3.4 | 3.44 |  | 3.27 | 3.44 |  | 1.4 | 3.44 |  | 1.4 | 3.44 |  | 1.4
deur 1 | Oost | buiten | 1.72 |  | 3.4 | 1.72 |  | 3.27 | 1.72 |  | 1.4 | 1.72 |  | 1.4 | 1.72 |  | 1.4
deur 2 | West | buiten | 1.72 |  | 3.4 | 1.72 |  | 3.27 | 1.72 |  | 1.4 | 1.72 |  | 1.4 | 1.72 |  | 1.4
INSTALLATIES
Ventilatie |  |  |  |  | volledig natuurlijk |  |  | natuurlijke toevoer, mechanische afvoer |  |  | natuurlijke toevoer, mechanische afvoer |  |  | natuurlijke toevoer, mechanische afvoer |  |  | volledig mechanisch
ventilatietype |  |  |  |  | volledig natuurlijk |  |  | natuurlijke toevoer, mechanische afvoer |  |  | natuurlijke toevoer, mechanische afvoer |  |  | natuurlijke toevoer, mechanische afvoer |  |  | volledig mechanisch
ventilatievoorziening |  |  |  |  | A1 standaard |  |  | C1 standaard |  |  | C5a luchtdruk toevoer, CO2 afvoer, zonering |  |  | C5a luchtdruk toevoer, CO2 afvoer, zonering |  |  | decentrale WTW en CO2 sturing
type warmteterugwinning |  |  |  |  | geen warmteterugwinning |  |  | geen warmteterugwinning |  |  | geen warmteterugwinning |  |  | geen warmteterugwinning |  |  | met warmteterugwinning
kierdichting (q;v10) |  |  |  |  | forfaitair |  |  | forfaitair |  |  | 0,7 dm3/s.m2 |  |  | 0,7 dm3/s.m2 |  |  | 0,4 dm3/s.m2
Ruimteverwarming |  |  |  |  | ketel VR-ketel |  |  | ketel VR-ketel |  |  | ketel HR107-ketel |  |  | elektrische warmtepomp |  |  | elektrische warmtepomp
type ruimteverwarming |  |  |  |  | collectief |  |  | collectief |  |  | collectief |  |  | collectief |  |  | collectief
toestel ruimteverwarming |  |  |  |  | ketel |  |  | ketel |  |  | ketel |  |  | elektrische warmtepomp |  |  | elektrische warmtepomp
ketel/luchtverwarming |  |  |  |  | VR-ketel |  |  | VR-ketel |  |  | HR107-ketel
lokale verwarming
Afgiftesysteem |  |  |  |  | radiatoren |  |  | radiatoren |  |  | radiatoren |  |  | radiatoren |  |  | radiatoren
temperatuurniveau |  |  |  |  | 90/70 |  |  | 90/70 |  |  | 90/70 |  |  | 55/47 |  |  | 55/47
type afgiftesysteem |  |  |  |  | radiatoren |  |  | radiatoren |  |  | radiatoren |  |  | radiatoren |  |  | radiatoren
Warmtapwater |  |  |  |  | collectief |  |  | collectief |  |  | collectief |  |  | collectief |  |  | collectief
type tapwaterinstallatie |  |  |  |  | collectief |  |  | collectief |  |  | collectief |  |  | collectief |  |  | collectief
type toestel individiueel
CW-klasse
type toestel met extern vat |  |  |  |  | indirect verwarmd vat |  |  | indirect verwarmd vat |  |  | indirect verwarmd vat |  |  | indirect verwarmd vat |  |  | indirect verwarmd vat
type indirect verwarmd vat |  |  |  |  | VR-ketel |  |  | VR-ketel |  |  | HR107-ketel |  |  | elektrische warmtepomp |  |  | elektrische warmtepomp
douche WTW aanwezig |  |  |  |  | nee |  |  | nee |  |  | nee |  |  | nee |  |  | nee
Zonnestroom |  |  |  |  | geen |  |  | geen |  |  | geen |  |  | geen |  |  | geen
PV cellen aanwezig |  |  |  |  | nee |  |  | nee |  |  | nee |  |  | nee |  |  | nee
PV type |  |  |  |  | - |  |  | - |  |  | - |  |  | - |  |  | -
PV oppervlakte (m2) |  |  |  |  | 0 |  |  | 0 |  |  | 0 |  |  | 0 |  |  | 0
hellingshoek PV (°) |  |  |  |  | - |  |  | - |  |  | - |  |  | - |  |  | -
orientatie PV (°) |  |  |  |  | - |  |  | - |  |  | - |  |  | - |  |  | -
STANDAARD VOOR WONINGISOLATIE
vormfactor (Averlies/Agebruik) (m2/m2) |  |  |  |  | 0.71765 |  |  | 0.71765 |  |  | 0.71765 |  |  | 0.71765 |  |  | 0.71765
standaardwaarde (kWh/m2) |  |  |  |  | 45 |  |  | 45 |  |  | 45 |  |  | 45 |  |  | 45
warmtebehoefte woningen (Q,H,nd) (kWh/m2) |  |  |  |  | 139.4676 |  |  | 115.9444 |  |  | 39.9999 |  |  | 39.9999 |  |  | 23.1826
* Voor de berekeningen is de validatietool 'Rekentool NTA 8800 MWA v220119.xlsm' gebruikt (NTA 8800 V2.0)
tbv tabel met gegevens per voorbeeldwoning in brochure
overig 1965 - 1974 |  |  |  |  | oorspronkelijk |  |  | huidig |  |  | ISO, MECH AFVOER |  |  | ISO, MECH AFVOER, WPe |  |  | ISO, BALANSVENTILATIE, WPe
[8 empty] | op basis van WoON2018 |  |  | besparingspakket 1 |  |  | besparingspakket 2 |  |  | besparingspakket 3
ALGEMEEN
gebruiksoppervlakte (m2) |  | 82.3
gebouwtype |  | meergezinswoning
uitvoeringsvariant |  | hele gebouw
gebouwhoogte (m) |  | 25
vormfactor (verliesoppervlakte/gebruiksoppervlakte) |  | 0.71765
BOUWKUNDIG | deze overnemen in brochure | deze niet
begane grondvloer | 82.3 | 11.7571 |  | Rc [m2K/W] | 0.17 |  |  | 0.17 |  |  | 3.5 |  |  | 3.5 |  |  | 3.5
dichte gevel | 32.28 | 18.4457 |  | Rc [m2K/W] | 0.43 |  |  | 0.43 |  |  | 1.7 |  |  | 1.7 |  |  | 1.7
hellend dak | 0 | 0 |  | Rc [m2K/W] | - |  |  | - |  |  | - |  |  | - |  |  | -
plat dak | 82.3 | 11.7571 |  | Rc [m2K/W] | 0.86 |  |  | 0.94 |  |  | 3.5 |  |  | 3.5 |  |  | 3.5
raam | 14.94 | 13.6629 |  | U [W/m2K] | 5.1 |  |  | 2.92 |  |  | 1.4 |  |  | 1.4 |  |  | 1.4
deur | 3.44 | 3.44 |  | U [W/m2K] | 3.4 |  |  | 3.27 |  |  | 1.4 |  |  | 1.4 |  |  | 1.4
kierdichting (q;v10) |  |  |  |  | forfaitair |  |  | forfaitair |  |  | 0,7 dm3/s.m2 |  |  | 0,7 dm3/s.m2 |  |  | 0,4 dm3/s.m2
INSTALLATIES
ventilatietype |  |  |  |  | volledig natuurlijk |  |  | natuurlijke toevoer, mechanische afvoer |  |  | natuurlijke toevoer, mechanische afvoer |  |  | natuurlijke toevoer, mechanische afvoer |  |  | volledig mechanisch
ventilatievoorziening |  |  |  |  | A1 standaard |  |  | C1 standaard |  |  | C5a luchtdruk toevoer, CO2 afvoer, zonering |  |  | C5a luchtdruk toevoer, CO2 afvoer, zonering |  |  | decentrale WTW en CO2 sturing
type warmteterugwinning |  |  |  |  | geen warmteterugwinning |  |  | geen warmteterugwinning |  |  | geen warmteterugwinning |  |  | geen warmteterugwinning |  |  | met warmteterugwinning
ruimteverwarming |  |  |  |  | collectief - VR-ketel |  |  | collectief - VR-ketel |  |  | collectief - HR107-ketel |  |  | collectief - elektrische warmtepomp |  |  | collectief - elektrische warmtepomp
afgiftesysteem |  |  |  |  | radiatoren |  |  | radiatoren |  |  | radiatoren |  |  | radiatoren |  |  | radiatoren
warmtapwater |  |  |  |  | collectief - |  |  | collectief - |  |  | collectief - |  |  | collectief - |  |  | collectief -
PV-panelen (m2) |  |  |  |  | 0 |  |  | 0 |  |  | 0 |  |  | 0 |  |  | 0
ENERGIEPRESTATIES NTA 8800
Standaard (kWh/m2) |  |  |  |  | 45 |  |  | 45 |  |  | 45 |  |  | 45 |  |  | 45
Warmtebehoefte verwarming - te toetsen aan standaard (kWh/m2) |  |  |  |  | 139.4676 |  |  | 115.9444 |  |  | 39.9999 |  |  | 39.9999 |  |  | 23.1826

## (gem) overig 75-91 tus-mid (hidden)
Data voorbeeldwoningen 2022 en resultaten berekening met NTA8800*
2022-09-08
kies type data >> | gemiddelde | voor het pakket HUIDIG zijn uit WoON2018 per Voorbeeldwoning de gewogen gemiddelde afmetingen en isolatiewaarden, en het type meest voorkomende installaties meegenomen
TYPE VOORBEELDWONING |  |  |  |  | SELECTEER WONING
voorbeeldwoning |  |  |  |  | overig |  |  | overig |  |  | overig |  |  | overig |  |  | overig
bouwperiode |  |  |  |  | 1975 - 1991 |  |  | 1975 - 1991 |  |  | 1975 - 1991 |  |  | 1975 - 1991 |  |  | 1975 - 1991
subtype |  |  |  |  | tussen midden |  |  | tussen midden |  |  | tussen midden |  |  | tussen midden |  |  | tussen midden
ENERGETISCH NIVEAU
pakket maatregelen |  |  |  |  | oorspronkelijk |  | op basis van WoON2018 | huidig |  |  | ISO, MECH AFVOER |  |  | ISO, MECH AFVOER, WPe |  |  | ISO, BALANSVENTILATIE, WPe
code |  |  |  |  | 8561 2 |  |  | 8562 2 |  |  | 8563 2 |  |  | 8564 2 |  |  | 8565 2
ALGEMEEN
gebruiksoppervlakte (m2) |  |  |  |  | 67.7 |  |  | 67.7 |  |  | 67.7 |  |  | 67.7 |  |  | 67.7
aantal bouwlagen |  |  |  |  | 1 |  |  | 1 |  |  | 1 |  |  | 1 |  |  | 1
aantal bouwlagen hele gebouw |  |  |  |  | 5 |  |  | 5 |  |  | 5 |  |  | 5 |  |  | 5
aantal eenheden hele gebouw |  |  |  |  | 1 |  |  | 1 |  |  | 1 |  |  | 1 |  |  | 1
gebouwtype |  |  |  |  | meergezinswoning |  |  | meergezinswoning |  |  | meergezinswoning |  |  | meergezinswoning |  |  | meergezinswoning
uitvoeringsvariant |  |  |  |  | tussen op onderste of tussenverdieping |  |  | tussen op onderste of tussenverdieping |  |  | tussen op onderste of tussenverdieping |  |  | tussen op onderste of tussenverdieping |  |  | tussen op onderste of tussenverdieping
gebouwhoogte (m) |  |  |  |  | 14 |  |  | 14 |  |  | 14 |  |  | 14 |  |  | 14
begrenzing beganegrondvloer |  |  |  |  | nvt |  |  | nvt |  |  | nvt |  |  | nvt |  |  | nvt
BOUWKUNDIG | oriëntatie | begrenzing | oppervlakte | Rc-waarde | U-waarde | oppervlakte | Rc-waarde | U-waarde | oppervlakte | Rc-waarde | U-waarde | oppervlakte | Rc-waarde | U-waarde | oppervlakte | Rc-waarde | U-waarde
| - | - | [m2] | [m2K/W] | [W/m2K] | [m2] | [m2K/W] | [W/m2K] | [m2] | [m2K/W] | [W/m2K] | [m2] | [m2K/W] | [W/m2K] | [m2] | [m2K/W] | [W/m2K]
Begane grondvloer |  |  | 0 | - | - | 0 | - | - | 0 | - | - | 0 | - | - | 0 | - | -
vloer 1 | - | - | 0 | - | - | 0 | 0.88 | 0.87719 | 0 | - | - | 0 | - | - | 0 | - | -
vloer 2 | - | - | 0 | - | - | 0 | - | - | 0 | - | - | 0 | - | - | 0 | - | -
vloer 3 | - | - | 0 | - | - | 0 | - | - | 0 | - | - | 0 | - | - | 0 | - | -
vloer 4 | - | - | 0 | - | - | 0 | - | - | 0 | - | - | 0 | - | - | 0 | - | -
Dichte gevel |  |  | 14.88 | 1.3 | 0.68027 | 14.88 | 1.34 | 0.66225 | 14.88 | 1.7 | 0.53476 | 14.88 | 1.7 | 0.53476 | 14.88 | 1.7 | 0.53476
gevel 1 (voor-/achtergevel) | Oost | buiten | 7.44 | 1.3 | 0.68027 | 7.44 | 1.34 | 0.66225 | 7.44 | 1.7 | 0.53476 | 7.44 | 1.7 | 0.53476 | 7.44 | 1.7 | 0.53476
gevel 2 (voor-/achtergevel) | West | buiten | 7.44 | 1.3 | 0.68027 | 7.44 | 1.34 | 0.66225 | 7.44 | 1.7 | 0.53476 | 7.44 | 1.7 | 0.53476 | 7.44 | 1.7 | 0.53476
gevel 3 (zijgevel) | Oost | buiten | 0 | - | - | 0 | - | - | 0 | - | - | 0 | - | - | 0 | - | -
gevel 4 (zijgevel) | West | buiten | 0 | - | - | 0 | - | - | 0 | - | - | 0 | - | - | 0 | - | -
Hellend / plat dak |  |  | 0 | - | - | 0 | - | - | 0 | - | - | 0 | - | - | 0 | - | -
dak 1 (hellend) | West | buiten | 0 | - | - | 0 | - | - | 0 | - | - | 0 | - | - | 0 | - | -
dak 2 (hellend) | Oost | buiten | 0 | - | - | 0 | - | - | 0 | - | - | 0 | - | - | 0 | - | -
dak 3 (plat) | - | buiten | 0 | - | - | 0 | - | - | 0 | - | - | 0 | - | - | 0 | - | -
dak 4 (plat) | - | buiten | 0 | - | - | 0 | - | - | 0 | - | - | 0 | - | - | 0 | - | -
Ramen |  |  | 10.02 |  | 4 | 10.02 |  | 2.95 | 10.02 |  | 1.4 | 10.02 |  | 1.4 | 10.02 |  | 1.4
raam 1 | Noord | buiten | 1.2525 |  | 5.1 | 1.2525 |  | 2.95 | 1.2525 |  | 1.4 | 1.2525 |  | 1.4 | 1.2525 |  | 1.4
raam 2 | Oost | buiten | 1.2525 |  | 5.1 | 1.2525 |  | 2.95 | 1.2525 |  | 1.4 | 1.2525 |  | 1.4 | 1.2525 |  | 1.4
raam 3 | Zuid | buiten | 1.2525 |  | 5.1 | 1.2525 |  | 2.95 | 1.2525 |  | 1.4 | 1.2525 |  | 1.4 | 1.2525 |  | 1.4
raam 4 | West | buiten | 1.2525 |  | 5.1 | 1.2525 |  | 2.95 | 1.2525 |  | 1.4 | 1.2525 |  | 1.4 | 1.2525 |  | 1.4
raam 5 | Noord | buiten | 1.2525 |  | 2.9 | 1.2525 |  | 2.95 | 1.2525 |  | 1.4 | 1.2525 |  | 1.4 | 1.2525 |  | 1.4
raam 6 | Oost | buiten | 1.2525 |  | 2.9 | 1.2525 |  | 2.95 | 1.2525 |  | 1.4 | 1.2525 |  | 1.4 | 1.2525 |  | 1.4
raam 7 | Zuid | buiten | 1.2525 |  | 2.9 | 1.2525 |  | 2.95 | 1.2525 |  | 1.4 | 1.2525 |  | 1.4 | 1.2525 |  | 1.4
raam 8 | West | buiten | 1.2525 |  | 2.9 | 1.2525 |  | 2.95 | 1.2525 |  | 1.4 | 1.2525 |  | 1.4 | 1.2525 |  | 1.4
Deuren |  |  | 2.46 |  | 3.4 | 2.46 |  | 3.31 | 2.46 |  | 1.4 | 2.46 |  | 1.4 | 2.46 |  | 1.4
deur 1 | Oost | buiten | 1.23 |  | 3.4 | 1.23 |  | 3.31 | 1.23 |  | 1.4 | 1.23 |  | 1.4 | 1.23 |  | 1.4
deur 2 | West | buiten | 1.23 |  | 3.4 | 1.23 |  | 3.31 | 1.23 |  | 1.4 | 1.23 |  | 1.4 | 1.23 |  | 1.4
INSTALLATIES
Ventilatie |  |  |  |  | volledig natuurlijk |  |  | natuurlijke toevoer, mechanische afvoer |  |  | natuurlijke toevoer, mechanische afvoer |  |  | natuurlijke toevoer, mechanische afvoer |  |  | volledig mechanisch
ventilatietype |  |  |  |  | volledig natuurlijk |  |  | natuurlijke toevoer, mechanische afvoer |  |  | natuurlijke toevoer, mechanische afvoer |  |  | natuurlijke toevoer, mechanische afvoer |  |  | volledig mechanisch
ventilatievoorziening |  |  |  |  | A1 standaard |  |  | C1 standaard |  |  | C5a luchtdruk toevoer, CO2 afvoer, zonering |  |  | C5a luchtdruk toevoer, CO2 afvoer, zonering |  |  | decentrale WTW en CO2 sturing
type warmteterugwinning |  |  |  |  | geen warmteterugwinning |  |  | geen warmteterugwinning |  |  | geen warmteterugwinning |  |  | geen warmteterugwinning |  |  | met warmteterugwinning
kierdichting (q;v10) |  |  |  |  | forfaitair |  |  | forfaitair |  |  | 0,7 dm3/s.m2 |  |  | 0,7 dm3/s.m2 |  |  | 0,4 dm3/s.m2
Ruimteverwarming |  |  |  |  | ketel VR-ketel |  |  | ketel HR107-ketel |  |  | ketel HR107-ketel |  |  | elektrische warmtepomp |  |  | elektrische warmtepomp
type ruimteverwarming |  |  |  |  | individueel |  |  | individueel |  |  | individueel |  |  | individueel |  |  | individueel
toestel ruimteverwarming |  |  |  |  | ketel |  |  | ketel |  |  | ketel |  |  | elektrische warmtepomp |  |  | elektrische warmtepomp
ketel/luchtverwarming |  |  |  |  | VR-ketel |  |  | HR107-ketel |  |  | HR107-ketel
lokale verwarming
Afgiftesysteem |  |  |  |  | radiatoren |  |  | radiatoren |  |  | radiatoren |  |  | radiatoren |  |  | radiatoren
temperatuurniveau |  |  |  |  | 90/70 |  |  | 90/70 |  |  | 55/47 |  |  | 55/47 |  |  | 55/47
type afgiftesysteem |  |  |  |  | radiatoren |  |  | radiatoren |  |  | radiatoren |  |  | radiatoren |  |  | radiatoren
Warmtapwater |  |  |  |  | individueel gas combitoestel met gaskeur |  |  | individueel gas combitoestel met gaskeur HR/CW |  |  | individueel gas combitoestel met gaskeur HR/CW |  |  | individueel combi warmtepomp |  |  | individueel combi warmtepomp
type tapwaterinstallatie |  |  |  |  | individueel |  |  | individueel |  |  | individueel |  |  | individueel |  |  | individueel
type toestel individiueel |  |  |  |  | gas combitoestel met gaskeur |  |  | gas combitoestel met gaskeur HR/CW |  |  | gas combitoestel met gaskeur HR/CW |  |  | combi warmtepomp |  |  | combi warmtepomp
CW-klasse |  |  |  |  | CW3 |  |  | CW3 |  |  | CW3 |  |  | CW3 |  |  | CW3
type toestel met extern vat
type indirect verwarmd vat
douche WTW aanwezig |  |  |  |  | nee |  |  | nee |  |  | nee |  |  | nee |  |  | nee
Zonnestroom |  |  |  |  | geen |  |  | geen |  |  | geen |  |  | geen |  |  | geen
PV cellen aanwezig |  |  |  |  | nee |  |  | nee |  |  | nee |  |  | nee |  |  | nee
PV type |  |  |  |  | - |  |  | - |  |  | - |  |  | - |  |  | -
PV oppervlakte (m2) |  |  |  |  | 0 |  |  | 0 |  |  | 0 |  |  | 0 |  |  | 0
hellingshoek PV (°) |  |  |  |  | - |  |  | - |  |  | - |  |  | - |  |  | -
orientatie PV (°) |  |  |  |  | - |  |  | - |  |  | - |  |  | - |  |  | -
STANDAARD VOOR WONINGISOLATIE
vormfactor (Averlies/Agebruik) (m2/m2) |  |  |  |  | 0.40414 |  |  | 0.40414 |  |  | 0.40414 |  |  | 0.40414 |  |  | 0.40414
standaardwaarde (kWh/m2) |  |  |  |  | 45 |  |  | 45 |  |  | 45 |  |  | 45 |  |  | 45
warmtebehoefte woningen (Q,H,nd) (kWh/m2) |  |  |  |  | 82.3537 |  |  | 66.888 |  |  | 31.0818 |  |  | 31.0818 |  |  | 14.5172
* Voor de berekeningen is de validatietool 'Rekentool NTA 8800 MWA v220119.xlsm' gebruikt (NTA 8800 V2.0)
tbv tabel met gegevens per voorbeeldwoning in brochure
overig 1975 - 1991 |  |  |  |  | oorspronkelijk |  |  | huidig |  |  | ISO, MECH AFVOER |  |  | ISO, MECH AFVOER, WPe |  |  | ISO, BALANSVENTILATIE, WPe
[8 empty] | op basis van WoON2018 |  |  | besparingspakket 1 |  |  | besparingspakket 2 |  |  | besparingspakket 3
ALGEMEEN
gebruiksoppervlakte (m2) |  | 67.7
gebouwtype |  | meergezinswoning
uitvoeringsvariant |  | tussen op onderste of tussenverdieping
gebouwhoogte (m) |  | 14
vormfactor (verliesoppervlakte/gebruiksoppervlakte) |  | 0.40414
BOUWKUNDIG
begane grondvloer |  | 0 |  | Rc [m2K/W] | - |  |  | - |  |  | - |  |  | - |  |  | -
dichte gevel |  | 14.88 |  | Rc [m2K/W] | 1.3 |  |  | 1.34 |  |  | 1.7 |  |  | 1.7 |  |  | 1.7
hellend dak |  | 0 |  | Rc [m2K/W] | - |  |  | - |  |  | - |  |  | - |  |  | -
plat dak |  | 0 |  | Rc [m2K/W] | - |  |  | - |  |  | - |  |  | - |  |  | -
raam |  | 10.02 |  | U [W/m2K] | 4 |  |  | 2.95 |  |  | 1.4 |  |  | 1.4 |  |  | 1.4
deur |  | 2.46 |  | U [W/m2K] | 3.4 |  |  | 3.31 |  |  | 1.4 |  |  | 1.4 |  |  | 1.4
kierdichting (q;v10) |  |  |  |  | forfaitair |  |  | forfaitair |  |  | 0,7 dm3/s.m2 |  |  | 0,7 dm3/s.m2 |  |  | 0,4 dm3/s.m2
INSTALLATIES
ventilatietype |  |  |  |  | volledig natuurlijk |  |  | natuurlijke toevoer, mechanische afvoer |  |  | natuurlijke toevoer, mechanische afvoer |  |  | natuurlijke toevoer, mechanische afvoer |  |  | volledig mechanisch
ventilatievoorziening |  |  |  |  | A1 standaard |  |  | C1 standaard |  |  | C5a luchtdruk toevoer, CO2 afvoer, zonering |  |  | C5a luchtdruk toevoer, CO2 afvoer, zonering |  |  | decentrale WTW en CO2 sturing
type warmteterugwinning |  |  |  |  | geen warmteterugwinning |  |  | geen warmteterugwinning |  |  | geen warmteterugwinning |  |  | geen warmteterugwinning |  |  | met warmteterugwinning
ruimteverwarming |  |  |  |  | individueel - VR-ketel |  |  | individueel - HR107-ketel |  |  | individueel - HR107-ketel |  |  | individueel - elektrische warmtepomp |  |  | individueel - elektrische warmtepomp
afgiftesysteem |  |  |  |  | radiatoren |  |  | radiatoren |  |  | radiatoren |  |  | radiatoren |  |  | radiatoren
warmtapwater |  |  |  |  | individueel - gas combitoestel met gaskeur |  |  | individueel - gas combitoestel met gaskeur HR/CW |  |  | individueel - gas combitoestel met gaskeur HR/CW |  |  | individueel - combi warmtepomp |  |  | individueel - combi warmtepomp
PV-panelen (m2) |  |  |  |  | 0 |  |  | 0 |  |  | 0 |  |  | 0 |  |  | 0
ENERGIEPRESTATIES NTA 8800
Standaard (kWh/m2) |  |  |  |  | 45 |  |  | 45 |  |  | 45 |  |  | 45 |  |  | 45
Warmtebehoefte verwarming - te toetsen aan standaard (kWh/m2) |  |  |  |  | 82.3537 |  |  | 66.888 |  |  | 31.0818 |  |  | 31.0818 |  |  | 14.5172

## (gem) overig 75-91 tus-vlo (hidden)
Data voorbeeldwoningen 2022 en resultaten berekening met NTA8800*
2022-09-08
kies type data >> | gemiddelde | voor het pakket HUIDIG zijn uit WoON2018 per Voorbeeldwoning de gewogen gemiddelde afmetingen en isolatiewaarden, en het type meest voorkomende installaties meegenomen
TYPE VOORBEELDWONING |  |  |  |  | SELECTEER WONING
voorbeeldwoning |  |  |  |  | overig |  |  | overig |  |  | overig |  |  | overig |  |  | overig
bouwperiode |  |  |  |  | 1975 - 1991 |  |  | 1975 - 1991 |  |  | 1975 - 1991 |  |  | 1975 - 1991 |  |  | 1975 - 1991
subtype |  |  |  |  | tussen vloer |  |  | tussen vloer |  |  | tussen vloer |  |  | tussen vloer |  |  | tussen vloer
ENERGETISCH NIVEAU
pakket maatregelen |  |  |  |  | oorspronkelijk |  | op basis van WoON2018 | huidig |  |  | ISO, MECH AFVOER |  |  | ISO, MECH AFVOER, WPe |  |  | ISO, BALANSVENTILATIE, WPe
code |  |  |  |  | 8571 2 |  |  | 8572 2 |  |  | 8573 2 |  |  | 8574 2 |  |  | 8575 2
ALGEMEEN
gebruiksoppervlakte (m2) |  |  |  |  | 67.7 |  |  | 67.7 |  |  | 67.7 |  |  | 67.7 |  |  | 67.7
aantal bouwlagen |  |  |  |  | 1 |  |  | 1 |  |  | 1 |  |  | 1 |  |  | 1
aantal bouwlagen hele gebouw |  |  |  |  | 5 |  |  | 5 |  |  | 5 |  |  | 5 |  |  | 5
aantal eenheden hele gebouw |  |  |  |  | 1 |  |  | 1 |  |  | 1 |  |  | 1 |  |  | 1
gebouwtype |  |  |  |  | meergezinswoning |  |  | meergezinswoning |  |  | meergezinswoning |  |  | meergezinswoning |  |  | meergezinswoning
uitvoeringsvariant |  |  |  |  | tussen op onderste of tussenverdieping |  |  | tussen op onderste of tussenverdieping |  |  | tussen op onderste of tussenverdieping |  |  | tussen op onderste of tussenverdieping |  |  | tussen op onderste of tussenverdieping
gebouwhoogte (m) |  |  |  |  | 14 |  |  | 14 |  |  | 14 |  |  | 14 |  |  | 14
begrenzing beganegrondvloer |  |  |  |  | kruipruimte |  |  | kruipruimte |  |  | kruipruimte |  |  | kruipruimte |  |  | kruipruimte
BOUWKUNDIG | oriëntatie | begrenzing | oppervlakte | Rc-waarde | U-waarde | oppervlakte | Rc-waarde | U-waarde | oppervlakte | Rc-waarde | U-waarde | oppervlakte | Rc-waarde | U-waarde | oppervlakte | Rc-waarde | U-waarde
| - | - | [m2] | [m2K/W] | [W/m2K] | [m2] | [m2K/W] | [W/m2K] | [m2] | [m2K/W] | [W/m2K] | [m2] | [m2K/W] | [W/m2K] | [m2] | [m2K/W] | [W/m2K]
Begane grondvloer |  |  | 67.7 | 0.52 | 1.2821 | 67.7 | 0.88 | 0.87719 | 67.7 | 3.5 | 0.26596 | 67.7 | 3.5 | 0.26596 | 67.7 | 3.5 | 0.26596
vloer 1 | - | kruipruimte | 67.7 | 0.52 | 1.2821 | 67.7 | 0.88 | 0.87719 | 67.7 | 3.5 | 0.26596 | 67.7 | 3.5 | 0.26596 | 67.7 | 3.5 | 0.26596
vloer 2 | - | - | 0 | - | - | 0 | - | - | 0 | - | - | 0 | - | - | 0 | - | -
vloer 3 | - | - | 0 | - | - | 0 | - | - | 0 | - | - | 0 | - | - | 0 | - | -
vloer 4 | - | - | 0 | - | - | 0 | - | - | 0 | - | - | 0 | - | - | 0 | - | -
Dichte gevel |  |  | 14.88 | 1.3 | 0.68027 | 14.88 | 1.34 | 0.66225 | 14.88 | 1.7 | 0.53476 | 14.88 | 1.7 | 0.53476 | 14.88 | 1.7 | 0.53476
gevel 1 (voor-/achtergevel) | Oost | buiten | 7.44 | 1.3 | 0.68027 | 7.44 | 1.34 | 0.66225 | 7.44 | 1.7 | 0.53476 | 7.44 | 1.7 | 0.53476 | 7.44 | 1.7 | 0.53476
gevel 2 (voor-/achtergevel) | West | buiten | 7.44 | 1.3 | 0.68027 | 7.44 | 1.34 | 0.66225 | 7.44 | 1.7 | 0.53476 | 7.44 | 1.7 | 0.53476 | 7.44 | 1.7 | 0.53476
gevel 3 (zijgevel) | Oost | buiten | 0 | - | - | 0 | - | - | 0 | - | - | 0 | - | - | 0 | - | -
gevel 4 (zijgevel) | West | buiten | 0 | - | - | 0 | - | - | 0 | - | - | 0 | - | - | 0 | - | -
Hellend / plat dak |  |  | 0 | - | - | 0 | - | - | 0 | - | - | 0 | - | - | 0 | - | -
dak 1 (hellend) | West | buiten | 0 | - | - | 0 | - | - | 0 | - | - | 0 | - | - | 0 | - | -
dak 2 (hellend) | Oost | buiten | 0 | - | - | 0 | - | - | 0 | - | - | 0 | - | - | 0 | - | -
dak 3 (plat) | - | buiten | 0 | - | - | 0 | - | - | 0 | - | - | 0 | - | - | 0 | - | -
dak 4 (plat) | - | buiten | 0 | - | - | 0 | - | - | 0 | - | - | 0 | - | - | 0 | - | -
Ramen |  |  | 10.02 |  | 4 | 10.02 |  | 2.95 | 10.02 |  | 1.4 | 10.02 |  | 1.4 | 10.02 |  | 1.4
raam 1 | Noord | buiten | 1.2525 |  | 5.1 | 1.2525 |  | 2.95 | 1.2525 |  | 1.4 | 1.2525 |  | 1.4 | 1.2525 |  | 1.4
raam 2 | Oost | buiten | 1.2525 |  | 5.1 | 1.2525 |  | 2.95 | 1.2525 |  | 1.4 | 1.2525 |  | 1.4 | 1.2525 |  | 1.4
raam 3 | Zuid | buiten | 1.2525 |  | 5.1 | 1.2525 |  | 2.95 | 1.2525 |  | 1.4 | 1.2525 |  | 1.4 | 1.2525 |  | 1.4
raam 4 | West | buiten | 1.2525 |  | 5.1 | 1.2525 |  | 2.95 | 1.2525 |  | 1.4 | 1.2525 |  | 1.4 | 1.2525 |  | 1.4
raam 5 | Noord | buiten | 1.2525 |  | 2.9 | 1.2525 |  | 2.95 | 1.2525 |  | 1.4 | 1.2525 |  | 1.4 | 1.2525 |  | 1.4
raam 6 | Oost | buiten | 1.2525 |  | 2.9 | 1.2525 |  | 2.95 | 1.2525 |  | 1.4 | 1.2525 |  | 1.4 | 1.2525 |  | 1.4
raam 7 | Zuid | buiten | 1.2525 |  | 2.9 | 1.2525 |  | 2.95 | 1.2525 |  | 1.4 | 1.2525 |  | 1.4 | 1.2525 |  | 1.4
raam 8 | West | buiten | 1.2525 |  | 2.9 | 1.2525 |  | 2.95 | 1.2525 |  | 1.4 | 1.2525 |  | 1.4 | 1.2525 |  | 1.4
Deuren |  |  | 2.46 |  | 3.4 | 2.46 |  | 3.31 | 2.46 |  | 1.4 | 2.46 |  | 1.4 | 2.46 |  | 1.4
deur 1 | Oost | buiten | 1.23 |  | 3.4 | 1.23 |  | 3.31 | 1.23 |  | 1.4 | 1.23 |  | 1.4 | 1.23 |  | 1.4
deur 2 | West | buiten | 1.23 |  | 3.4 | 1.23 |  | 3.31 | 1.23 |  | 1.4 | 1.23 |  | 1.4 | 1.23 |  | 1.4
INSTALLATIES
Ventilatie |  |  |  |  | volledig natuurlijk |  |  | natuurlijke toevoer, mechanische afvoer |  |  | natuurlijke toevoer, mechanische afvoer |  |  | natuurlijke toevoer, mechanische afvoer |  |  | volledig mechanisch
ventilatietype |  |  |  |  | volledig natuurlijk |  |  | natuurlijke toevoer, mechanische afvoer |  |  | natuurlijke toevoer, mechanische afvoer |  |  | natuurlijke toevoer, mechanische afvoer |  |  | volledig mechanisch
ventilatievoorziening |  |  |  |  | A1 standaard |  |  | C1 standaard |  |  | C5a luchtdruk toevoer, CO2 afvoer, zonering |  |  | C5a luchtdruk toevoer, CO2 afvoer, zonering |  |  | decentrale WTW en CO2 sturing
type warmteterugwinning |  |  |  |  | geen warmteterugwinning |  |  | geen warmteterugwinning |  |  | geen warmteterugwinning |  |  | geen warmteterugwinning |  |  | met warmteterugwinning
kierdichting (q;v10) |  |  |  |  | forfaitair |  |  | forfaitair |  |  | 0,7 dm3/s.m2 |  |  | 0,7 dm3/s.m2 |  |  | 0,4 dm3/s.m2
Ruimteverwarming |  |  |  |  | ketel VR-ketel |  |  | ketel HR107-ketel |  |  | ketel HR107-ketel |  |  | elektrische warmtepomp |  |  | elektrische warmtepomp
type ruimteverwarming |  |  |  |  | individueel |  |  | individueel |  |  | individueel |  |  | individueel |  |  | individueel
toestel ruimteverwarming |  |  |  |  | ketel |  |  | ketel |  |  | ketel |  |  | elektrische warmtepomp |  |  | elektrische warmtepomp
ketel/luchtverwarming |  |  |  |  | VR-ketel |  |  | HR107-ketel |  |  | HR107-ketel
lokale verwarming
Afgiftesysteem |  |  |  |  | radiatoren |  |  | radiatoren |  |  | radiatoren |  |  | radiatoren |  |  | radiatoren
temperatuurniveau |  |  |  |  | 90/70 |  |  | 90/70 |  |  | 55/47 |  |  | 55/47 |  |  | 55/47
type afgiftesysteem |  |  |  |  | radiatoren |  |  | radiatoren |  |  | radiatoren |  |  | radiatoren |  |  | radiatoren
Warmtapwater |  |  |  |  | individueel gas combitoestel met gaskeur |  |  | individueel gas combitoestel met gaskeur HR/CW |  |  | individueel gas combitoestel met gaskeur HR/CW |  |  | individueel combi warmtepomp |  |  | individueel combi warmtepomp
type tapwaterinstallatie |  |  |  |  | individueel |  |  | individueel |  |  | individueel |  |  | individueel |  |  | individueel
type toestel individiueel |  |  |  |  | gas combitoestel met gaskeur |  |  | gas combitoestel met gaskeur HR/CW |  |  | gas combitoestel met gaskeur HR/CW |  |  | combi warmtepomp |  |  | combi warmtepomp
CW-klasse |  |  |  |  | CW3 |  |  | CW3 |  |  | CW3 |  |  | CW3 |  |  | CW3
type toestel met extern vat
type indirect verwarmd vat
douche WTW aanwezig |  |  |  |  | nee |  |  | nee |  |  | nee |  |  | nee |  |  | nee
Zonnestroom |  |  |  |  | geen |  |  | geen |  |  | geen |  |  | geen |  |  | geen
PV cellen aanwezig |  |  |  |  | nee |  |  | nee |  |  | nee |  |  | nee |  |  | nee
PV type |  |  |  |  | - |  |  | - |  |  | - |  |  | - |  |  | -
PV oppervlakte (m2) |  |  |  |  | 0 |  |  | 0 |  |  | 0 |  |  | 0 |  |  | 0
hellingshoek PV (°) |  |  |  |  | - |  |  | - |  |  | - |  |  | - |  |  | -
orientatie PV (°) |  |  |  |  | - |  |  | - |  |  | - |  |  | - |  |  | -
STANDAARD VOOR WONINGISOLATIE
vormfactor (Averlies/Agebruik) (m2/m2) |  |  |  |  | 1.1041 |  |  | 1.1041 |  |  | 1.1041 |  |  | 1.1041 |  |  | 1.1041
standaardwaarde (kWh/m2) |  |  |  |  | 49.6861 |  |  | 49.6861 |  |  | 49.6861 |  |  | 49.6861 |  |  | 49.6861
warmtebehoefte woningen (Q,H,nd) (kWh/m2) |  |  |  |  | 100.7161 |  |  | 85.4801 |  |  | 41.9253 |  |  | 41.9253 |  |  | 23.5293
* Voor de berekeningen is de validatietool 'Rekentool NTA 8800 MWA v220119.xlsm' gebruikt (NTA 8800 V2.0)
tbv tabel met gegevens per voorbeeldwoning in brochure
overig 1975 - 1991 |  |  |  |  | oorspronkelijk |  |  | huidig |  |  | ISO, MECH AFVOER |  |  | ISO, MECH AFVOER, WPe |  |  | ISO, BALANSVENTILATIE, WPe
[8 empty] | op basis van WoON2018 |  |  | besparingspakket 1 |  |  | besparingspakket 2 |  |  | besparingspakket 3
ALGEMEEN
gebruiksoppervlakte (m2) |  | 67.7
gebouwtype |  | meergezinswoning
uitvoeringsvariant |  | tussen op onderste of tussenverdieping
gebouwhoogte (m) |  | 14
vormfactor (verliesoppervlakte/gebruiksoppervlakte) |  | 1.1041
BOUWKUNDIG
begane grondvloer |  | 67.7 |  | Rc [m2K/W] | 0.52 |  |  | 0.88 |  |  | 3.5 |  |  | 3.5 |  |  | 3.5
dichte gevel |  | 14.88 |  | Rc [m2K/W] | 1.3 |  |  | 1.34 |  |  | 1.7 |  |  | 1.7 |  |  | 1.7
hellend dak |  | 0 |  | Rc [m2K/W] | - |  |  | - |  |  | - |  |  | - |  |  | -
plat dak |  | 0 |  | Rc [m2K/W] | - |  |  | - |  |  | - |  |  | - |  |  | -
raam |  | 10.02 |  | U [W/m2K] | 4 |  |  | 2.95 |  |  | 1.4 |  |  | 1.4 |  |  | 1.4
deur |  | 2.46 |  | U [W/m2K] | 3.4 |  |  | 3.31 |  |  | 1.4 |  |  | 1.4 |  |  | 1.4
kierdichting (q;v10) |  |  |  |  | forfaitair |  |  | forfaitair |  |  | 0,7 dm3/s.m2 |  |  | 0,7 dm3/s.m2 |  |  | 0,4 dm3/s.m2
INSTALLATIES
ventilatietype |  |  |  |  | volledig natuurlijk |  |  | natuurlijke toevoer, mechanische afvoer |  |  | natuurlijke toevoer, mechanische afvoer |  |  | natuurlijke toevoer, mechanische afvoer |  |  | volledig mechanisch
ventilatievoorziening |  |  |  |  | A1 standaard |  |  | C1 standaard |  |  | C5a luchtdruk toevoer, CO2 afvoer, zonering |  |  | C5a luchtdruk toevoer, CO2 afvoer, zonering |  |  | decentrale WTW en CO2 sturing
type warmteterugwinning |  |  |  |  | geen warmteterugwinning |  |  | geen warmteterugwinning |  |  | geen warmteterugwinning |  |  | geen warmteterugwinning |  |  | met warmteterugwinning
ruimteverwarming |  |  |  |  | individueel - VR-ketel |  |  | individueel - HR107-ketel |  |  | individueel - HR107-ketel |  |  | individueel - elektrische warmtepomp |  |  | individueel - elektrische warmtepomp
afgiftesysteem |  |  |  |  | radiatoren |  |  | radiatoren |  |  | radiatoren |  |  | radiatoren |  |  | radiatoren
warmtapwater |  |  |  |  | individueel - gas combitoestel met gaskeur |  |  | individueel - gas combitoestel met gaskeur HR/CW |  |  | individueel - gas combitoestel met gaskeur HR/CW |  |  | individueel - combi warmtepomp |  |  | individueel - combi warmtepomp
PV-panelen (m2) |  |  |  |  | 0 |  |  | 0 |  |  | 0 |  |  | 0 |  |  | 0
ENERGIEPRESTATIES NTA 8800
Standaard (kWh/m2) |  |  |  |  | 49.6861 |  |  | 49.6861 |  |  | 49.6861 |  |  | 49.6861 |  |  | 49.6861
Warmtebehoefte verwarming - te toetsen aan standaard (kWh/m2) |  |  |  |  | 100.7161 |  |  | 85.4801 |  |  | 41.9253 |  |  | 41.9253 |  |  | 23.5293

## (gem) overig 75-91 tus-dak (hidden)
Data voorbeeldwoningen 2022 en resultaten berekening met NTA8800*
2022-09-08
kies type data >> | gemiddelde | voor het pakket HUIDIG zijn uit WoON2018 per Voorbeeldwoning de gewogen gemiddelde afmetingen en isolatiewaarden, en het type meest voorkomende installaties meegenomen
TYPE VOORBEELDWONING |  |  |  |  | SELECTEER WONING
voorbeeldwoning |  |  |  |  | overig |  |  | overig |  |  | overig |  |  | overig |  |  | overig
bouwperiode |  |  |  |  | 1975 - 1991 |  |  | 1975 - 1991 |  |  | 1975 - 1991 |  |  | 1975 - 1991 |  |  | 1975 - 1991
subtype |  |  |  |  | tussen dak |  |  | tussen dak |  |  | tussen dak |  |  | tussen dak |  |  | tussen dak
ENERGETISCH NIVEAU
pakket maatregelen |  |  |  |  | oorspronkelijk |  | op basis van WoON2018 | huidig |  |  | ISO, MECH AFVOER |  |  | ISO, MECH AFVOER, WPe |  |  | ISO, BALANSVENTILATIE, WPe
code |  |  |  |  | 8581 2 |  |  | 8582 2 |  |  | 8583 2 |  |  | 8584 2 |  |  | 8585 2
ALGEMEEN
gebruiksoppervlakte (m2) |  |  |  |  | 67.7 |  |  | 67.7 |  |  | 67.7 |  |  | 67.7 |  |  | 67.7
aantal bouwlagen |  |  |  |  | 1 |  |  | 1 |  |  | 1 |  |  | 1 |  |  | 1
aantal bouwlagen hele gebouw |  |  |  |  | 5 |  |  | 5 |  |  | 5 |  |  | 5 |  |  | 5
aantal eenheden hele gebouw |  |  |  |  | 1 |  |  | 1 |  |  | 1 |  |  | 1 |  |  | 1
gebouwtype |  |  |  |  | meergezinswoning |  |  | meergezinswoning |  |  | meergezinswoning |  |  | meergezinswoning |  |  | meergezinswoning
uitvoeringsvariant |  |  |  |  | tussen op bovenste verdieping |  |  | tussen op bovenste verdieping |  |  | tussen op bovenste verdieping |  |  | tussen op bovenste verdieping |  |  | tussen op bovenste verdieping
gebouwhoogte (m) |  |  |  |  | 14 |  |  | 14 |  |  | 14 |  |  | 14 |  |  | 14
begrenzing beganegrondvloer |  |  |  |  | nvt |  |  | nvt |  |  | nvt |  |  | nvt |  |  | nvt
BOUWKUNDIG | oriëntatie | begrenzing | oppervlakte | Rc-waarde | U-waarde | oppervlakte | Rc-waarde | U-waarde | oppervlakte | Rc-waarde | U-waarde | oppervlakte | Rc-waarde | U-waarde | oppervlakte | Rc-waarde | U-waarde
| - | - | [m2] | [m2K/W] | [W/m2K] | [m2] | [m2K/W] | [W/m2K] | [m2] | [m2K/W] | [W/m2K] | [m2] | [m2K/W] | [W/m2K] | [m2] | [m2K/W] | [W/m2K]
Begane grondvloer |  |  | 0 | - | - | 0 | - | - | 0 | - | - | 0 | - | - | 0 | - | -
vloer 1 | - | - | 0 | - | - | 0 | 0.88 | 0.87719 | 0 | - | - | 0 | - | - | 0 | - | -
vloer 2 | - | - | 0 | - | - | 0 | - | - | 0 | - | - | 0 | - | - | 0 | - | -
vloer 3 | - | - | 0 | - | - | 0 | - | - | 0 | - | - | 0 | - | - | 0 | - | -
vloer 4 | - | - | 0 | - | - | 0 | - | - | 0 | - | - | 0 | - | - | 0 | - | -
Dichte gevel |  |  | 14.88 | 1.3 | 0.68027 | 14.88 | 1.34 | 0.66225 | 14.88 | 1.7 | 0.53476 | 14.88 | 1.7 | 0.53476 | 14.88 | 1.7 | 0.53476
gevel 1 (voor-/achtergevel) | Oost | buiten | 7.44 | 1.3 | 0.68027 | 7.44 | 1.34 | 0.66225 | 7.44 | 1.7 | 0.53476 | 7.44 | 1.7 | 0.53476 | 7.44 | 1.7 | 0.53476
gevel 2 (voor-/achtergevel) | West | buiten | 7.44 | 1.3 | 0.68027 | 7.44 | 1.34 | 0.66225 | 7.44 | 1.7 | 0.53476 | 7.44 | 1.7 | 0.53476 | 7.44 | 1.7 | 0.53476
gevel 3 (zijgevel) | Oost | buiten | 0 | - | - | 0 | - | - | 0 | - | - | 0 | - | - | 0 | - | -
gevel 4 (zijgevel) | West | buiten | 0 | - | - | 0 | - | - | 0 | - | - | 0 | - | - | 0 | - | -
Hellend / plat dak |  |  | 67.7 | 1.3 | 0.68027 | 67.7 | 1.41 | 0.63291 | 67.7 | 3.5 | 0.27248 | 67.7 | 3.5 | 0.27248 | 67.7 | 3.5 | 0.27248
dak 1 (hellend) | West | buiten | 0 | - | - | 0 | - | - | 0 | - | - | 0 | - | - | 0 | - | -
dak 2 (hellend) | Oost | buiten | 0 | - | - | 0 | - | - | 0 | - | - | 0 | - | - | 0 | - | -
dak 3 (plat) | - | buiten | 33.85 | 1.3 | 0.68027 | 33.85 | 1.41 | 0.63291 | 33.85 | 3.5 | 0.27248 | 33.85 | 3.5 | 0.27248 | 33.85 | 3.5 | 0.27248
dak 4 (plat) | - | buiten | 33.85 | 1.3 | 0.68027 | 33.85 | 1.41 | 0.63291 | 33.85 | 3.5 | 0.27248 | 33.85 | 3.5 | 0.27248 | 33.85 | 3.5 | 0.27248
Ramen |  |  | 10.02 |  | 4 | 10.02 |  | 2.95 | 10.02 |  | 1.4 | 10.02 |  | 1.4 | 10.02 |  | 1.4
raam 1 | Noord | buiten | 1.2525 |  | 5.1 | 1.2525 |  | 2.95 | 1.2525 |  | 1.4 | 1.2525 |  | 1.4 | 1.2525 |  | 1.4
raam 2 | Oost | buiten | 1.2525 |  | 5.1 | 1.2525 |  | 2.95 | 1.2525 |  | 1.4 | 1.2525 |  | 1.4 | 1.2525 |  | 1.4
raam 3 | Zuid | buiten | 1.2525 |  | 5.1 | 1.2525 |  | 2.95 | 1.2525 |  | 1.4 | 1.2525 |  | 1.4 | 1.2525 |  | 1.4
raam 4 | West | buiten | 1.2525 |  | 5.1 | 1.2525 |  | 2.95 | 1.2525 |  | 1.4 | 1.2525 |  | 1.4 | 1.2525 |  | 1.4
raam 5 | Noord | buiten | 1.2525 |  | 2.9 | 1.2525 |  | 2.95 | 1.2525 |  | 1.4 | 1.2525 |  | 1.4 | 1.2525 |  | 1.4
raam 6 | Oost | buiten | 1.2525 |  | 2.9 | 1.2525 |  | 2.95 | 1.2525 |  | 1.4 | 1.2525 |  | 1.4 | 1.2525 |  | 1.4
raam 7 | Zuid | buiten | 1.2525 |  | 2.9 | 1.2525 |  | 2.95 | 1.2525 |  | 1.4 | 1.2525 |  | 1.4 | 1.2525 |  | 1.4
raam 8 | West | buiten | 1.2525 |  | 2.9 | 1.2525 |  | 2.95 | 1.2525 |  | 1.4 | 1.2525 |  | 1.4 | 1.2525 |  | 1.4
Deuren |  |  | 2.46 |  | 3.4 | 2.46 |  | 3.31 | 2.46 |  | 1.4 | 2.46 |  | 1.4 | 2.46 |  | 1.4
deur 1 | Oost | buiten | 1.23 |  | 3.4 | 1.23 |  | 3.31 | 1.23 |  | 1.4 | 1.23 |  | 1.4 | 1.23 |  | 1.4
deur 2 | West | buiten | 1.23 |  | 3.4 | 1.23 |  | 3.31 | 1.23 |  | 1.4 | 1.23 |  | 1.4 | 1.23 |  | 1.4
INSTALLATIES
Ventilatie |  |  |  |  | volledig natuurlijk |  |  | natuurlijke toevoer, mechanische afvoer |  |  | natuurlijke toevoer, mechanische afvoer |  |  | natuurlijke toevoer, mechanische afvoer |  |  | volledig mechanisch
ventilatietype |  |  |  |  | volledig natuurlijk |  |  | natuurlijke toevoer, mechanische afvoer |  |  | natuurlijke toevoer, mechanische afvoer |  |  | natuurlijke toevoer, mechanische afvoer |  |  | volledig mechanisch
ventilatievoorziening |  |  |  |  | A1 standaard |  |  | C1 standaard |  |  | C5a luchtdruk toevoer, CO2 afvoer, zonering |  |  | C5a luchtdruk toevoer, CO2 afvoer, zonering |  |  | decentrale WTW en CO2 sturing
type warmteterugwinning |  |  |  |  | geen warmteterugwinning |  |  | geen warmteterugwinning |  |  | geen warmteterugwinning |  |  | geen warmteterugwinning |  |  | met warmteterugwinning
kierdichting (q;v10) |  |  |  |  | forfaitair |  |  | forfaitair |  |  | 0,7 dm3/s.m2 |  |  | 0,7 dm3/s.m2 |  |  | 0,4 dm3/s.m2
Ruimteverwarming |  |  |  |  | ketel VR-ketel |  |  | ketel HR107-ketel |  |  | ketel HR107-ketel |  |  | elektrische warmtepomp |  |  | elektrische warmtepomp
type ruimteverwarming |  |  |  |  | individueel |  |  | individueel |  |  | individueel |  |  | individueel |  |  | individueel
toestel ruimteverwarming |  |  |  |  | ketel |  |  | ketel |  |  | ketel |  |  | elektrische warmtepomp |  |  | elektrische warmtepomp
ketel/luchtverwarming |  |  |  |  | VR-ketel |  |  | HR107-ketel |  |  | HR107-ketel
lokale verwarming
Afgiftesysteem |  |  |  |  | radiatoren |  |  | radiatoren |  |  | radiatoren |  |  | radiatoren |  |  | radiatoren
temperatuurniveau |  |  |  |  | 90/70 |  |  | 90/70 |  |  | 55/47 |  |  | 55/47 |  |  | 55/47
type afgiftesysteem |  |  |  |  | radiatoren |  |  | radiatoren |  |  | radiatoren |  |  | radiatoren |  |  | radiatoren
Warmtapwater |  |  |  |  | individueel gas combitoestel met gaskeur |  |  | individueel gas combitoestel met gaskeur HR/CW |  |  | individueel gas combitoestel met gaskeur HR/CW |  |  | individueel combi warmtepomp |  |  | individueel combi warmtepomp
type tapwaterinstallatie |  |  |  |  | individueel |  |  | individueel |  |  | individueel |  |  | individueel |  |  | individueel
type toestel individiueel |  |  |  |  | gas combitoestel met gaskeur |  |  | gas combitoestel met gaskeur HR/CW |  |  | gas combitoestel met gaskeur HR/CW |  |  | combi warmtepomp |  |  | combi warmtepomp
CW-klasse |  |  |  |  | CW3 |  |  | CW3 |  |  | CW3 |  |  | CW3 |  |  | CW3
type toestel met extern vat
type indirect verwarmd vat
douche WTW aanwezig |  |  |  |  | nee |  |  | nee |  |  | nee |  |  | nee |  |  | nee
Zonnestroom |  |  |  |  | geen |  |  | geen |  |  | geen |  |  | geen |  |  | geen
PV cellen aanwezig |  |  |  |  | nee |  |  | nee |  |  | nee |  |  | nee |  |  | nee
PV type |  |  |  |  | - |  |  | - |  |  | - |  |  | - |  |  | -
PV oppervlakte (m2) |  |  |  |  | 0 |  |  | 0 |  |  | 0 |  |  | 0 |  |  | 0
hellingshoek PV (°) |  |  |  |  | - |  |  | - |  |  | - |  |  | - |  |  | -
orientatie PV (°) |  |  |  |  | - |  |  | - |  |  | - |  |  | - |  |  | -
STANDAARD VOOR WONINGISOLATIE
vormfactor (Averlies/Agebruik) (m2/m2) |  |  |  |  | 1.4041 |  |  | 1.4041 |  |  | 1.4041 |  |  | 1.4041 |  |  | 1.4041
standaardwaarde (kWh/m2) |  |  |  |  | 63.1861 |  |  | 63.1861 |  |  | 63.1861 |  |  | 63.1861 |  |  | 63.1861
warmtebehoefte woningen (Q,H,nd) (kWh/m2) |  |  |  |  | 123.4185 |  |  | 106.6756 |  |  | 53.8022 |  |  | 53.8022 |  |  | 36.5425
* Voor de berekeningen is de validatietool 'Rekentool NTA 8800 MWA v220119.xlsm' gebruikt (NTA 8800 V2.0)
tbv tabel met gegevens per voorbeeldwoning in brochure
overig 1975 - 1991 |  |  |  |  | oorspronkelijk |  |  | huidig |  |  | ISO, MECH AFVOER |  |  | ISO, MECH AFVOER, WPe |  |  | ISO, BALANSVENTILATIE, WPe
[8 empty] | op basis van WoON2018 |  |  | besparingspakket 1 |  |  | besparingspakket 2 |  |  | besparingspakket 3
ALGEMEEN
gebruiksoppervlakte (m2) |  | 67.7
gebouwtype |  | meergezinswoning
uitvoeringsvariant |  | tussen op bovenste verdieping
gebouwhoogte (m) |  | 14
vormfactor (verliesoppervlakte/gebruiksoppervlakte) |  | 1.4041
BOUWKUNDIG
begane grondvloer |  | 0 |  | Rc [m2K/W] | - |  |  | - |  |  | - |  |  | - |  |  | -
dichte gevel |  | 14.88 |  | Rc [m2K/W] | 1.3 |  |  | 1.34 |  |  | 1.7 |  |  | 1.7 |  |  | 1.7
hellend dak |  | 0 |  | Rc [m2K/W] | - |  |  | - |  |  | - |  |  | - |  |  | -
plat dak |  | 67.7 |  | Rc [m2K/W] | 1.3 |  |  | 1.41 |  |  | 3.5 |  |  | 3.5 |  |  | 3.5
raam |  | 10.02 |  | U [W/m2K] | 4 |  |  | 2.95 |  |  | 1.4 |  |  | 1.4 |  |  | 1.4
deur |  | 2.46 |  | U [W/m2K] | 3.4 |  |  | 3.31 |  |  | 1.4 |  |  | 1.4 |  |  | 1.4
kierdichting (q;v10) |  |  |  |  | forfaitair |  |  | forfaitair |  |  | 0,7 dm3/s.m2 |  |  | 0,7 dm3/s.m2 |  |  | 0,4 dm3/s.m2
INSTALLATIES
ventilatietype |  |  |  |  | volledig natuurlijk |  |  | natuurlijke toevoer, mechanische afvoer |  |  | natuurlijke toevoer, mechanische afvoer |  |  | natuurlijke toevoer, mechanische afvoer |  |  | volledig mechanisch
ventilatievoorziening |  |  |  |  | A1 standaard |  |  | C1 standaard |  |  | C5a luchtdruk toevoer, CO2 afvoer, zonering |  |  | C5a luchtdruk toevoer, CO2 afvoer, zonering |  |  | decentrale WTW en CO2 sturing
type warmteterugwinning |  |  |  |  | geen warmteterugwinning |  |  | geen warmteterugwinning |  |  | geen warmteterugwinning |  |  | geen warmteterugwinning |  |  | met warmteterugwinning
ruimteverwarming |  |  |  |  | individueel - VR-ketel |  |  | individueel - HR107-ketel |  |  | individueel - HR107-ketel |  |  | individueel - elektrische warmtepomp |  |  | individueel - elektrische warmtepomp
afgiftesysteem |  |  |  |  | radiatoren |  |  | radiatoren |  |  | radiatoren |  |  | radiatoren |  |  | radiatoren
warmtapwater |  |  |  |  | individueel - gas combitoestel met gaskeur |  |  | individueel - gas combitoestel met gaskeur HR/CW |  |  | individueel - gas combitoestel met gaskeur HR/CW |  |  | individueel - combi warmtepomp |  |  | individueel - combi warmtepomp
PV-panelen (m2) |  |  |  |  | 0 |  |  | 0 |  |  | 0 |  |  | 0 |  |  | 0
ENERGIEPRESTATIES NTA 8800
Standaard (kWh/m2) |  |  |  |  | 63.1861 |  |  | 63.1861 |  |  | 63.1861 |  |  | 63.1861 |  |  | 63.1861
Warmtebehoefte verwarming - te toetsen aan standaard (kWh/m2) |  |  |  |  | 123.4185 |  |  | 106.6756 |  |  | 53.8022 |  |  | 53.8022 |  |  | 36.5425

## (gem) overig 75-91 tus-dak-vlo (hidden)
Data voorbeeldwoningen 2022 en resultaten berekening met NTA8800*
2022-09-08
kies type data >> | gemiddelde | voor het pakket HUIDIG zijn uit WoON2018 per Voorbeeldwoning de gewogen gemiddelde afmetingen en isolatiewaarden, en het type meest voorkomende installaties meegenomen
TYPE VOORBEELDWONING |  |  |  |  | SELECTEER WONING
voorbeeldwoning |  |  |  |  | overig |  |  | overig |  |  | overig |  |  | overig |  |  | overig
bouwperiode |  |  |  |  | 1975 - 1991 |  |  | 1975 - 1991 |  |  | 1975 - 1991 |  |  | 1975 - 1991 |  |  | 1975 - 1991
subtype |  |  |  |  | tussen dak vloer |  |  | tussen dak vloer |  |  | tussen dak vloer |  |  | tussen dak vloer |  |  | tussen dak vloer
ENERGETISCH NIVEAU
pakket maatregelen |  |  |  |  | oorspronkelijk |  | op basis van WoON2018 | huidig |  |  | ISO, MECH AFVOER |  |  | ISO, MECH AFVOER, WPe |  |  | ISO, BALANSVENTILATIE, WPe
code |  |  |  |  | 8591 2 |  |  | 8592 2 |  |  | 8593 2 |  |  | 8594 2 |  |  | 8595 2
ALGEMEEN
gebruiksoppervlakte (m2) |  |  |  |  | 67.7 |  |  | 67.7 |  |  | 67.7 |  |  | 67.7 |  |  | 67.7
aantal bouwlagen |  |  |  |  | 1 |  |  | 1 |  |  | 1 |  |  | 1 |  |  | 1
aantal bouwlagen hele gebouw |  |  |  |  | 5 |  |  | 5 |  |  | 5 |  |  | 5 |  |  | 5
aantal eenheden hele gebouw |  |  |  |  | 1 |  |  | 1 |  |  | 1 |  |  | 1 |  |  | 1
gebouwtype |  |  |  |  | meergezinswoning |  |  | meergezinswoning |  |  | meergezinswoning |  |  | meergezinswoning |  |  | meergezinswoning
uitvoeringsvariant |  |  |  |  | tussen |  |  | tussen |  |  | tussen |  |  | tussen |  |  | tussen
gebouwhoogte (m) |  |  |  |  | 14 |  |  | 14 |  |  | 14 |  |  | 14 |  |  | 14
begrenzing beganegrondvloer |  |  |  |  | kruipruimte |  |  | kruipruimte |  |  | kruipruimte |  |  | kruipruimte |  |  | kruipruimte
BOUWKUNDIG | oriëntatie | begrenzing | oppervlakte | Rc-waarde | U-waarde | oppervlakte | Rc-waarde | U-waarde | oppervlakte | Rc-waarde | U-waarde | oppervlakte | Rc-waarde | U-waarde | oppervlakte | Rc-waarde | U-waarde
| - | - | [m2] | [m2K/W] | [W/m2K] | [m2] | [m2K/W] | [W/m2K] | [m2] | [m2K/W] | [W/m2K] | [m2] | [m2K/W] | [W/m2K] | [m2] | [m2K/W] | [W/m2K]
Begane grondvloer |  |  | 67.7 | 0.52 | 1.2821 | 67.7 | 0.88 | 0.87719 | 67.7 | 3.5 | 0.26596 | 67.7 | 3.5 | 0.26596 | 67.7 | 3.5 | 0.26596
vloer 1 | - | kruipruimte | 67.7 | 0.52 | 1.2821 | 67.7 | 0.88 | 0.87719 | 67.7 | 3.5 | 0.26596 | 67.7 | 3.5 | 0.26596 | 67.7 | 3.5 | 0.26596
vloer 2 | - | - | 0 | - | - | 0 | - | - | 0 | - | - | 0 | - | - | 0 | - | -
vloer 3 | - | - | 0 | - | - | 0 | - | - | 0 | - | - | 0 | - | - | 0 | - | -
vloer 4 | - | - | 0 | - | - | 0 | - | - | 0 | - | - | 0 | - | - | 0 | - | -
Dichte gevel |  |  | 14.88 | 1.3 | 0.68027 | 14.88 | 1.34 | 0.66225 | 14.88 | 1.7 | 0.53476 | 14.88 | 1.7 | 0.53476 | 14.88 | 1.7 | 0.53476
gevel 1 (voor-/achtergevel) | Oost | buiten | 7.44 | 1.3 | 0.68027 | 7.44 | 1.34 | 0.66225 | 7.44 | 1.7 | 0.53476 | 7.44 | 1.7 | 0.53476 | 7.44 | 1.7 | 0.53476
gevel 2 (voor-/achtergevel) | West | buiten | 7.44 | 1.3 | 0.68027 | 7.44 | 1.34 | 0.66225 | 7.44 | 1.7 | 0.53476 | 7.44 | 1.7 | 0.53476 | 7.44 | 1.7 | 0.53476
gevel 3 (zijgevel) | Oost | buiten | 0 | - | - | 0 | - | - | 0 | - | - | 0 | - | - | 0 | - | -
gevel 4 (zijgevel) | West | buiten | 0 | - | - | 0 | - | - | 0 | - | - | 0 | - | - | 0 | - | -
Hellend / plat dak |  |  | 67.7 | 1.3 | 0.68027 | 67.7 | 1.41 | 0.63291 | 67.7 | 3.5 | 0.27248 | 67.7 | 3.5 | 0.27248 | 67.7 | 3.5 | 0.27248
dak 1 (hellend) | West | buiten | 0 | - | - | 0 | - | - | 0 | - | - | 0 | - | - | 0 | - | -
dak 2 (hellend) | Oost | buiten | 0 | - | - | 0 | - | - | 0 | - | - | 0 | - | - | 0 | - | -
dak 3 (plat) | - | buiten | 33.85 | 1.3 | 0.68027 | 33.85 | 1.41 | 0.63291 | 33.85 | 3.5 | 0.27248 | 33.85 | 3.5 | 0.27248 | 33.85 | 3.5 | 0.27248
dak 4 (plat) | - | buiten | 33.85 | 1.3 | 0.68027 | 33.85 | 1.41 | 0.63291 | 33.85 | 3.5 | 0.27248 | 33.85 | 3.5 | 0.27248 | 33.85 | 3.5 | 0.27248
Ramen |  |  | 10.02 |  | 4 | 10.02 |  | 2.95 | 10.02 |  | 1.4 | 10.02 |  | 1.4 | 10.02 |  | 1.4
raam 1 | Noord | buiten | 1.2525 |  | 5.1 | 1.2525 |  | 2.95 | 1.2525 |  | 1.4 | 1.2525 |  | 1.4 | 1.2525 |  | 1.4
raam 2 | Oost | buiten | 1.2525 |  | 5.1 | 1.2525 |  | 2.95 | 1.2525 |  | 1.4 | 1.2525 |  | 1.4 | 1.2525 |  | 1.4
raam 3 | Zuid | buiten | 1.2525 |  | 5.1 | 1.2525 |  | 2.95 | 1.2525 |  | 1.4 | 1.2525 |  | 1.4 | 1.2525 |  | 1.4
raam 4 | West | buiten | 1.2525 |  | 5.1 | 1.2525 |  | 2.95 | 1.2525 |  | 1.4 | 1.2525 |  | 1.4 | 1.2525 |  | 1.4
raam 5 | Noord | buiten | 1.2525 |  | 2.9 | 1.2525 |  | 2.95 | 1.2525 |  | 1.4 | 1.2525 |  | 1.4 | 1.2525 |  | 1.4
raam 6 | Oost | buiten | 1.2525 |  | 2.9 | 1.2525 |  | 2.95 | 1.2525 |  | 1.4 | 1.2525 |  | 1.4 | 1.2525 |  | 1.4
raam 7 | Zuid | buiten | 1.2525 |  | 2.9 | 1.2525 |  | 2.95 | 1.2525 |  | 1.4 | 1.2525 |  | 1.4 | 1.2525 |  | 1.4
raam 8 | West | buiten | 1.2525 |  | 2.9 | 1.2525 |  | 2.95 | 1.2525 |  | 1.4 | 1.2525 |  | 1.4 | 1.2525 |  | 1.4
Deuren |  |  | 2.46 |  | 3.4 | 2.46 |  | 3.31 | 2.46 |  | 1.4 | 2.46 |  | 1.4 | 2.46 |  | 1.4
deur 1 | Oost | buiten | 1.23 |  | 3.4 | 1.23 |  | 3.31 | 1.23 |  | 1.4 | 1.23 |  | 1.4 | 1.23 |  | 1.4
deur 2 | West | buiten | 1.23 |  | 3.4 | 1.23 |  | 3.31 | 1.23 |  | 1.4 | 1.23 |  | 1.4 | 1.23 |  | 1.4
INSTALLATIES
Ventilatie |  |  |  |  | volledig natuurlijk |  |  | natuurlijke toevoer, mechanische afvoer |  |  | natuurlijke toevoer, mechanische afvoer |  |  | natuurlijke toevoer, mechanische afvoer |  |  | volledig mechanisch
ventilatietype |  |  |  |  | volledig natuurlijk |  |  | natuurlijke toevoer, mechanische afvoer |  |  | natuurlijke toevoer, mechanische afvoer |  |  | natuurlijke toevoer, mechanische afvoer |  |  | volledig mechanisch
ventilatievoorziening |  |  |  |  | A1 standaard |  |  | C1 standaard |  |  | C5a luchtdruk toevoer, CO2 afvoer, zonering |  |  | C5a luchtdruk toevoer, CO2 afvoer, zonering |  |  | decentrale WTW en CO2 sturing
type warmteterugwinning |  |  |  |  | geen warmteterugwinning |  |  | geen warmteterugwinning |  |  | geen warmteterugwinning |  |  | geen warmteterugwinning |  |  | met warmteterugwinning
kierdichting (q;v10) |  |  |  |  | forfaitair |  |  | forfaitair |  |  | 0,7 dm3/s.m2 |  |  | 0,7 dm3/s.m2 |  |  | 0,4 dm3/s.m2
Ruimteverwarming |  |  |  |  | ketel VR-ketel |  |  | ketel HR107-ketel |  |  | ketel HR107-ketel |  |  | elektrische warmtepomp |  |  | elektrische warmtepomp
type ruimteverwarming |  |  |  |  | individueel |  |  | individueel |  |  | individueel |  |  | individueel |  |  | individueel
toestel ruimteverwarming |  |  |  |  | ketel |  |  | ketel |  |  | ketel |  |  | elektrische warmtepomp |  |  | elektrische warmtepomp
ketel/luchtverwarming |  |  |  |  | VR-ketel |  |  | HR107-ketel |  |  | HR107-ketel
lokale verwarming
Afgiftesysteem |  |  |  |  | radiatoren |  |  | radiatoren |  |  | radiatoren |  |  | radiatoren |  |  | radiatoren
temperatuurniveau |  |  |  |  | 90/70 |  |  | 90/70 |  |  | 55/47 |  |  | 55/47 |  |  | 55/47
type afgiftesysteem |  |  |  |  | radiatoren |  |  | radiatoren |  |  | radiatoren |  |  | radiatoren |  |  | radiatoren
Warmtapwater |  |  |  |  | individueel gas combitoestel met gaskeur |  |  | individueel gas combitoestel met gaskeur HR/CW |  |  | individueel gas combitoestel met gaskeur HR/CW |  |  | individueel combi warmtepomp |  |  | individueel combi warmtepomp
type tapwaterinstallatie |  |  |  |  | individueel |  |  | individueel |  |  | individueel |  |  | individueel |  |  | individueel
type toestel individiueel |  |  |  |  | gas combitoestel met gaskeur |  |  | gas combitoestel met gaskeur HR/CW |  |  | gas combitoestel met gaskeur HR/CW |  |  | combi warmtepomp |  |  | combi warmtepomp
CW-klasse |  |  |  |  | CW3 |  |  | CW3 |  |  | CW3 |  |  | CW3 |  |  | CW3
type toestel met extern vat
type indirect verwarmd vat
douche WTW aanwezig |  |  |  |  | nee |  |  | nee |  |  | nee |  |  | nee |  |  | nee
Zonnestroom |  |  |  |  | geen |  |  | geen |  |  | geen |  |  | geen |  |  | geen
PV cellen aanwezig |  |  |  |  | nee |  |  | nee |  |  | nee |  |  | nee |  |  | nee
PV type |  |  |  |  | - |  |  | - |  |  | - |  |  | - |  |  | -
PV oppervlakte (m2) |  |  |  |  | 0 |  |  | 0 |  |  | 0 |  |  | 0 |  |  | 0
hellingshoek PV (°) |  |  |  |  | - |  |  | - |  |  | - |  |  | - |  |  | -
orientatie PV (°) |  |  |  |  | - |  |  | - |  |  | - |  |  | - |  |  | -
STANDAARD VOOR WONINGISOLATIE
vormfactor (Averlies/Agebruik) (m2/m2) |  |  |  |  | 2.1041 |  |  | 2.1041 |  |  | 2.1041 |  |  | 2.1041 |  |  | 2.1041
standaardwaarde (kWh/m2) |  |  |  |  | 94.6861 |  |  | 94.6861 |  |  | 94.6861 |  |  | 94.6861 |  |  | 94.6861
warmtebehoefte woningen (Q,H,nd) (kWh/m2) |  |  |  |  | 145.2248 |  |  | 129.1162 |  |  | 64.6684 |  |  | 64.6684 |  |  | 46.1721
* Voor de berekeningen is de validatietool 'Rekentool NTA 8800 MWA v220119.xlsm' gebruikt (NTA 8800 V2.0)
tbv tabel met gegevens per voorbeeldwoning in brochure
overig 1975 - 1991 |  |  |  |  | oorspronkelijk |  |  | huidig |  |  | ISO, MECH AFVOER |  |  | ISO, MECH AFVOER, WPe |  |  | ISO, BALANSVENTILATIE, WPe
[8 empty] | op basis van WoON2018 |  |  | besparingspakket 1 |  |  | besparingspakket 2 |  |  | besparingspakket 3
ALGEMEEN
gebruiksoppervlakte (m2) |  | 67.7
gebouwtype |  | meergezinswoning
uitvoeringsvariant |  | tussen
gebouwhoogte (m) |  | 14
vormfactor (verliesoppervlakte/gebruiksoppervlakte) |  | 2.1041
BOUWKUNDIG
begane grondvloer |  | 67.7 |  | Rc [m2K/W] | 0.52 |  |  | 0.88 |  |  | 3.5 |  |  | 3.5 |  |  | 3.5
dichte gevel |  | 14.88 |  | Rc [m2K/W] | 1.3 |  |  | 1.34 |  |  | 1.7 |  |  | 1.7 |  |  | 1.7
hellend dak |  | 0 |  | Rc [m2K/W] | - |  |  | - |  |  | - |  |  | - |  |  | -
plat dak |  | 67.7 |  | Rc [m2K/W] | 1.3 |  |  | 1.41 |  |  | 3.5 |  |  | 3.5 |  |  | 3.5
raam |  | 10.02 |  | U [W/m2K] | 4 |  |  | 2.95 |  |  | 1.4 |  |  | 1.4 |  |  | 1.4
deur |  | 2.46 |  | U [W/m2K] | 3.4 |  |  | 3.31 |  |  | 1.4 |  |  | 1.4 |  |  | 1.4
kierdichting (q;v10) |  |  |  |  | forfaitair |  |  | forfaitair |  |  | 0,7 dm3/s.m2 |  |  | 0,7 dm3/s.m2 |  |  | 0,4 dm3/s.m2
INSTALLATIES
ventilatietype |  |  |  |  | volledig natuurlijk |  |  | natuurlijke toevoer, mechanische afvoer |  |  | natuurlijke toevoer, mechanische afvoer |  |  | natuurlijke toevoer, mechanische afvoer |  |  | volledig mechanisch
ventilatievoorziening |  |  |  |  | A1 standaard |  |  | C1 standaard |  |  | C5a luchtdruk toevoer, CO2 afvoer, zonering |  |  | C5a luchtdruk toevoer, CO2 afvoer, zonering |  |  | decentrale WTW en CO2 sturing
type warmteterugwinning |  |  |  |  | geen warmteterugwinning |  |  | geen warmteterugwinning |  |  | geen warmteterugwinning |  |  | geen warmteterugwinning |  |  | met warmteterugwinning
ruimteverwarming |  |  |  |  | individueel - VR-ketel |  |  | individueel - HR107-ketel |  |  | individueel - HR107-ketel |  |  | individueel - elektrische warmtepomp |  |  | individueel - elektrische warmtepomp
afgiftesysteem |  |  |  |  | radiatoren |  |  | radiatoren |  |  | radiatoren |  |  | radiatoren |  |  | radiatoren
warmtapwater |  |  |  |  | individueel - gas combitoestel met gaskeur |  |  | individueel - gas combitoestel met gaskeur HR/CW |  |  | individueel - gas combitoestel met gaskeur HR/CW |  |  | individueel - combi warmtepomp |  |  | individueel - combi warmtepomp
PV-panelen (m2) |  |  |  |  | 0 |  |  | 0 |  |  | 0 |  |  | 0 |  |  | 0
ENERGIEPRESTATIES NTA 8800
Standaard (kWh/m2) |  |  |  |  | 94.6861 |  |  | 94.6861 |  |  | 94.6861 |  |  | 94.6861 |  |  | 94.6861
Warmtebehoefte verwarming - te toetsen aan standaard (kWh/m2) |  |  |  |  | 145.2248 |  |  | 129.1162 |  |  | 64.6684 |  |  | 64.6684 |  |  | 46.1721

## (gem) overig 75-91 hoek-mid (hidden)
Data voorbeeldwoningen 2022 en resultaten berekening met NTA8800*
2022-09-08
kies type data >> | gemiddelde | voor het pakket HUIDIG zijn uit WoON2018 per Voorbeeldwoning de gewogen gemiddelde afmetingen en isolatiewaarden, en het type meest voorkomende installaties meegenomen
TYPE VOORBEELDWONING |  |  |  |  | SELECTEER WONING
voorbeeldwoning |  |  |  |  | overig |  |  | overig |  |  | overig |  |  | overig |  |  | overig
bouwperiode |  |  |  |  | 1975 - 1991 |  |  | 1975 - 1991 |  |  | 1975 - 1991 |  |  | 1975 - 1991 |  |  | 1975 - 1991
subtype |  |  |  |  | hoek midden |  |  | hoek midden |  |  | hoek midden |  |  | hoek midden |  |  | hoek midden
ENERGETISCH NIVEAU
pakket maatregelen |  |  |  |  | oorspronkelijk |  | op basis van WoON2018 | huidig |  |  | ISO, MECH AFVOER |  |  | ISO, MECH AFVOER, WPe |  |  | ISO, BALANSVENTILATIE, WPe
code |  |  |  |  | 85101 2 |  |  | 85102 2 |  |  | 85103 2 |  |  | 85104 2 |  |  | 85105 2
ALGEMEEN
gebruiksoppervlakte (m2) |  |  |  |  | 67.7 |  |  | 67.7 |  |  | 67.7 |  |  | 67.7 |  |  | 67.7
aantal bouwlagen |  |  |  |  | 1 |  |  | 1 |  |  | 1 |  |  | 1 |  |  | 1
aantal bouwlagen hele gebouw |  |  |  |  | 5 |  |  | 5 |  |  | 5 |  |  | 5 |  |  | 5
aantal eenheden hele gebouw |  |  |  |  | 1 |  |  | 1 |  |  | 1 |  |  | 1 |  |  | 1
gebouwtype |  |  |  |  | meergezinswoning |  |  | meergezinswoning |  |  | meergezinswoning |  |  | meergezinswoning |  |  | meergezinswoning
uitvoeringsvariant |  |  |  |  | hoek op onderste of tussenverdieping |  |  | hoek op onderste of tussenverdieping |  |  | hoek op onderste of tussenverdieping |  |  | hoek op onderste of tussenverdieping |  |  | hoek op onderste of tussenverdieping
gebouwhoogte (m) |  |  |  |  | 14 |  |  | 14 |  |  | 14 |  |  | 14 |  |  | 14
begrenzing beganegrondvloer |  |  |  |  | nvt |  |  | nvt |  |  | nvt |  |  | nvt |  |  | nvt
BOUWKUNDIG | oriëntatie | begrenzing | oppervlakte | Rc-waarde | U-waarde | oppervlakte | Rc-waarde | U-waarde | oppervlakte | Rc-waarde | U-waarde | oppervlakte | Rc-waarde | U-waarde | oppervlakte | Rc-waarde | U-waarde
| - | - | [m2] | [m2K/W] | [W/m2K] | [m2] | [m2K/W] | [W/m2K] | [m2] | [m2K/W] | [W/m2K] | [m2] | [m2K/W] | [W/m2K] | [m2] | [m2K/W] | [W/m2K]
Begane grondvloer |  |  | 0 | - | - | 0 | - | - | 0 | - | - | 0 | - | - | 0 | - | -
vloer 1 | - | - | 0 | - | - | 0 | 0.88 | 0.87719 | 0 | - | - | 0 | - | - | 0 | - | -
vloer 2 | - | - | 0 | - | - | 0 | - | - | 0 | - | - | 0 | - | - | 0 | - | -
vloer 3 | - | - | 0 | - | - | 0 | - | - | 0 | - | - | 0 | - | - | 0 | - | -
vloer 4 | - | - | 0 | - | - | 0 | - | - | 0 | - | - | 0 | - | - | 0 | - | -
Dichte gevel |  |  | 29.76 | 1.3 | 0.68027 | 29.76 | 1.34 | 0.66225 | 29.76 | 1.7 | 0.53476 | 29.76 | 1.7 | 0.53476 | 29.76 | 1.7 | 0.53476
gevel 1 (voor-/achtergevel) | Oost | buiten | 7.44 | 1.3 | 0.68027 | 7.44 | 1.34 | 0.66225 | 7.44 | 1.7 | 0.53476 | 7.44 | 1.7 | 0.53476 | 7.44 | 1.7 | 0.53476
gevel 2 (voor-/achtergevel) | West | buiten | 7.44 | 1.3 | 0.68027 | 7.44 | 1.34 | 0.66225 | 7.44 | 1.7 | 0.53476 | 7.44 | 1.7 | 0.53476 | 7.44 | 1.7 | 0.53476
gevel 3 (zijgevel) | Oost | buiten | 7.44 | 1.3 | 0.68027 | 7.44 | 1.34 | 0.66225 | 7.44 | 1.7 | 0.53476 | 7.44 | 1.7 | 0.53476 | 7.44 | 1.7 | 0.53476
gevel 4 (zijgevel) | West | buiten | 7.44 | 1.3 | 0.68027 | 7.44 | 1.34 | 0.66225 | 7.44 | 1.7 | 0.53476 | 7.44 | 1.7 | 0.53476 | 7.44 | 1.7 | 0.53476
Hellend / plat dak |  |  | 0 | - | - | 0 | - | - | 0 | - | - | 0 | - | - | 0 | - | -
dak 1 (hellend) | West | buiten | 0 | - | - | 0 | - | - | 0 | - | - | 0 | - | - | 0 | - | -
dak 2 (hellend) | Oost | buiten | 0 | - | - | 0 | - | - | 0 | - | - | 0 | - | - | 0 | - | -
dak 3 (plat) | - | buiten | 0 | - | - | 0 | - | - | 0 | - | - | 0 | - | - | 0 | - | -
dak 4 (plat) | - | buiten | 0 | - | - | 0 | - | - | 0 | - | - | 0 | - | - | 0 | - | -
Ramen |  |  | 11.13 |  | 4 | 11.13 |  | 2.95 | 11.13 |  | 1.4 | 11.13 |  | 1.4 | 11.13 |  | 1.4
raam 1 | Noord | buiten | 1.3912 |  | 5.1 | 1.3912 |  | 2.95 | 1.3912 |  | 1.4 | 1.3912 |  | 1.4 | 1.3912 |  | 1.4
raam 2 | Oost | buiten | 1.3912 |  | 5.1 | 1.3912 |  | 2.95 | 1.3912 |  | 1.4 | 1.3912 |  | 1.4 | 1.3912 |  | 1.4
raam 3 | Zuid | buiten | 1.3912 |  | 5.1 | 1.3912 |  | 2.95 | 1.3912 |  | 1.4 | 1.3912 |  | 1.4 | 1.3912 |  | 1.4
raam 4 | West | buiten | 1.3912 |  | 5.1 | 1.3912 |  | 2.95 | 1.3912 |  | 1.4 | 1.3912 |  | 1.4 | 1.3912 |  | 1.4
raam 5 | Noord | buiten | 1.3912 |  | 2.9 | 1.3912 |  | 2.95 | 1.3912 |  | 1.4 | 1.3912 |  | 1.4 | 1.3912 |  | 1.4
raam 6 | Oost | buiten | 1.3912 |  | 2.9 | 1.3912 |  | 2.95 | 1.3912 |  | 1.4 | 1.3912 |  | 1.4 | 1.3912 |  | 1.4
raam 7 | Zuid | buiten | 1.3912 |  | 2.9 | 1.3912 |  | 2.95 | 1.3912 |  | 1.4 | 1.3912 |  | 1.4 | 1.3912 |  | 1.4
raam 8 | West | buiten | 1.3912 |  | 2.9 | 1.3912 |  | 2.95 | 1.3912 |  | 1.4 | 1.3912 |  | 1.4 | 1.3912 |  | 1.4
Deuren |  |  | 2.46 |  | 3.4 | 2.46 |  | 3.31 | 2.46 |  | 1.4 | 2.46 |  | 1.4 | 2.46 |  | 1.4
deur 1 | Oost | buiten | 1.23 |  | 3.4 | 1.23 |  | 3.31 | 1.23 |  | 1.4 | 1.23 |  | 1.4 | 1.23 |  | 1.4
deur 2 | West | buiten | 1.23 |  | 3.4 | 1.23 |  | 3.31 | 1.23 |  | 1.4 | 1.23 |  | 1.4 | 1.23 |  | 1.4
INSTALLATIES
Ventilatie |  |  |  |  | volledig natuurlijk |  |  | natuurlijke toevoer, mechanische afvoer |  |  | natuurlijke toevoer, mechanische afvoer |  |  | natuurlijke toevoer, mechanische afvoer |  |  | volledig mechanisch
ventilatietype |  |  |  |  | volledig natuurlijk |  |  | natuurlijke toevoer, mechanische afvoer |  |  | natuurlijke toevoer, mechanische afvoer |  |  | natuurlijke toevoer, mechanische afvoer |  |  | volledig mechanisch
ventilatievoorziening |  |  |  |  | A1 standaard |  |  | C1 standaard |  |  | C5a luchtdruk toevoer, CO2 afvoer, zonering |  |  | C5a luchtdruk toevoer, CO2 afvoer, zonering |  |  | decentrale WTW en CO2 sturing
type warmteterugwinning |  |  |  |  | geen warmteterugwinning |  |  | geen warmteterugwinning |  |  | geen warmteterugwinning |  |  | geen warmteterugwinning |  |  | met warmteterugwinning
kierdichting (q;v10) |  |  |  |  | forfaitair |  |  | forfaitair |  |  | 0,7 dm3/s.m2 |  |  | 0,7 dm3/s.m2 |  |  | 0,4 dm3/s.m2
Ruimteverwarming |  |  |  |  | ketel VR-ketel |  |  | ketel HR107-ketel |  |  | ketel HR107-ketel |  |  | elektrische warmtepomp |  |  | elektrische warmtepomp
type ruimteverwarming |  |  |  |  | individueel |  |  | individueel |  |  | individueel |  |  | individueel |  |  | individueel
toestel ruimteverwarming |  |  |  |  | ketel |  |  | ketel |  |  | ketel |  |  | elektrische warmtepomp |  |  | elektrische warmtepomp
ketel/luchtverwarming |  |  |  |  | VR-ketel |  |  | HR107-ketel |  |  | HR107-ketel
lokale verwarming
Afgiftesysteem |  |  |  |  | radiatoren |  |  | radiatoren |  |  | radiatoren |  |  | radiatoren |  |  | radiatoren
temperatuurniveau |  |  |  |  | 90/70 |  |  | 90/70 |  |  | 55/47 |  |  | 55/47 |  |  | 55/47
type afgiftesysteem |  |  |  |  | radiatoren |  |  | radiatoren |  |  | radiatoren |  |  | radiatoren |  |  | radiatoren
Warmtapwater |  |  |  |  | individueel gas combitoestel met gaskeur |  |  | individueel gas combitoestel met gaskeur HR/CW |  |  | individueel gas combitoestel met gaskeur HR/CW |  |  | individueel combi warmtepomp |  |  | individueel combi warmtepomp
type tapwaterinstallatie |  |  |  |  | individueel |  |  | individueel |  |  | individueel |  |  | individueel |  |  | individueel
type toestel individiueel |  |  |  |  | gas combitoestel met gaskeur |  |  | gas combitoestel met gaskeur HR/CW |  |  | gas combitoestel met gaskeur HR/CW |  |  | combi warmtepomp |  |  | combi warmtepomp
CW-klasse |  |  |  |  | CW3 |  |  | CW3 |  |  | CW3 |  |  | CW3 |  |  | CW3
type toestel met extern vat
type indirect verwarmd vat
douche WTW aanwezig |  |  |  |  | nee |  |  | nee |  |  | nee |  |  | nee |  |  | nee
Zonnestroom |  |  |  |  | geen |  |  | geen |  |  | geen |  |  | geen |  |  | geen
PV cellen aanwezig |  |  |  |  | nee |  |  | nee |  |  | nee |  |  | nee |  |  | nee
PV type |  |  |  |  | - |  |  | - |  |  | - |  |  | - |  |  | -
PV oppervlakte (m2) |  |  |  |  | 0 |  |  | 0 |  |  | 0 |  |  | 0 |  |  | 0
hellingshoek PV (°) |  |  |  |  | - |  |  | - |  |  | - |  |  | - |  |  | -
orientatie PV (°) |  |  |  |  | - |  |  | - |  |  | - |  |  | - |  |  | -
STANDAARD VOOR WONINGISOLATIE
vormfactor (Averlies/Agebruik) (m2/m2) |  |  |  |  | 0.64032 |  |  | 0.64032 |  |  | 0.64032 |  |  | 0.64032 |  |  | 0.64032
standaardwaarde (kWh/m2) |  |  |  |  | 45 |  |  | 45 |  |  | 45 |  |  | 45 |  |  | 45
warmtebehoefte woningen (Q,H,nd) (kWh/m2) |  |  |  |  | 96.539 |  |  | 80.0797 |  |  | 38.4495 |  |  | 38.4495 |  |  | 21.5974
* Voor de berekeningen is de validatietool 'Rekentool NTA 8800 MWA v220119.xlsm' gebruikt (NTA 8800 V2.0)
tbv tabel met gegevens per voorbeeldwoning in brochure
overig 1975 - 1991 |  |  |  |  | oorspronkelijk |  |  | huidig |  |  | ISO, MECH AFVOER |  |  | ISO, MECH AFVOER, WPe |  |  | ISO, BALANSVENTILATIE, WPe
[8 empty] | op basis van WoON2018 |  |  | besparingspakket 1 |  |  | besparingspakket 2 |  |  | besparingspakket 3
ALGEMEEN
gebruiksoppervlakte (m2) |  | 67.7
gebouwtype |  | meergezinswoning
uitvoeringsvariant |  | hoek op onderste of tussenverdieping
gebouwhoogte (m) |  | 14
vormfactor (verliesoppervlakte/gebruiksoppervlakte) |  | 0.64032
BOUWKUNDIG
begane grondvloer |  | 0 |  | Rc [m2K/W] | - |  |  | - |  |  | - |  |  | - |  |  | -
dichte gevel |  | 29.76 |  | Rc [m2K/W] | 1.3 |  |  | 1.34 |  |  | 1.7 |  |  | 1.7 |  |  | 1.7
hellend dak |  | 0 |  | Rc [m2K/W] | - |  |  | - |  |  | - |  |  | - |  |  | -
plat dak |  | 0 |  | Rc [m2K/W] | - |  |  | - |  |  | - |  |  | - |  |  | -
raam |  | 11.13 |  | U [W/m2K] | 4 |  |  | 2.95 |  |  | 1.4 |  |  | 1.4 |  |  | 1.4
deur |  | 2.46 |  | U [W/m2K] | 3.4 |  |  | 3.31 |  |  | 1.4 |  |  | 1.4 |  |  | 1.4
kierdichting (q;v10) |  |  |  |  | forfaitair |  |  | forfaitair |  |  | 0,7 dm3/s.m2 |  |  | 0,7 dm3/s.m2 |  |  | 0,4 dm3/s.m2
INSTALLATIES
ventilatietype |  |  |  |  | volledig natuurlijk |  |  | natuurlijke toevoer, mechanische afvoer |  |  | natuurlijke toevoer, mechanische afvoer |  |  | natuurlijke toevoer, mechanische afvoer |  |  | volledig mechanisch
ventilatievoorziening |  |  |  |  | A1 standaard |  |  | C1 standaard |  |  | C5a luchtdruk toevoer, CO2 afvoer, zonering |  |  | C5a luchtdruk toevoer, CO2 afvoer, zonering |  |  | decentrale WTW en CO2 sturing
type warmteterugwinning |  |  |  |  | geen warmteterugwinning |  |  | geen warmteterugwinning |  |  | geen warmteterugwinning |  |  | geen warmteterugwinning |  |  | met warmteterugwinning
ruimteverwarming |  |  |  |  | individueel - VR-ketel |  |  | individueel - HR107-ketel |  |  | individueel - HR107-ketel |  |  | individueel - elektrische warmtepomp |  |  | individueel - elektrische warmtepomp
afgiftesysteem |  |  |  |  | radiatoren |  |  | radiatoren |  |  | radiatoren |  |  | radiatoren |  |  | radiatoren
warmtapwater |  |  |  |  | individueel - gas combitoestel met gaskeur |  |  | individueel - gas combitoestel met gaskeur HR/CW |  |  | individueel - gas combitoestel met gaskeur HR/CW |  |  | individueel - combi warmtepomp |  |  | individueel - combi warmtepomp
PV-panelen (m2) |  |  |  |  | 0 |  |  | 0 |  |  | 0 |  |  | 0 |  |  | 0
ENERGIEPRESTATIES NTA 8800
Standaard (kWh/m2) |  |  |  |  | 45 |  |  | 45 |  |  | 45 |  |  | 45 |  |  | 45
Warmtebehoefte verwarming - te toetsen aan standaard (kWh/m2) |  |  |  |  | 96.539 |  |  | 80.0797 |  |  | 38.4495 |  |  | 38.4495 |  |  | 21.5974

## (gem) overig 75-91 hoek-vlo (hidden)
Data voorbeeldwoningen 2022 en resultaten berekening met NTA8800*
2022-09-08
kies type data >> | gemiddelde | voor het pakket HUIDIG zijn uit WoON2018 per Voorbeeldwoning de gewogen gemiddelde afmetingen en isolatiewaarden, en het type meest voorkomende installaties meegenomen
TYPE VOORBEELDWONING |  |  |  |  | SELECTEER WONING
voorbeeldwoning |  |  |  |  | overig |  |  | overig |  |  | overig |  |  | overig |  |  | overig
bouwperiode |  |  |  |  | 1975 - 1991 |  |  | 1975 - 1991 |  |  | 1975 - 1991 |  |  | 1975 - 1991 |  |  | 1975 - 1991
subtype |  |  |  |  | hoek vloer |  |  | hoek vloer |  |  | hoek vloer |  |  | hoek vloer |  |  | hoek vloer
ENERGETISCH NIVEAU
pakket maatregelen |  |  |  |  | oorspronkelijk |  | op basis van WoON2018 | huidig |  |  | ISO, MECH AFVOER |  |  | ISO, MECH AFVOER, WPe |  |  | ISO, BALANSVENTILATIE, WPe
code |  |  |  |  | 85111 2 |  |  | 85112 2 |  |  | 85113 2 |  |  | 85114 2 |  |  | 85115 2
ALGEMEEN
gebruiksoppervlakte (m2) |  |  |  |  | 67.7 |  |  | 67.7 |  |  | 67.7 |  |  | 67.7 |  |  | 67.7
aantal bouwlagen |  |  |  |  | 1 |  |  | 1 |  |  | 1 |  |  | 1 |  |  | 1
aantal bouwlagen hele gebouw |  |  |  |  | 5 |  |  | 5 |  |  | 5 |  |  | 5 |  |  | 5
aantal eenheden hele gebouw |  |  |  |  | 1 |  |  | 1 |  |  | 1 |  |  | 1 |  |  | 1
gebouwtype |  |  |  |  | meergezinswoning |  |  | meergezinswoning |  |  | meergezinswoning |  |  | meergezinswoning |  |  | meergezinswoning
uitvoeringsvariant |  |  |  |  | hoek op onderste of tussenverdieping |  |  | hoek op onderste of tussenverdieping |  |  | hoek op onderste of tussenverdieping |  |  | hoek op onderste of tussenverdieping |  |  | hoek op onderste of tussenverdieping
gebouwhoogte (m) |  |  |  |  | 14 |  |  | 14 |  |  | 14 |  |  | 14 |  |  | 14
begrenzing beganegrondvloer |  |  |  |  | kruipruimte |  |  | kruipruimte |  |  | kruipruimte |  |  | kruipruimte |  |  | kruipruimte
BOUWKUNDIG | oriëntatie | begrenzing | oppervlakte | Rc-waarde | U-waarde | oppervlakte | Rc-waarde | U-waarde | oppervlakte | Rc-waarde | U-waarde | oppervlakte | Rc-waarde | U-waarde | oppervlakte | Rc-waarde | U-waarde
| - | - | [m2] | [m2K/W] | [W/m2K] | [m2] | [m2K/W] | [W/m2K] | [m2] | [m2K/W] | [W/m2K] | [m2] | [m2K/W] | [W/m2K] | [m2] | [m2K/W] | [W/m2K]
Begane grondvloer |  |  | 67.7 | 0.52 | 1.2821 | 67.7 | 0.88 | 0.87719 | 67.7 | 3.5 | 0.26596 | 67.7 | 3.5 | 0.26596 | 67.7 | 3.5 | 0.26596
vloer 1 | - | kruipruimte | 67.7 | 0.52 | 1.2821 | 67.7 | 0.88 | 0.87719 | 67.7 | 3.5 | 0.26596 | 67.7 | 3.5 | 0.26596 | 67.7 | 3.5 | 0.26596
vloer 2 | - | - | 0 | - | - | 0 | - | - | 0 | - | - | 0 | - | - | 0 | - | -
vloer 3 | - | - | 0 | - | - | 0 | - | - | 0 | - | - | 0 | - | - | 0 | - | -
vloer 4 | - | - | 0 | - | - | 0 | - | - | 0 | - | - | 0 | - | - | 0 | - | -
Dichte gevel |  |  | 29.76 | 1.3 | 0.68027 | 29.76 | 1.34 | 0.66225 | 29.76 | 1.7 | 0.53476 | 29.76 | 1.7 | 0.53476 | 29.76 | 1.7 | 0.53476
gevel 1 (voor-/achtergevel) | Oost | buiten | 7.44 | 1.3 | 0.68027 | 7.44 | 1.34 | 0.66225 | 7.44 | 1.7 | 0.53476 | 7.44 | 1.7 | 0.53476 | 7.44 | 1.7 | 0.53476
gevel 2 (voor-/achtergevel) | West | buiten | 7.44 | 1.3 | 0.68027 | 7.44 | 1.34 | 0.66225 | 7.44 | 1.7 | 0.53476 | 7.44 | 1.7 | 0.53476 | 7.44 | 1.7 | 0.53476
gevel 3 (zijgevel) | Oost | buiten | 7.44 | 1.3 | 0.68027 | 7.44 | 1.34 | 0.66225 | 7.44 | 1.7 | 0.53476 | 7.44 | 1.7 | 0.53476 | 7.44 | 1.7 | 0.53476
gevel 4 (zijgevel) | West | buiten | 7.44 | 1.3 | 0.68027 | 7.44 | 1.34 | 0.66225 | 7.44 | 1.7 | 0.53476 | 7.44 | 1.7 | 0.53476 | 7.44 | 1.7 | 0.53476
Hellend / plat dak |  |  | 0 | - | - | 0 | - | - | 0 | - | - | 0 | - | - | 0 | - | -
dak 1 (hellend) | West | buiten | 0 | - | - | 0 | - | - | 0 | - | - | 0 | - | - | 0 | - | -
dak 2 (hellend) | Oost | buiten | 0 | - | - | 0 | - | - | 0 | - | - | 0 | - | - | 0 | - | -
dak 3 (plat) | - | buiten | 0 | - | - | 0 | - | - | 0 | - | - | 0 | - | - | 0 | - | -
dak 4 (plat) | - | buiten | 0 | - | - | 0 | - | - | 0 | - | - | 0 | - | - | 0 | - | -
Ramen |  |  | 11.13 |  | 4 | 11.13 |  | 2.95 | 11.13 |  | 1.4 | 11.13 |  | 1.4 | 11.13 |  | 1.4
raam 1 | Noord | buiten | 1.3912 |  | 5.1 | 1.3912 |  | 2.95 | 1.3912 |  | 1.4 | 1.3912 |  | 1.4 | 1.3912 |  | 1.4
raam 2 | Oost | buiten | 1.3912 |  | 5.1 | 1.3912 |  | 2.95 | 1.3912 |  | 1.4 | 1.3912 |  | 1.4 | 1.3912 |  | 1.4
raam 3 | Zuid | buiten | 1.3912 |  | 5.1 | 1.3912 |  | 2.95 | 1.3912 |  | 1.4 | 1.3912 |  | 1.4 | 1.3912 |  | 1.4
raam 4 | West | buiten | 1.3912 |  | 5.1 | 1.3912 |  | 2.95 | 1.3912 |  | 1.4 | 1.3912 |  | 1.4 | 1.3912 |  | 1.4
raam 5 | Noord | buiten | 1.3912 |  | 2.9 | 1.3912 |  | 2.95 | 1.3912 |  | 1.4 | 1.3912 |  | 1.4 | 1.3912 |  | 1.4
raam 6 | Oost | buiten | 1.3912 |  | 2.9 | 1.3912 |  | 2.95 | 1.3912 |  | 1.4 | 1.3912 |  | 1.4 | 1.3912 |  | 1.4
raam 7 | Zuid | buiten | 1.3912 |  | 2.9 | 1.3912 |  | 2.95 | 1.3912 |  | 1.4 | 1.3912 |  | 1.4 | 1.3912 |  | 1.4
raam 8 | West | buiten | 1.3912 |  | 2.9 | 1.3912 |  | 2.95 | 1.3912 |  | 1.4 | 1.3912 |  | 1.4 | 1.3912 |  | 1.4
Deuren |  |  | 2.46 |  | 3.4 | 2.46 |  | 3.31 | 2.46 |  | 1.4 | 2.46 |  | 1.4 | 2.46 |  | 1.4
deur 1 | Oost | buiten | 1.23 |  | 3.4 | 1.23 |  | 3.31 | 1.23 |  | 1.4 | 1.23 |  | 1.4 | 1.23 |  | 1.4
deur 2 | West | buiten | 1.23 |  | 3.4 | 1.23 |  | 3.31 | 1.23 |  | 1.4 | 1.23 |  | 1.4 | 1.23 |  | 1.4
INSTALLATIES
Ventilatie |  |  |  |  | volledig natuurlijk |  |  | natuurlijke toevoer, mechanische afvoer |  |  | natuurlijke toevoer, mechanische afvoer |  |  | natuurlijke toevoer, mechanische afvoer |  |  | volledig mechanisch
ventilatietype |  |  |  |  | volledig natuurlijk |  |  | natuurlijke toevoer, mechanische afvoer |  |  | natuurlijke toevoer, mechanische afvoer |  |  | natuurlijke toevoer, mechanische afvoer |  |  | volledig mechanisch
ventilatievoorziening |  |  |  |  | A1 standaard |  |  | C1 standaard |  |  | C5a luchtdruk toevoer, CO2 afvoer, zonering |  |  | C5a luchtdruk toevoer, CO2 afvoer, zonering |  |  | decentrale WTW en CO2 sturing
type warmteterugwinning |  |  |  |  | geen warmteterugwinning |  |  | geen warmteterugwinning |  |  | geen warmteterugwinning |  |  | geen warmteterugwinning |  |  | met warmteterugwinning
kierdichting (q;v10) |  |  |  |  | forfaitair |  |  | forfaitair |  |  | 0,7 dm3/s.m2 |  |  | 0,7 dm3/s.m2 |  |  | 0,4 dm3/s.m2
Ruimteverwarming |  |  |  |  | ketel VR-ketel |  |  | ketel HR107-ketel |  |  | ketel HR107-ketel |  |  | elektrische warmtepomp |  |  | elektrische warmtepomp
type ruimteverwarming |  |  |  |  | individueel |  |  | individueel |  |  | individueel |  |  | individueel |  |  | individueel
toestel ruimteverwarming |  |  |  |  | ketel |  |  | ketel |  |  | ketel |  |  | elektrische warmtepomp |  |  | elektrische warmtepomp
ketel/luchtverwarming |  |  |  |  | VR-ketel |  |  | HR107-ketel |  |  | HR107-ketel
lokale verwarming
Afgiftesysteem |  |  |  |  | radiatoren |  |  | radiatoren |  |  | radiatoren |  |  | radiatoren |  |  | radiatoren
temperatuurniveau |  |  |  |  | 90/70 |  |  | 90/70 |  |  | 55/47 |  |  | 55/47 |  |  | 55/47
type afgiftesysteem |  |  |  |  | radiatoren |  |  | radiatoren |  |  | radiatoren |  |  | radiatoren |  |  | radiatoren
Warmtapwater |  |  |  |  | individueel gas combitoestel met gaskeur |  |  | individueel gas combitoestel met gaskeur HR/CW |  |  | individueel gas combitoestel met gaskeur HR/CW |  |  | individueel combi warmtepomp |  |  | individueel combi warmtepomp
type tapwaterinstallatie |  |  |  |  | individueel |  |  | individueel |  |  | individueel |  |  | individueel |  |  | individueel
type toestel individiueel |  |  |  |  | gas combitoestel met gaskeur |  |  | gas combitoestel met gaskeur HR/CW |  |  | gas combitoestel met gaskeur HR/CW |  |  | combi warmtepomp |  |  | combi warmtepomp
CW-klasse |  |  |  |  | CW3 |  |  | CW3 |  |  | CW3 |  |  | CW3 |  |  | CW3
type toestel met extern vat
type indirect verwarmd vat
douche WTW aanwezig |  |  |  |  | nee |  |  | nee |  |  | nee |  |  | nee |  |  | nee
Zonnestroom |  |  |  |  | geen |  |  | geen |  |  | geen |  |  | geen |  |  | geen
PV cellen aanwezig |  |  |  |  | nee |  |  | nee |  |  | nee |  |  | nee |  |  | nee
PV type |  |  |  |  | - |  |  | - |  |  | - |  |  | - |  |  | -
PV oppervlakte (m2) |  |  |  |  | 0 |  |  | 0 |  |  | 0 |  |  | 0 |  |  | 0
hellingshoek PV (°) |  |  |  |  | - |  |  | - |  |  | - |  |  | - |  |  | -
orientatie PV (°) |  |  |  |  | - |  |  | - |  |  | - |  |  | - |  |  | -
STANDAARD VOOR WONINGISOLATIE
vormfactor (Averlies/Agebruik) (m2/m2) |  |  |  |  | 1.3403 |  |  | 1.3403 |  |  | 1.3403 |  |  | 1.3403 |  |  | 1.3403
standaardwaarde (kWh/m2) |  |  |  |  | 60.3146 |  |  | 60.3146 |  |  | 60.3146 |  |  | 60.3146 |  |  | 60.3146
warmtebehoefte woningen (Q,H,nd) (kWh/m2) |  |  |  |  | 115.0473 |  |  | 99.3042 |  |  | 49.1679 |  |  | 49.1679 |  |  | 30.8381
* Voor de berekeningen is de validatietool 'Rekentool NTA 8800 MWA v220119.xlsm' gebruikt (NTA 8800 V2.0)
tbv tabel met gegevens per voorbeeldwoning in brochure
overig 1975 - 1991 |  |  |  |  | oorspronkelijk |  |  | huidig |  |  | ISO, MECH AFVOER |  |  | ISO, MECH AFVOER, WPe |  |  | ISO, BALANSVENTILATIE, WPe
[8 empty] | op basis van WoON2018 |  |  | besparingspakket 1 |  |  | besparingspakket 2 |  |  | besparingspakket 3
ALGEMEEN
gebruiksoppervlakte (m2) |  | 67.7
gebouwtype |  | meergezinswoning
uitvoeringsvariant |  | hoek op onderste of tussenverdieping
gebouwhoogte (m) |  | 14
vormfactor (verliesoppervlakte/gebruiksoppervlakte) |  | 1.3403
BOUWKUNDIG
begane grondvloer |  | 67.7 |  | Rc [m2K/W] | 0.52 |  |  | 0.88 |  |  | 3.5 |  |  | 3.5 |  |  | 3.5
dichte gevel |  | 29.76 |  | Rc [m2K/W] | 1.3 |  |  | 1.34 |  |  | 1.7 |  |  | 1.7 |  |  | 1.7
hellend dak |  | 0 |  | Rc [m2K/W] | - |  |  | - |  |  | - |  |  | - |  |  | -
plat dak |  | 0 |  | Rc [m2K/W] | - |  |  | - |  |  | - |  |  | - |  |  | -
raam |  | 11.13 |  | U [W/m2K] | 4 |  |  | 2.95 |  |  | 1.4 |  |  | 1.4 |  |  | 1.4
deur |  | 2.46 |  | U [W/m2K] | 3.4 |  |  | 3.31 |  |  | 1.4 |  |  | 1.4 |  |  | 1.4
kierdichting (q;v10) |  |  |  |  | forfaitair |  |  | forfaitair |  |  | 0,7 dm3/s.m2 |  |  | 0,7 dm3/s.m2 |  |  | 0,4 dm3/s.m2
INSTALLATIES
ventilatietype |  |  |  |  | volledig natuurlijk |  |  | natuurlijke toevoer, mechanische afvoer |  |  | natuurlijke toevoer, mechanische afvoer |  |  | natuurlijke toevoer, mechanische afvoer |  |  | volledig mechanisch
ventilatievoorziening |  |  |  |  | A1 standaard |  |  | C1 standaard |  |  | C5a luchtdruk toevoer, CO2 afvoer, zonering |  |  | C5a luchtdruk toevoer, CO2 afvoer, zonering |  |  | decentrale WTW en CO2 sturing
type warmteterugwinning |  |  |  |  | geen warmteterugwinning |  |  | geen warmteterugwinning |  |  | geen warmteterugwinning |  |  | geen warmteterugwinning |  |  | met warmteterugwinning
ruimteverwarming |  |  |  |  | individueel - VR-ketel |  |  | individueel - HR107-ketel |  |  | individueel - HR107-ketel |  |  | individueel - elektrische warmtepomp |  |  | individueel - elektrische warmtepomp
afgiftesysteem |  |  |  |  | radiatoren |  |  | radiatoren |  |  | radiatoren |  |  | radiatoren |  |  | radiatoren
warmtapwater |  |  |  |  | individueel - gas combitoestel met gaskeur |  |  | individueel - gas combitoestel met gaskeur HR/CW |  |  | individueel - gas combitoestel met gaskeur HR/CW |  |  | individueel - combi warmtepomp |  |  | individueel - combi warmtepomp
PV-panelen (m2) |  |  |  |  | 0 |  |  | 0 |  |  | 0 |  |  | 0 |  |  | 0
ENERGIEPRESTATIES NTA 8800
Standaard (kWh/m2) |  |  |  |  | 60.3146 |  |  | 60.3146 |  |  | 60.3146 |  |  | 60.3146 |  |  | 60.3146
Warmtebehoefte verwarming - te toetsen aan standaard (kWh/m2) |  |  |  |  | 115.0473 |  |  | 99.3042 |  |  | 49.1679 |  |  | 49.1679 |  |  | 30.8381

## (gem) overig 75-91 hoek-dak (hidden)
Data voorbeeldwoningen 2022 en resultaten berekening met NTA8800*
2022-09-08
kies type data >> | gemiddelde | voor het pakket HUIDIG zijn uit WoON2018 per Voorbeeldwoning de gewogen gemiddelde afmetingen en isolatiewaarden, en het type meest voorkomende installaties meegenomen
TYPE VOORBEELDWONING |  |  |  |  | SELECTEER WONING
voorbeeldwoning |  |  |  |  | overig |  |  | overig |  |  | overig |  |  | overig |  |  | overig
bouwperiode |  |  |  |  | 1975 - 1991 |  |  | 1975 - 1991 |  |  | 1975 - 1991 |  |  | 1975 - 1991 |  |  | 1975 - 1991
subtype |  |  |  |  | hoek dak |  |  | hoek dak |  |  | hoek dak |  |  | hoek dak |  |  | hoek dak
ENERGETISCH NIVEAU
pakket maatregelen |  |  |  |  | oorspronkelijk |  | op basis van WoON2018 | huidig |  |  | ISO, MECH AFVOER |  |  | ISO, MECH AFVOER, WPe |  |  | ISO, BALANSVENTILATIE, WPe
code |  |  |  |  | 85121 2 |  |  | 85122 2 |  |  | 85123 2 |  |  | 85124 2 |  |  | 85125 2
ALGEMEEN
gebruiksoppervlakte (m2) |  |  |  |  | 67.7 |  |  | 67.7 |  |  | 67.7 |  |  | 67.7 |  |  | 67.7
aantal bouwlagen |  |  |  |  | 1 |  |  | 1 |  |  | 1 |  |  | 1 |  |  | 1
aantal bouwlagen hele gebouw |  |  |  |  | 5 |  |  | 5 |  |  | 5 |  |  | 5 |  |  | 5
aantal eenheden hele gebouw |  |  |  |  | 1 |  |  | 1 |  |  | 1 |  |  | 1 |  |  | 1
gebouwtype |  |  |  |  | meergezinswoning |  |  | meergezinswoning |  |  | meergezinswoning |  |  | meergezinswoning |  |  | meergezinswoning
uitvoeringsvariant |  |  |  |  | hoek op bovenste verdieping |  |  | hoek op bovenste verdieping |  |  | hoek op bovenste verdieping |  |  | hoek op bovenste verdieping |  |  | hoek op bovenste verdieping
gebouwhoogte (m) |  |  |  |  | 14 |  |  | 14 |  |  | 14 |  |  | 14 |  |  | 14
begrenzing beganegrondvloer |  |  |  |  | nvt |  |  | nvt |  |  | nvt |  |  | nvt |  |  | nvt
BOUWKUNDIG | oriëntatie | begrenzing | oppervlakte | Rc-waarde | U-waarde | oppervlakte | Rc-waarde | U-waarde | oppervlakte | Rc-waarde | U-waarde | oppervlakte | Rc-waarde | U-waarde | oppervlakte | Rc-waarde | U-waarde
| - | - | [m2] | [m2K/W] | [W/m2K] | [m2] | [m2K/W] | [W/m2K] | [m2] | [m2K/W] | [W/m2K] | [m2] | [m2K/W] | [W/m2K] | [m2] | [m2K/W] | [W/m2K]
Begane grondvloer |  |  | 0 | - | - | 0 | - | - | 0 | - | - | 0 | - | - | 0 | - | -
vloer 1 | - | - | 0 | - | - | 0 | 0.88 | 0.87719 | 0 | - | - | 0 | - | - | 0 | - | -
vloer 2 | - | - | 0 | - | - | 0 | - | - | 0 | - | - | 0 | - | - | 0 | - | -
vloer 3 | - | - | 0 | - | - | 0 | - | - | 0 | - | - | 0 | - | - | 0 | - | -
vloer 4 | - | - | 0 | - | - | 0 | - | - | 0 | - | - | 0 | - | - | 0 | - | -
Dichte gevel |  |  | 29.76 | 1.3 | 0.68027 | 29.76 | 1.34 | 0.66225 | 29.76 | 1.7 | 0.53476 | 29.76 | 1.7 | 0.53476 | 29.76 | 1.7 | 0.53476
gevel 1 (voor-/achtergevel) | Oost | buiten | 7.44 | 1.3 | 0.68027 | 7.44 | 1.34 | 0.66225 | 7.44 | 1.7 | 0.53476 | 7.44 | 1.7 | 0.53476 | 7.44 | 1.7 | 0.53476
gevel 2 (voor-/achtergevel) | West | buiten | 7.44 | 1.3 | 0.68027 | 7.44 | 1.34 | 0.66225 | 7.44 | 1.7 | 0.53476 | 7.44 | 1.7 | 0.53476 | 7.44 | 1.7 | 0.53476
gevel 3 (zijgevel) | Oost | buiten | 7.44 | 1.3 | 0.68027 | 7.44 | 1.34 | 0.66225 | 7.44 | 1.7 | 0.53476 | 7.44 | 1.7 | 0.53476 | 7.44 | 1.7 | 0.53476
gevel 4 (zijgevel) | West | buiten | 7.44 | 1.3 | 0.68027 | 7.44 | 1.34 | 0.66225 | 7.44 | 1.7 | 0.53476 | 7.44 | 1.7 | 0.53476 | 7.44 | 1.7 | 0.53476
Hellend / plat dak |  |  | 67.7 | 1.3 | 0.68027 | 67.7 | 1.41 | 0.63291 | 67.7 | 3.5 | 0.27248 | 67.7 | 3.5 | 0.27248 | 67.7 | 3.5 | 0.27248
dak 1 (hellend) | West | buiten | 0 | - | - | 0 | - | - | 0 | - | - | 0 | - | - | 0 | - | -
dak 2 (hellend) | Oost | buiten | 0 | - | - | 0 | - | - | 0 | - | - | 0 | - | - | 0 | - | -
dak 3 (plat) | - | buiten | 33.85 | 1.3 | 0.68027 | 33.85 | 1.41 | 0.63291 | 33.85 | 3.5 | 0.27248 | 33.85 | 3.5 | 0.27248 | 33.85 | 3.5 | 0.27248
dak 4 (plat) | - | buiten | 33.85 | 1.3 | 0.68027 | 33.85 | 1.41 | 0.63291 | 33.85 | 3.5 | 0.27248 | 33.85 | 3.5 | 0.27248 | 33.85 | 3.5 | 0.27248
Ramen |  |  | 11.13 |  | 4 | 11.13 |  | 2.95 | 11.13 |  | 1.4 | 11.13 |  | 1.4 | 11.13 |  | 1.4
raam 1 | Noord | buiten | 1.3912 |  | 5.1 | 1.3912 |  | 2.95 | 1.3912 |  | 1.4 | 1.3912 |  | 1.4 | 1.3912 |  | 1.4
raam 2 | Oost | buiten | 1.3912 |  | 5.1 | 1.3912 |  | 2.95 | 1.3912 |  | 1.4 | 1.3912 |  | 1.4 | 1.3912 |  | 1.4
raam 3 | Zuid | buiten | 1.3912 |  | 5.1 | 1.3912 |  | 2.95 | 1.3912 |  | 1.4 | 1.3912 |  | 1.4 | 1.3912 |  | 1.4
raam 4 | West | buiten | 1.3912 |  | 5.1 | 1.3912 |  | 2.95 | 1.3912 |  | 1.4 | 1.3912 |  | 1.4 | 1.3912 |  | 1.4
raam 5 | Noord | buiten | 1.3912 |  | 2.9 | 1.3912 |  | 2.95 | 1.3912 |  | 1.4 | 1.3912 |  | 1.4 | 1.3912 |  | 1.4
raam 6 | Oost | buiten | 1.3912 |  | 2.9 | 1.3912 |  | 2.95 | 1.3912 |  | 1.4 | 1.3912 |  | 1.4 | 1.3912 |  | 1.4
raam 7 | Zuid | buiten | 1.3912 |  | 2.9 | 1.3912 |  | 2.95 | 1.3912 |  | 1.4 | 1.3912 |  | 1.4 | 1.3912 |  | 1.4
raam 8 | West | buiten | 1.3912 |  | 2.9 | 1.3912 |  | 2.95 | 1.3912 |  | 1.4 | 1.3912 |  | 1.4 | 1.3912 |  | 1.4
Deuren |  |  | 2.46 |  | 3.4 | 2.46 |  | 3.31 | 2.46 |  | 1.4 | 2.46 |  | 1.4 | 2.46 |  | 1.4
deur 1 | Oost | buiten | 1.23 |  | 3.4 | 1.23 |  | 3.31 | 1.23 |  | 1.4 | 1.23 |  | 1.4 | 1.23 |  | 1.4
deur 2 | West | buiten | 1.23 |  | 3.4 | 1.23 |  | 3.31 | 1.23 |  | 1.4 | 1.23 |  | 1.4 | 1.23 |  | 1.4
INSTALLATIES
Ventilatie |  |  |  |  | volledig natuurlijk |  |  | natuurlijke toevoer, mechanische afvoer |  |  | natuurlijke toevoer, mechanische afvoer |  |  | natuurlijke toevoer, mechanische afvoer |  |  | volledig mechanisch
ventilatietype |  |  |  |  | volledig natuurlijk |  |  | natuurlijke toevoer, mechanische afvoer |  |  | natuurlijke toevoer, mechanische afvoer |  |  | natuurlijke toevoer, mechanische afvoer |  |  | volledig mechanisch
ventilatievoorziening |  |  |  |  | A1 standaard |  |  | C1 standaard |  |  | C5a luchtdruk toevoer, CO2 afvoer, zonering |  |  | C5a luchtdruk toevoer, CO2 afvoer, zonering |  |  | decentrale WTW en CO2 sturing
type warmteterugwinning |  |  |  |  | geen warmteterugwinning |  |  | geen warmteterugwinning |  |  | geen warmteterugwinning |  |  | geen warmteterugwinning |  |  | met warmteterugwinning
kierdichting (q;v10) |  |  |  |  | forfaitair |  |  | forfaitair |  |  | 0,7 dm3/s.m2 |  |  | 0,7 dm3/s.m2 |  |  | 0,4 dm3/s.m2
Ruimteverwarming |  |  |  |  | ketel VR-ketel |  |  | ketel HR107-ketel |  |  | ketel HR107-ketel |  |  | elektrische warmtepomp |  |  | elektrische warmtepomp
type ruimteverwarming |  |  |  |  | individueel |  |  | individueel |  |  | individueel |  |  | individueel |  |  | individueel
toestel ruimteverwarming |  |  |  |  | ketel |  |  | ketel |  |  | ketel |  |  | elektrische warmtepomp |  |  | elektrische warmtepomp
ketel/luchtverwarming |  |  |  |  | VR-ketel |  |  | HR107-ketel |  |  | HR107-ketel
lokale verwarming
Afgiftesysteem |  |  |  |  | radiatoren |  |  | radiatoren |  |  | radiatoren |  |  | radiatoren |  |  | radiatoren
temperatuurniveau |  |  |  |  | 90/70 |  |  | 90/70 |  |  | 55/47 |  |  | 55/47 |  |  | 55/47
type afgiftesysteem |  |  |  |  | radiatoren |  |  | radiatoren |  |  | radiatoren |  |  | radiatoren |  |  | radiatoren
Warmtapwater |  |  |  |  | individueel gas combitoestel met gaskeur |  |  | individueel gas combitoestel met gaskeur HR/CW |  |  | individueel gas combitoestel met gaskeur HR/CW |  |  | individueel combi warmtepomp |  |  | individueel combi warmtepomp
type tapwaterinstallatie |  |  |  |  | individueel |  |  | individueel |  |  | individueel |  |  | individueel |  |  | individueel
type toestel individiueel |  |  |  |  | gas combitoestel met gaskeur |  |  | gas combitoestel met gaskeur HR/CW |  |  | gas combitoestel met gaskeur HR/CW |  |  | combi warmtepomp |  |  | combi warmtepomp
CW-klasse |  |  |  |  | CW3 |  |  | CW3 |  |  | CW3 |  |  | CW3 |  |  | CW3
type toestel met extern vat
type indirect verwarmd vat
douche WTW aanwezig |  |  |  |  | nee |  |  | nee |  |  | nee |  |  | nee |  |  | nee
Zonnestroom |  |  |  |  | geen |  |  | geen |  |  | geen |  |  | geen |  |  | geen
PV cellen aanwezig |  |  |  |  | nee |  |  | nee |  |  | nee |  |  | nee |  |  | nee
PV type |  |  |  |  | - |  |  | - |  |  | - |  |  | - |  |  | -
PV oppervlakte (m2) |  |  |  |  | 0 |  |  | 0 |  |  | 0 |  |  | 0 |  |  | 0
hellingshoek PV (°) |  |  |  |  | - |  |  | - |  |  | - |  |  | - |  |  | -
orientatie PV (°) |  |  |  |  | - |  |  | - |  |  | - |  |  | - |  |  | -
STANDAARD VOOR WONINGISOLATIE
vormfactor (Averlies/Agebruik) (m2/m2) |  |  |  |  | 1.6403 |  |  | 1.6403 |  |  | 1.6403 |  |  | 1.6403 |  |  | 1.6403
standaardwaarde (kWh/m2) |  |  |  |  | 73.8146 |  |  | 73.8146 |  |  | 73.8146 |  |  | 73.8146 |  |  | 73.8146
warmtebehoefte woningen (Q,H,nd) (kWh/m2) |  |  |  |  | 135.9777 |  |  | 118.3261 |  |  | 60.8953 |  |  | 60.8953 |  |  | 43.8164
* Voor de berekeningen is de validatietool 'Rekentool NTA 8800 MWA v220119.xlsm' gebruikt (NTA 8800 V2.0)
tbv tabel met gegevens per voorbeeldwoning in brochure
overig 1975 - 1991 |  |  |  |  | oorspronkelijk |  |  | huidig |  |  | ISO, MECH AFVOER |  |  | ISO, MECH AFVOER, WPe |  |  | ISO, BALANSVENTILATIE, WPe
[8 empty] | op basis van WoON2018 |  |  | besparingspakket 1 |  |  | besparingspakket 2 |  |  | besparingspakket 3
ALGEMEEN
gebruiksoppervlakte (m2) |  | 67.7
gebouwtype |  | meergezinswoning
uitvoeringsvariant |  | hoek op bovenste verdieping
gebouwhoogte (m) |  | 14
vormfactor (verliesoppervlakte/gebruiksoppervlakte) |  | 1.6403
BOUWKUNDIG
begane grondvloer |  | 0 |  | Rc [m2K/W] | - |  |  | - |  |  | - |  |  | - |  |  | -
dichte gevel |  | 29.76 |  | Rc [m2K/W] | 1.3 |  |  | 1.34 |  |  | 1.7 |  |  | 1.7 |  |  | 1.7
hellend dak |  | 0 |  | Rc [m2K/W] | - |  |  | - |  |  | - |  |  | - |  |  | -
plat dak |  | 67.7 |  | Rc [m2K/W] | 1.3 |  |  | 1.41 |  |  | 3.5 |  |  | 3.5 |  |  | 3.5
raam |  | 11.13 |  | U [W/m2K] | 4 |  |  | 2.95 |  |  | 1.4 |  |  | 1.4 |  |  | 1.4
deur |  | 2.46 |  | U [W/m2K] | 3.4 |  |  | 3.31 |  |  | 1.4 |  |  | 1.4 |  |  | 1.4
kierdichting (q;v10) |  |  |  |  | forfaitair |  |  | forfaitair |  |  | 0,7 dm3/s.m2 |  |  | 0,7 dm3/s.m2 |  |  | 0,4 dm3/s.m2
INSTALLATIES
ventilatietype |  |  |  |  | volledig natuurlijk |  |  | natuurlijke toevoer, mechanische afvoer |  |  | natuurlijke toevoer, mechanische afvoer |  |  | natuurlijke toevoer, mechanische afvoer |  |  | volledig mechanisch
ventilatievoorziening |  |  |  |  | A1 standaard |  |  | C1 standaard |  |  | C5a luchtdruk toevoer, CO2 afvoer, zonering |  |  | C5a luchtdruk toevoer, CO2 afvoer, zonering |  |  | decentrale WTW en CO2 sturing
type warmteterugwinning |  |  |  |  | geen warmteterugwinning |  |  | geen warmteterugwinning |  |  | geen warmteterugwinning |  |  | geen warmteterugwinning |  |  | met warmteterugwinning
ruimteverwarming |  |  |  |  | individueel - VR-ketel |  |  | individueel - HR107-ketel |  |  | individueel - HR107-ketel |  |  | individueel - elektrische warmtepomp |  |  | individueel - elektrische warmtepomp
afgiftesysteem |  |  |  |  | radiatoren |  |  | radiatoren |  |  | radiatoren |  |  | radiatoren |  |  | radiatoren
warmtapwater |  |  |  |  | individueel - gas combitoestel met gaskeur |  |  | individueel - gas combitoestel met gaskeur HR/CW |  |  | individueel - gas combitoestel met gaskeur HR/CW |  |  | individueel - combi warmtepomp |  |  | individueel - combi warmtepomp
PV-panelen (m2) |  |  |  |  | 0 |  |  | 0 |  |  | 0 |  |  | 0 |  |  | 0
ENERGIEPRESTATIES NTA 8800
Standaard (kWh/m2) |  |  |  |  | 73.8146 |  |  | 73.8146 |  |  | 73.8146 |  |  | 73.8146 |  |  | 73.8146
Warmtebehoefte verwarming - te toetsen aan standaard (kWh/m2) |  |  |  |  | 135.9777 |  |  | 118.3261 |  |  | 60.8953 |  |  | 60.8953 |  |  | 43.8164

## (gem) overig 75-91 hoek-dak-vlo (hidden)
Data voorbeeldwoningen 2022 en resultaten berekening met NTA8800*
2022-09-08
kies type data >> | gemiddelde | voor het pakket HUIDIG zijn uit WoON2018 per Voorbeeldwoning de gewogen gemiddelde afmetingen en isolatiewaarden, en het type meest voorkomende installaties meegenomen
TYPE VOORBEELDWONING |  |  |  |  | SELECTEER WONING
voorbeeldwoning |  |  |  |  | overig |  |  | overig |  |  | overig |  |  | overig |  |  | overig
bouwperiode |  |  |  |  | 1975 - 1991 |  |  | 1975 - 1991 |  |  | 1975 - 1991 |  |  | 1975 - 1991 |  |  | 1975 - 1991
subtype |  |  |  |  | hoek dak vloer |  |  | hoek dak vloer |  |  | hoek dak vloer |  |  | hoek dak vloer |  |  | hoek dak vloer
ENERGETISCH NIVEAU
pakket maatregelen |  |  |  |  | oorspronkelijk |  | op basis van WoON2018 | huidig |  |  | ISO, MECH AFVOER |  |  | ISO, MECH AFVOER, WPe |  |  | ISO, BALANSVENTILATIE, WPe
code |  |  |  |  | 85131 2 |  |  | 85132 2 |  |  | 85133 2 |  |  | 85134 2 |  |  | 85135 2
ALGEMEEN
gebruiksoppervlakte (m2) |  |  |  |  | 67.7 |  |  | 67.7 |  |  | 67.7 |  |  | 67.7 |  |  | 67.7
aantal bouwlagen |  |  |  |  | 1 |  |  | 1 |  |  | 1 |  |  | 1 |  |  | 1
aantal bouwlagen hele gebouw |  |  |  |  | 5 |  |  | 5 |  |  | 5 |  |  | 5 |  |  | 5
aantal eenheden hele gebouw |  |  |  |  | 1 |  |  | 1 |  |  | 1 |  |  | 1 |  |  | 1
gebouwtype |  |  |  |  | meergezinswoning |  |  | meergezinswoning |  |  | meergezinswoning |  |  | meergezinswoning |  |  | meergezinswoning
uitvoeringsvariant |  |  |  |  | hoek |  |  | hoek |  |  | hoek |  |  | hoek |  |  | hoek
gebouwhoogte (m) |  |  |  |  | 14 |  |  | 14 |  |  | 14 |  |  | 14 |  |  | 14
begrenzing beganegrondvloer |  |  |  |  | kruipruimte |  |  | kruipruimte |  |  | kruipruimte |  |  | kruipruimte |  |  | kruipruimte
BOUWKUNDIG | oriëntatie | begrenzing | oppervlakte | Rc-waarde | U-waarde | oppervlakte | Rc-waarde | U-waarde | oppervlakte | Rc-waarde | U-waarde | oppervlakte | Rc-waarde | U-waarde | oppervlakte | Rc-waarde | U-waarde
| - | - | [m2] | [m2K/W] | [W/m2K] | [m2] | [m2K/W] | [W/m2K] | [m2] | [m2K/W] | [W/m2K] | [m2] | [m2K/W] | [W/m2K] | [m2] | [m2K/W] | [W/m2K]
Begane grondvloer |  |  | 67.7 | 0.52 | 1.2821 | 67.7 | 0.88 | 0.87719 | 67.7 | 3.5 | 0.26596 | 67.7 | 3.5 | 0.26596 | 67.7 | 3.5 | 0.26596
vloer 1 | - | kruipruimte | 67.7 | 0.52 | 1.2821 | 67.7 | 0.88 | 0.87719 | 67.7 | 3.5 | 0.26596 | 67.7 | 3.5 | 0.26596 | 67.7 | 3.5 | 0.26596
vloer 2 | - | - | 0 | - | - | 0 | - | - | 0 | - | - | 0 | - | - | 0 | - | -
vloer 3 | - | - | 0 | - | - | 0 | - | - | 0 | - | - | 0 | - | - | 0 | - | -
vloer 4 | - | - | 0 | - | - | 0 | - | - | 0 | - | - | 0 | - | - | 0 | - | -
Dichte gevel |  |  | 29.76 | 1.3 | 0.68027 | 29.76 | 1.34 | 0.66225 | 29.76 | 1.7 | 0.53476 | 29.76 | 1.7 | 0.53476 | 29.76 | 1.7 | 0.53476
gevel 1 (voor-/achtergevel) | Oost | buiten | 7.44 | 1.3 | 0.68027 | 7.44 | 1.34 | 0.66225 | 7.44 | 1.7 | 0.53476 | 7.44 | 1.7 | 0.53476 | 7.44 | 1.7 | 0.53476
gevel 2 (voor-/achtergevel) | West | buiten | 7.44 | 1.3 | 0.68027 | 7.44 | 1.34 | 0.66225 | 7.44 | 1.7 | 0.53476 | 7.44 | 1.7 | 0.53476 | 7.44 | 1.7 | 0.53476
gevel 3 (zijgevel) | Oost | buiten | 7.44 | 1.3 | 0.68027 | 7.44 | 1.34 | 0.66225 | 7.44 | 1.7 | 0.53476 | 7.44 | 1.7 | 0.53476 | 7.44 | 1.7 | 0.53476
gevel 4 (zijgevel) | West | buiten | 7.44 | 1.3 | 0.68027 | 7.44 | 1.34 | 0.66225 | 7.44 | 1.7 | 0.53476 | 7.44 | 1.7 | 0.53476 | 7.44 | 1.7 | 0.53476
Hellend / plat dak |  |  | 67.7 | 1.3 | 0.68027 | 67.7 | 1.41 | 0.63291 | 67.7 | 3.5 | 0.27248 | 67.7 | 3.5 | 0.27248 | 67.7 | 3.5 | 0.27248
dak 1 (hellend) | West | buiten | 0 | - | - | 0 | - | - | 0 | - | - | 0 | - | - | 0 | - | -
dak 2 (hellend) | Oost | buiten | 0 | - | - | 0 | - | - | 0 | - | - | 0 | - | - | 0 | - | -
dak 3 (plat) | - | buiten | 33.85 | 1.3 | 0.68027 | 33.85 | 1.41 | 0.63291 | 33.85 | 3.5 | 0.27248 | 33.85 | 3.5 | 0.27248 | 33.85 | 3.5 | 0.27248
dak 4 (plat) | - | buiten | 33.85 | 1.3 | 0.68027 | 33.85 | 1.41 | 0.63291 | 33.85 | 3.5 | 0.27248 | 33.85 | 3.5 | 0.27248 | 33.85 | 3.5 | 0.27248
Ramen |  |  | 11.13 |  | 4 | 11.13 |  | 2.95 | 11.13 |  | 1.4 | 11.13 |  | 1.4 | 11.13 |  | 1.4
raam 1 | Noord | buiten | 1.3912 |  | 5.1 | 1.3912 |  | 2.95 | 1.3912 |  | 1.4 | 1.3912 |  | 1.4 | 1.3912 |  | 1.4
raam 2 | Oost | buiten | 1.3912 |  | 5.1 | 1.3912 |  | 2.95 | 1.3912 |  | 1.4 | 1.3912 |  | 1.4 | 1.3912 |  | 1.4
raam 3 | Zuid | buiten | 1.3912 |  | 5.1 | 1.3912 |  | 2.95 | 1.3912 |  | 1.4 | 1.3912 |  | 1.4 | 1.3912 |  | 1.4
raam 4 | West | buiten | 1.3912 |  | 5.1 | 1.3912 |  | 2.95 | 1.3912 |  | 1.4 | 1.3912 |  | 1.4 | 1.3912 |  | 1.4
raam 5 | Noord | buiten | 1.3912 |  | 2.9 | 1.3912 |  | 2.95 | 1.3912 |  | 1.4 | 1.3912 |  | 1.4 | 1.3912 |  | 1.4
raam 6 | Oost | buiten | 1.3912 |  | 2.9 | 1.3912 |  | 2.95 | 1.3912 |  | 1.4 | 1.3912 |  | 1.4 | 1.3912 |  | 1.4
raam 7 | Zuid | buiten | 1.3912 |  | 2.9 | 1.3912 |  | 2.95 | 1.3912 |  | 1.4 | 1.3912 |  | 1.4 | 1.3912 |  | 1.4
raam 8 | West | buiten | 1.3912 |  | 2.9 | 1.3912 |  | 2.95 | 1.3912 |  | 1.4 | 1.3912 |  | 1.4 | 1.3912 |  | 1.4
Deuren |  |  | 2.46 |  | 3.4 | 2.46 |  | 3.31 | 2.46 |  | 1.4 | 2.46 |  | 1.4 | 2.46 |  | 1.4
deur 1 | Oost | buiten | 1.23 |  | 3.4 | 1.23 |  | 3.31 | 1.23 |  | 1.4 | 1.23 |  | 1.4 | 1.23 |  | 1.4
deur 2 | West | buiten | 1.23 |  | 3.4 | 1.23 |  | 3.31 | 1.23 |  | 1.4 | 1.23 |  | 1.4 | 1.23 |  | 1.4
INSTALLATIES
Ventilatie |  |  |  |  | volledig natuurlijk |  |  | natuurlijke toevoer, mechanische afvoer |  |  | natuurlijke toevoer, mechanische afvoer |  |  | natuurlijke toevoer, mechanische afvoer |  |  | volledig mechanisch
ventilatietype |  |  |  |  | volledig natuurlijk |  |  | natuurlijke toevoer, mechanische afvoer |  |  | natuurlijke toevoer, mechanische afvoer |  |  | natuurlijke toevoer, mechanische afvoer |  |  | volledig mechanisch
ventilatievoorziening |  |  |  |  | A1 standaard |  |  | C1 standaard |  |  | C5a luchtdruk toevoer, CO2 afvoer, zonering |  |  | C5a luchtdruk toevoer, CO2 afvoer, zonering |  |  | decentrale WTW en CO2 sturing
type warmteterugwinning |  |  |  |  | geen warmteterugwinning |  |  | geen warmteterugwinning |  |  | geen warmteterugwinning |  |  | geen warmteterugwinning |  |  | met warmteterugwinning
kierdichting (q;v10) |  |  |  |  | forfaitair |  |  | forfaitair |  |  | 0,7 dm3/s.m2 |  |  | 0,7 dm3/s.m2 |  |  | 0,4 dm3/s.m2
Ruimteverwarming |  |  |  |  | ketel VR-ketel |  |  | ketel HR107-ketel |  |  | ketel HR107-ketel |  |  | elektrische warmtepomp |  |  | elektrische warmtepomp
type ruimteverwarming |  |  |  |  | individueel |  |  | individueel |  |  | individueel |  |  | individueel |  |  | individueel
toestel ruimteverwarming |  |  |  |  | ketel |  |  | ketel |  |  | ketel |  |  | elektrische warmtepomp |  |  | elektrische warmtepomp
ketel/luchtverwarming |  |  |  |  | VR-ketel |  |  | HR107-ketel |  |  | HR107-ketel
lokale verwarming
Afgiftesysteem |  |  |  |  | radiatoren |  |  | radiatoren |  |  | radiatoren |  |  | radiatoren |  |  | radiatoren
temperatuurniveau |  |  |  |  | 90/70 |  |  | 90/70 |  |  | 55/47 |  |  | 55/47 |  |  | 55/47
type afgiftesysteem |  |  |  |  | radiatoren |  |  | radiatoren |  |  | radiatoren |  |  | radiatoren |  |  | radiatoren
Warmtapwater |  |  |  |  | individueel gas combitoestel met gaskeur |  |  | individueel gas combitoestel met gaskeur HR/CW |  |  | individueel gas combitoestel met gaskeur HR/CW |  |  | individueel combi warmtepomp |  |  | individueel combi warmtepomp
type tapwaterinstallatie |  |  |  |  | individueel |  |  | individueel |  |  | individueel |  |  | individueel |  |  | individueel
type toestel individiueel |  |  |  |  | gas combitoestel met gaskeur |  |  | gas combitoestel met gaskeur HR/CW |  |  | gas combitoestel met gaskeur HR/CW |  |  | combi warmtepomp |  |  | combi warmtepomp
CW-klasse |  |  |  |  | CW3 |  |  | CW3 |  |  | CW3 |  |  | CW3 |  |  | CW3
type toestel met extern vat
type indirect verwarmd vat
douche WTW aanwezig |  |  |  |  | nee |  |  | nee |  |  | nee |  |  | nee |  |  | nee
Zonnestroom |  |  |  |  | geen |  |  | geen |  |  | geen |  |  | geen |  |  | geen
PV cellen aanwezig |  |  |  |  | nee |  |  | nee |  |  | nee |  |  | nee |  |  | nee
PV type |  |  |  |  | - |  |  | - |  |  | - |  |  | - |  |  | -
PV oppervlakte (m2) |  |  |  |  | 0 |  |  | 0 |  |  | 0 |  |  | 0 |  |  | 0
hellingshoek PV (°) |  |  |  |  | - |  |  | - |  |  | - |  |  | - |  |  | -
orientatie PV (°) |  |  |  |  | - |  |  | - |  |  | - |  |  | - |  |  | -
STANDAARD VOOR WONINGISOLATIE
vormfactor (Averlies/Agebruik) (m2/m2) |  |  |  |  | 2.3403 |  |  | 2.3403 |  |  | 2.3403 |  |  | 2.3403 |  |  | 2.3403
standaardwaarde (kWh/m2) |  |  |  |  | 105.3146 |  |  | 105.3146 |  |  | 105.3146 |  |  | 105.3146 |  |  | 105.3146
warmtebehoefte woningen (Q,H,nd) (kWh/m2) |  |  |  |  | 158.9524 |  |  | 142.2665 |  |  | 71.6335 |  |  | 71.6335 |  |  | 53.3306
* Voor de berekeningen is de validatietool 'Rekentool NTA 8800 MWA v220119.xlsm' gebruikt (NTA 8800 V2.0)
tbv tabel met gegevens per voorbeeldwoning in brochure
overig 1975 - 1991 |  |  |  |  | oorspronkelijk |  |  | huidig |  |  | ISO, MECH AFVOER |  |  | ISO, MECH AFVOER, WPe |  |  | ISO, BALANSVENTILATIE, WPe
[8 empty] | op basis van WoON2018 |  |  | besparingspakket 1 |  |  | besparingspakket 2 |  |  | besparingspakket 3
ALGEMEEN
gebruiksoppervlakte (m2) |  | 67.7
gebouwtype |  | meergezinswoning
uitvoeringsvariant |  | hoek
gebouwhoogte (m) |  | 14
vormfactor (verliesoppervlakte/gebruiksoppervlakte) |  | 2.3403
BOUWKUNDIG
begane grondvloer |  | 67.7 |  | Rc [m2K/W] | 0.52 |  |  | 0.88 |  |  | 3.5 |  |  | 3.5 |  |  | 3.5
dichte gevel |  | 29.76 |  | Rc [m2K/W] | 1.3 |  |  | 1.34 |  |  | 1.7 |  |  | 1.7 |  |  | 1.7
hellend dak |  | 0 |  | Rc [m2K/W] | - |  |  | - |  |  | - |  |  | - |  |  | -
plat dak |  | 67.7 |  | Rc [m2K/W] | 1.3 |  |  | 1.41 |  |  | 3.5 |  |  | 3.5 |  |  | 3.5
raam |  | 11.13 |  | U [W/m2K] | 4 |  |  | 2.95 |  |  | 1.4 |  |  | 1.4 |  |  | 1.4
deur |  | 2.46 |  | U [W/m2K] | 3.4 |  |  | 3.31 |  |  | 1.4 |  |  | 1.4 |  |  | 1.4
kierdichting (q;v10) |  |  |  |  | forfaitair |  |  | forfaitair |  |  | 0,7 dm3/s.m2 |  |  | 0,7 dm3/s.m2 |  |  | 0,4 dm3/s.m2
INSTALLATIES
ventilatietype |  |  |  |  | volledig natuurlijk |  |  | natuurlijke toevoer, mechanische afvoer |  |  | natuurlijke toevoer, mechanische afvoer |  |  | natuurlijke toevoer, mechanische afvoer |  |  | volledig mechanisch
ventilatievoorziening |  |  |  |  | A1 standaard |  |  | C1 standaard |  |  | C5a luchtdruk toevoer, CO2 afvoer, zonering |  |  | C5a luchtdruk toevoer, CO2 afvoer, zonering |  |  | decentrale WTW en CO2 sturing
type warmteterugwinning |  |  |  |  | geen warmteterugwinning |  |  | geen warmteterugwinning |  |  | geen warmteterugwinning |  |  | geen warmteterugwinning |  |  | met warmteterugwinning
ruimteverwarming |  |  |  |  | individueel - VR-ketel |  |  | individueel - HR107-ketel |  |  | individueel - HR107-ketel |  |  | individueel - elektrische warmtepomp |  |  | individueel - elektrische warmtepomp
afgiftesysteem |  |  |  |  | radiatoren |  |  | radiatoren |  |  | radiatoren |  |  | radiatoren |  |  | radiatoren
warmtapwater |  |  |  |  | individueel - gas combitoestel met gaskeur |  |  | individueel - gas combitoestel met gaskeur HR/CW |  |  | individueel - gas combitoestel met gaskeur HR/CW |  |  | individueel - combi warmtepomp |  |  | individueel - combi warmtepomp
PV-panelen (m2) |  |  |  |  | 0 |  |  | 0 |  |  | 0 |  |  | 0 |  |  | 0
ENERGIEPRESTATIES NTA 8800
Standaard (kWh/m2) |  |  |  |  | 105.3146 |  |  | 105.3146 |  |  | 105.3146 |  |  | 105.3146 |  |  | 105.3146
Warmtebehoefte verwarming - te toetsen aan standaard (kWh/m2) |  |  |  |  | 158.9524 |  |  | 142.2665 |  |  | 71.6335 |  |  | 71.6335 |  |  | 53.3306

## (gem) overig 75-91 GEM (hidden)
Data voorbeeldwoningen 2022 en resultaten berekening met NTA8800*
2022-09-08
kies type data >> | gemiddelde | voor het pakket HUIDIG zijn uit WoON2018 per Voorbeeldwoning de gewogen gemiddelde afmetingen en isolatiewaarden, en het type meest voorkomende installaties meegenomen
TYPE VOORBEELDWONING |  |  |  |  | SELECTEER WONING
voorbeeldwoning |  |  |  |  | overig |  |  | overig |  |  | overig |  |  | overig |  |  | overig
bouwperiode |  |  |  |  | 1975 - 1991 |  |  | 1975 - 1991 |  |  | 1975 - 1991 |  |  | 1975 - 1991 |  |  | 1975 - 1991
subtype |  |  |  |  | gemiddeld |  |  | gemiddeld |  |  | gemiddeld |  |  | gemiddeld |  |  | gemiddeld
ENERGETISCH NIVEAU
pakket maatregelen |  |  |  |  | oorspronkelijk |  | op basis van WoON2018 | huidig |  |  | ISO, MECH AFVOER |  |  | ISO, MECH AFVOER, WPe |  |  | ISO, BALANSVENTILATIE, WPe
code |  |  |  |  | 8551 2 |  |  | 8552 2 |  |  | 8553 2 |  |  | 8554 2 |  |  | 8555 2
ALGEMEEN
gebruiksoppervlakte (m2) |  |  |  |  | 67.7 |  |  | 67.7 |  |  | 67.7 |  |  | 67.7 |  |  | 67.7
aantal bouwlagen |  |  |  |  | 1 |  |  | 1 |  |  | 1 |  |  | 1 |  |  | 1
aantal bouwlagen hele gebouw |  |  |  |  | 5 |  |  | 5 |  |  | 5 |  |  | 5 |  |  | 5
aantal eenheden hele gebouw |  |  |  |  | 1 |  |  | 1 |  |  | 1 |  |  | 1 |  |  | 1
gebouwtype |  |  |  |  | meergezinswoning |  |  | meergezinswoning |  |  | meergezinswoning |  |  | meergezinswoning |  |  | meergezinswoning
uitvoeringsvariant |  |  |  |  | hele gebouw |  |  | hele gebouw |  |  | hele gebouw |  |  | hele gebouw |  |  | hele gebouw
gebouwhoogte (m) |  |  |  |  | 14 |  |  | 14 |  |  | 14 |  |  | 14 |  |  | 14
begrenzing beganegrondvloer |  |  |  |  | kruipruimte |  |  | kruipruimte |  |  | kruipruimte |  |  | kruipruimte |  |  | kruipruimte
BOUWKUNDIG | oriëntatie | begrenzing | oppervlakte | Rc-waarde | U-waarde | oppervlakte | Rc-waarde | U-waarde | oppervlakte | Rc-waarde | U-waarde | oppervlakte | Rc-waarde | U-waarde | oppervlakte | Rc-waarde | U-waarde
| - | - | [m2] | [m2K/W] | [W/m2K] | [m2] | [m2K/W] | [W/m2K] | [m2] | [m2K/W] | [W/m2K] | [m2] | [m2K/W] | [W/m2K] | [m2] | [m2K/W] | [W/m2K]
Begane grondvloer |  |  | 13.54 | 0.52 | 1.2821 | 13.54 | 0.88 | 0.87719 | 13.54 | 3.5 | 0.26596 | 13.54 | 3.5 | 0.26596 | 13.54 | 3.5 | 0.26596
vloer 1 | - | kruipruimte | 13.54 | 0.52 | 1.2821 | 13.54 | 0.88 | 0.87719 | 13.54 | 3.5 | 0.26596 | 13.54 | 3.5 | 0.26596 | 13.54 | 3.5 | 0.26596
vloer 2 | - | - | 0 | - | - | 0 | - | - | 0 | - | - | 0 | - | - | 0 | - | -
vloer 3 | - | - | 0 | - | - | 0 | - | - | 0 | - | - | 0 | - | - | 0 | - | -
vloer 4 | - | - | 0 | - | - | 0 | - | - | 0 | - | - | 0 | - | - | 0 | - | -
Dichte gevel |  |  | 17.856 | 1.3 | 0.68027 | 17.856 | 1.34 | 0.66225 | 17.856 | 1.7 | 0.53476 | 17.856 | 1.7 | 0.53476 | 17.856 | 1.7 | 0.53476
gevel 1 (voor-/achtergevel) | Oost | buiten | 7.44 | 1.3 | 0.68027 | 7.44 | 1.34 | 0.66225 | 7.44 | 1.7 | 0.53476 | 7.44 | 1.7 | 0.53476 | 7.44 | 1.7 | 0.53476
gevel 2 (voor-/achtergevel) | West | buiten | 7.44 | 1.3 | 0.68027 | 7.44 | 1.34 | 0.66225 | 7.44 | 1.7 | 0.53476 | 7.44 | 1.7 | 0.53476 | 7.44 | 1.7 | 0.53476
gevel 3 (zijgevel) | Oost | buiten | 1.488 | 1.3 | 0.68027 | 1.488 | 1.34 | 0.66225 | 1.488 | 1.7 | 0.53476 | 1.488 | 1.7 | 0.53476 | 1.488 | 1.7 | 0.53476
gevel 4 (zijgevel) | West | buiten | 1.488 | 1.3 | 0.68027 | 1.488 | 1.34 | 0.66225 | 1.488 | 1.7 | 0.53476 | 1.488 | 1.7 | 0.53476 | 1.488 | 1.7 | 0.53476
Hellend / plat dak |  |  | 13.54 | 1.3 | 0.68027 | 13.54 | 1.41 | 0.63291 | 13.54 | 3.5 | 0.27248 | 13.54 | 3.5 | 0.27248 | 13.54 | 3.5 | 0.27248
dak 1 (hellend) | West | buiten | 0 | - | - | 0 | - | - | 0 | - | - | 0 | - | - | 0 | - | -
dak 2 (hellend) | Oost | buiten | 0 | - | - | 0 | - | - | 0 | - | - | 0 | - | - | 0 | - | -
dak 3 (plat) | - | buiten | 6.77 | 1.3 | 0.68027 | 6.77 | 1.41 | 0.63291 | 6.77 | 3.5 | 0.27248 | 6.77 | 3.5 | 0.27248 | 6.77 | 3.5 | 0.27248
dak 4 (plat) | - | buiten | 6.77 | 1.3 | 0.68027 | 6.77 | 1.41 | 0.63291 | 6.77 | 3.5 | 0.27248 | 6.77 | 3.5 | 0.27248 | 6.77 | 3.5 | 0.27248
Ramen |  |  | 10.242 |  | 4 | 10.242 |  | 2.95 | 10.242 |  | 1.4 | 10.242 |  | 1.4 | 10.242 |  | 1.4
raam 1 | Noord | buiten | 1.2802 |  | 5.1 | 1.2802 |  | 2.95 | 1.2802 |  | 1.4 | 1.2802 |  | 1.4 | 1.2802 |  | 1.4
raam 2 | Oost | buiten | 1.2802 |  | 5.1 | 1.2802 |  | 2.95 | 1.2802 |  | 1.4 | 1.2802 |  | 1.4 | 1.2802 |  | 1.4
raam 3 | Zuid | buiten | 1.2802 |  | 5.1 | 1.2802 |  | 2.95 | 1.2802 |  | 1.4 | 1.2802 |  | 1.4 | 1.2802 |  | 1.4
raam 4 | West | buiten | 1.2802 |  | 5.1 | 1.2802 |  | 2.95 | 1.2802 |  | 1.4 | 1.2802 |  | 1.4 | 1.2802 |  | 1.4
raam 5 | Noord | buiten | 1.2802 |  | 2.9 | 1.2802 |  | 2.95 | 1.2802 |  | 1.4 | 1.2802 |  | 1.4 | 1.2802 |  | 1.4
raam 6 | Oost | buiten | 1.2802 |  | 2.9 | 1.2802 |  | 2.95 | 1.2802 |  | 1.4 | 1.2802 |  | 1.4 | 1.2802 |  | 1.4
raam 7 | Zuid | buiten | 1.2802 |  | 2.9 | 1.2802 |  | 2.95 | 1.2802 |  | 1.4 | 1.2802 |  | 1.4 | 1.2802 |  | 1.4
raam 8 | West | buiten | 1.2802 |  | 2.9 | 1.2802 |  | 2.95 | 1.2802 |  | 1.4 | 1.2802 |  | 1.4 | 1.2802 |  | 1.4
Deuren |  |  | 2.46 |  | 3.4 | 2.46 |  | 3.31 | 2.46 |  | 1.4 | 2.46 |  | 1.4 | 2.46 |  | 1.4
deur 1 | Oost | buiten | 1.23 |  | 3.4 | 1.23 |  | 3.31 | 1.23 |  | 1.4 | 1.23 |  | 1.4 | 1.23 |  | 1.4
deur 2 | West | buiten | 1.23 |  | 3.4 | 1.23 |  | 3.31 | 1.23 |  | 1.4 | 1.23 |  | 1.4 | 1.23 |  | 1.4
INSTALLATIES
Ventilatie |  |  |  |  | volledig natuurlijk |  |  | natuurlijke toevoer, mechanische afvoer |  |  | natuurlijke toevoer, mechanische afvoer |  |  | natuurlijke toevoer, mechanische afvoer |  |  | volledig mechanisch
ventilatietype |  |  |  |  | volledig natuurlijk |  |  | natuurlijke toevoer, mechanische afvoer |  |  | natuurlijke toevoer, mechanische afvoer |  |  | natuurlijke toevoer, mechanische afvoer |  |  | volledig mechanisch
ventilatievoorziening |  |  |  |  | A1 standaard |  |  | C1 standaard |  |  | C5a luchtdruk toevoer, CO2 afvoer, zonering |  |  | C5a luchtdruk toevoer, CO2 afvoer, zonering |  |  | decentrale WTW en CO2 sturing
type warmteterugwinning |  |  |  |  | geen warmteterugwinning |  |  | geen warmteterugwinning |  |  | geen warmteterugwinning |  |  | geen warmteterugwinning |  |  | met warmteterugwinning
kierdichting (q;v10) |  |  |  |  | forfaitair |  |  | forfaitair |  |  | 0,7 dm3/s.m2 |  |  | 0,7 dm3/s.m2 |  |  | 0,4 dm3/s.m2
Ruimteverwarming |  |  |  |  | ketel VR-ketel |  |  | ketel HR107-ketel |  |  | ketel HR107-ketel |  |  | elektrische warmtepomp |  |  | elektrische warmtepomp
type ruimteverwarming |  |  |  |  | individueel |  |  | individueel |  |  | individueel |  |  | individueel |  |  | individueel
toestel ruimteverwarming |  |  |  |  | ketel |  |  | ketel |  |  | ketel |  |  | elektrische warmtepomp |  |  | elektrische warmtepomp
ketel/luchtverwarming |  |  |  |  | VR-ketel |  |  | HR107-ketel |  |  | HR107-ketel
lokale verwarming
Afgiftesysteem |  |  |  |  | radiatoren |  |  | radiatoren |  |  | radiatoren |  |  | radiatoren |  |  | radiatoren
temperatuurniveau |  |  |  |  | 90/70 |  |  | 90/70 |  |  | 55/47 |  |  | 55/47 |  |  | 55/47
type afgiftesysteem |  |  |  |  | radiatoren |  |  | radiatoren |  |  | radiatoren |  |  | radiatoren |  |  | radiatoren
Warmtapwater |  |  |  |  | individueel gas combitoestel met gaskeur |  |  | individueel gas combitoestel met gaskeur HR/CW |  |  | individueel gas combitoestel met gaskeur HR/CW |  |  | individueel combi warmtepomp |  |  | individueel combi warmtepomp
type tapwaterinstallatie |  |  |  |  | individueel |  |  | individueel |  |  | individueel |  |  | individueel |  |  | individueel
type toestel individiueel |  |  |  |  | gas combitoestel met gaskeur |  |  | gas combitoestel met gaskeur HR/CW |  |  | gas combitoestel met gaskeur HR/CW |  |  | combi warmtepomp |  |  | combi warmtepomp
CW-klasse |  |  |  |  | CW3 |  |  | CW3 |  |  | CW3 |  |  | CW3 |  |  | CW3
type toestel met extern vat
type indirect verwarmd vat
douche WTW aanwezig |  |  |  |  | nee |  |  | nee |  |  | nee |  |  | nee |  |  | nee
Zonnestroom |  |  |  |  | geen |  |  | geen |  |  | geen |  |  | geen |  |  | geen
PV cellen aanwezig |  |  |  |  | nee |  |  | nee |  |  | nee |  |  | nee |  |  | nee
PV type |  |  |  |  | - |  |  | - |  |  | - |  |  | - |  |  | -
PV oppervlakte (m2) |  |  |  |  | 0 |  |  | 0 |  |  | 0 |  |  | 0 |  |  | 0
hellingshoek PV (°) |  |  |  |  | - |  |  | - |  |  | - |  |  | - |  |  | -
orientatie PV (°) |  |  |  |  | - |  |  | - |  |  | - |  |  | - |  |  | -
STANDAARD VOOR WONINGISOLATIE
vormfactor (Averlies/Agebruik) (m2/m2) |  |  |  |  | 0.79137 |  |  | 0.79137 |  |  | 0.79137 |  |  | 0.79137 |  |  | 0.79137
standaardwaarde (kWh/m2) |  |  |  |  | 45 |  |  | 45 |  |  | 45 |  |  | 45 |  |  | 45
warmtebehoefte woningen (Q,H,nd) (kWh/m2) |  |  |  |  | 98.3839 |  |  | 84.6761 |  |  | 40.6583 |  |  | 40.6583 |  |  | 22.3959
* Voor de berekeningen is de validatietool 'Rekentool NTA 8800 MWA v220119.xlsm' gebruikt (NTA 8800 V2.0)
tbv tabel met gegevens per voorbeeldwoning in brochure
overig 1975 - 1991 |  |  |  |  | oorspronkelijk |  |  | huidig |  |  | ISO, MECH AFVOER |  |  | ISO, MECH AFVOER, WPe |  |  | ISO, BALANSVENTILATIE, WPe
[8 empty] | op basis van WoON2018 |  |  | besparingspakket 1 |  |  | besparingspakket 2 |  |  | besparingspakket 3
ALGEMEEN
gebruiksoppervlakte (m2) |  | 67.7
gebouwtype |  | meergezinswoning
uitvoeringsvariant |  | hele gebouw
gebouwhoogte (m) |  | 14
vormfactor (verliesoppervlakte/gebruiksoppervlakte) |  | 0.79137
BOUWKUNDIG | deze overnemen in brochure | deze niet
begane grondvloer | 67.7 | 13.54 |  | Rc [m2K/W] | 0.52 |  |  | 0.88 |  |  | 3.5 |  |  | 3.5 |  |  | 3.5
dichte gevel | 29.76 | 17.856 |  | Rc [m2K/W] | 1.3 |  |  | 1.34 |  |  | 1.7 |  |  | 1.7 |  |  | 1.7
hellend dak | 0 | 0 |  | Rc [m2K/W] | - |  |  | - |  |  | - |  |  | - |  |  | -
plat dak | 67.7 | 13.54 |  | Rc [m2K/W] | 1.3 |  |  | 1.41 |  |  | 3.5 |  |  | 3.5 |  |  | 3.5
raam | 11.13 | 10.242 |  | U [W/m2K] | 4 |  |  | 2.95 |  |  | 1.4 |  |  | 1.4 |  |  | 1.4
deur | 2.46 | 2.46 |  | U [W/m2K] | 3.4 |  |  | 3.31 |  |  | 1.4 |  |  | 1.4 |  |  | 1.4
kierdichting (q;v10) |  |  |  |  | forfaitair |  |  | forfaitair |  |  | 0,7 dm3/s.m2 |  |  | 0,7 dm3/s.m2 |  |  | 0,4 dm3/s.m2
INSTALLATIES
ventilatietype |  |  |  |  | volledig natuurlijk |  |  | natuurlijke toevoer, mechanische afvoer |  |  | natuurlijke toevoer, mechanische afvoer |  |  | natuurlijke toevoer, mechanische afvoer |  |  | volledig mechanisch
ventilatievoorziening |  |  |  |  | A1 standaard |  |  | C1 standaard |  |  | C5a luchtdruk toevoer, CO2 afvoer, zonering |  |  | C5a luchtdruk toevoer, CO2 afvoer, zonering |  |  | decentrale WTW en CO2 sturing
type warmteterugwinning |  |  |  |  | geen warmteterugwinning |  |  | geen warmteterugwinning |  |  | geen warmteterugwinning |  |  | geen warmteterugwinning |  |  | met warmteterugwinning
ruimteverwarming |  |  |  |  | individueel - VR-ketel |  |  | individueel - HR107-ketel |  |  | individueel - HR107-ketel |  |  | individueel - elektrische warmtepomp |  |  | individueel - elektrische warmtepomp
afgiftesysteem |  |  |  |  | radiatoren |  |  | radiatoren |  |  | radiatoren |  |  | radiatoren |  |  | radiatoren
warmtapwater |  |  |  |  | individueel - gas combitoestel met gaskeur |  |  | individueel - gas combitoestel met gaskeur HR/CW |  |  | individueel - gas combitoestel met gaskeur HR/CW |  |  | individueel - combi warmtepomp |  |  | individueel - combi warmtepomp
PV-panelen (m2) |  |  |  |  | 0 |  |  | 0 |  |  | 0 |  |  | 0 |  |  | 0
ENERGIEPRESTATIES NTA 8800
Standaard (kWh/m2) |  |  |  |  | 45 |  |  | 45 |  |  | 45 |  |  | 45 |  |  | 45
Warmtebehoefte verwarming - te toetsen aan standaard (kWh/m2) |  |  |  |  | 98.3839 |  |  | 84.6761 |  |  | 40.6583 |  |  | 40.6583 |  |  | 22.3959

## (gem) overig 92-05 tus-mid (hidden)
Data voorbeeldwoningen 2022 en resultaten berekening met NTA8800*
2022-09-08
kies type data >> | gemiddelde | voor het pakket HUIDIG zijn uit WoON2018 per Voorbeeldwoning de gewogen gemiddelde afmetingen en isolatiewaarden, en het type meest voorkomende installaties meegenomen
TYPE VOORBEELDWONING |  |  |  |  | SELECTEER WONING
voorbeeldwoning |  |  |  |  | overig |  |  | overig |  |  | overig |  |  | overig |  |  | overig
bouwperiode |  |  |  |  | 1992 - 2005 |  |  | 1992 - 2005 |  |  | 1992 - 2005 |  |  | 1992 - 2005 |  |  | 1992 - 2005
subtype |  |  |  |  | tussen midden |  |  | tussen midden |  |  | tussen midden |  |  | tussen midden |  |  | tussen midden
ENERGETISCH NIVEAU
pakket maatregelen |  |  |  |  | oorspronkelijk |  | op basis van WoON2018 | huidig |  |  | ISO, MECH AFVOER |  |  | ISO, MECH AFVOER, WPe |  |  | ISO, BALANSVENTILATIE, WPe
code |  |  |  |  | 8661 2 |  |  | 8662 2 |  |  | 8663 2 |  |  | 8664 2 |  |  | 8665 2
ALGEMEEN
gebruiksoppervlakte (m2) |  |  |  |  | 94.11 |  |  | 94.11 |  |  | 94.11 |  |  | 94.11 |  |  | 94.11
aantal bouwlagen |  |  |  |  | 1 |  |  | 1 |  |  | 1 |  |  | 1 |  |  | 1
aantal bouwlagen hele gebouw |  |  |  |  | 6 |  |  | 6 |  |  | 6 |  |  | 6 |  |  | 6
aantal eenheden hele gebouw |  |  |  |  | 1 |  |  | 1 |  |  | 1 |  |  | 1 |  |  | 1
gebouwtype |  |  |  |  | meergezinswoning |  |  | meergezinswoning |  |  | meergezinswoning |  |  | meergezinswoning |  |  | meergezinswoning
uitvoeringsvariant |  |  |  |  | tussen op onderste of tussenverdieping |  |  | tussen op onderste of tussenverdieping |  |  | tussen op onderste of tussenverdieping |  |  | tussen op onderste of tussenverdieping |  |  | tussen op onderste of tussenverdieping
gebouwhoogte (m) |  |  |  |  | 15 |  |  | 15 |  |  | 15 |  |  | 15 |  |  | 15
begrenzing beganegrondvloer |  |  |  |  | nvt |  |  | nvt |  |  | nvt |  |  | nvt |  |  | nvt
BOUWKUNDIG | oriëntatie | begrenzing | oppervlakte | Rc-waarde | U-waarde | oppervlakte | Rc-waarde | U-waarde | oppervlakte | Rc-waarde | U-waarde | oppervlakte | Rc-waarde | U-waarde | oppervlakte | Rc-waarde | U-waarde
| - | - | [m2] | [m2K/W] | [W/m2K] | [m2] | [m2K/W] | [W/m2K] | [m2] | [m2K/W] | [W/m2K] | [m2] | [m2K/W] | [W/m2K] | [m2] | [m2K/W] | [W/m2K]
Begane grondvloer |  |  | 0 | - | - | 0 | - | - | 0 | - | - | 0 | - | - | 0 | - | -
vloer 1 | - | - | 0 | - | - | 0 | 2.5 | 0.36232 | 0 | - | - | 0 | - | - | 0 | - | -
vloer 2 | - | - | 0 | - | - | 0 | - | - | 0 | - | - | 0 | - | - | 0 | - | -
vloer 3 | - | - | 0 | - | - | 0 | - | - | 0 | - | - | 0 | - | - | 0 | - | -
vloer 4 | - | - | 0 | - | - | 0 | - | - | 0 | - | - | 0 | - | - | 0 | - | -
Dichte gevel |  |  | 20.09 | 2.5 | 0.37453 | 20.09 | 2.35 | 0.39683 | 20.09 | 2.35 | 0.39683 | 20.09 | 2.35 | 0.39683 | 20.09 | 2.35 | 0.39683
gevel 1 (voor-/achtergevel) | Oost | buiten | 10.045 | 2.5 | 0.37453 | 10.045 | 2.35 | 0.39683 | 10.045 | 2.35 | 0.39683 | 10.045 | 2.35 | 0.39683 | 10.045 | 2.35 | 0.39683
gevel 2 (voor-/achtergevel) | West | buiten | 10.045 | 2.5 | 0.37453 | 10.045 | 2.35 | 0.39683 | 10.045 | 2.35 | 0.39683 | 10.045 | 2.35 | 0.39683 | 10.045 | 2.35 | 0.39683
gevel 3 (zijgevel) | Oost | buiten | 0 | - | - | 0 | - | - | 0 | - | - | 0 | - | - | 0 | - | -
gevel 4 (zijgevel) | West | buiten | 0 | - | - | 0 | - | - | 0 | - | - | 0 | - | - | 0 | - | -
Hellend / plat dak |  |  | 0 | - | - | 0 | - | - | 0 | - | - | 0 | - | - | 0 | - | -
dak 1 (hellend) | West | buiten | 0 | - | - | 0 | - | - | 0 | - | - | 0 | - | - | 0 | - | -
dak 2 (hellend) | Oost | buiten | 0 | - | - | 0 | - | - | 0 | - | - | 0 | - | - | 0 | - | -
dak 3 (plat) | - | buiten | 0 | - | - | 0 | - | - | 0 | - | - | 0 | - | - | 0 | - | -
dak 4 (plat) | - | buiten | 0 | - | - | 0 | - | - | 0 | - | - | 0 | - | - | 0 | - | -
Ramen |  |  | 15.3 |  | 2.9 | 15.3 |  | 2.37 | 15.3 |  | 1.4 | 15.3 |  | 1.4 | 15.3 |  | 1.4
raam 1 | Noord | buiten | 1.9125 |  | 2.9 | 1.9125 |  | 2.37 | 1.9125 |  | 1.4 | 1.9125 |  | 1.4 | 1.9125 |  | 1.4
raam 2 | Oost | buiten | 1.9125 |  | 2.9 | 1.9125 |  | 2.37 | 1.9125 |  | 1.4 | 1.9125 |  | 1.4 | 1.9125 |  | 1.4
raam 3 | Zuid | buiten | 1.9125 |  | 2.9 | 1.9125 |  | 2.37 | 1.9125 |  | 1.4 | 1.9125 |  | 1.4 | 1.9125 |  | 1.4
raam 4 | West | buiten | 1.9125 |  | 2.9 | 1.9125 |  | 2.37 | 1.9125 |  | 1.4 | 1.9125 |  | 1.4 | 1.9125 |  | 1.4
raam 5 | Noord | buiten | 1.9125 |  | 2.9 | 1.9125 |  | 2.37 | 1.9125 |  | 1.4 | 1.9125 |  | 1.4 | 1.9125 |  | 1.4
raam 6 | Oost | buiten | 1.9125 |  | 2.9 | 1.9125 |  | 2.37 | 1.9125 |  | 1.4 | 1.9125 |  | 1.4 | 1.9125 |  | 1.4
raam 7 | Zuid | buiten | 1.9125 |  | 2.9 | 1.9125 |  | 2.37 | 1.9125 |  | 1.4 | 1.9125 |  | 1.4 | 1.9125 |  | 1.4
raam 8 | West | buiten | 1.9125 |  | 2.9 | 1.9125 |  | 2.37 | 1.9125 |  | 1.4 | 1.9125 |  | 1.4 | 1.9125 |  | 1.4
Deuren |  |  | 4.33 |  | 3.4 | 4.33 |  | 3.3 | 4.33 |  | 1.4 | 4.33 |  | 1.4 | 4.33 |  | 1.4
deur 1 | Oost | buiten | 2.165 |  | 3.4 | 2.165 |  | 3.3 | 2.165 |  | 1.4 | 2.165 |  | 1.4 | 2.165 |  | 1.4
deur 2 | West | buiten | 2.165 |  | 3.4 | 2.165 |  | 3.3 | 2.165 |  | 1.4 | 2.165 |  | 1.4 | 2.165 |  | 1.4
INSTALLATIES
Ventilatie |  |  |  |  | natuurlijke toevoer, mechanische afvoer |  |  | natuurlijke toevoer, mechanische afvoer |  |  | natuurlijke toevoer, mechanische afvoer |  |  | natuurlijke toevoer, mechanische afvoer |  |  | volledig mechanisch
ventilatietype |  |  |  |  | natuurlijke toevoer, mechanische afvoer |  |  | natuurlijke toevoer, mechanische afvoer |  |  | natuurlijke toevoer, mechanische afvoer |  |  | natuurlijke toevoer, mechanische afvoer |  |  | volledig mechanisch
ventilatievoorziening |  |  |  |  | C1 standaard |  |  | C1 standaard |  |  | C5a luchtdruk toevoer, CO2 afvoer, zonering |  |  | C5a luchtdruk toevoer, CO2 afvoer, zonering |  |  | decentrale WTW en CO2 sturing
type warmteterugwinning |  |  |  |  | geen warmteterugwinning |  |  | geen warmteterugwinning |  |  | geen warmteterugwinning |  |  | geen warmteterugwinning |  |  | met warmteterugwinning
kierdichting (q;v10) |  |  |  |  | forfaitair |  |  | forfaitair |  |  | 0,7 dm3/s.m2 |  |  | 0,7 dm3/s.m2 |  |  | 0,4 dm3/s.m2
Ruimteverwarming |  |  |  |  | ketel HR100-ketel |  |  | ketel HR107-ketel |  |  | ketel HR107-ketel |  |  | elektrische warmtepomp |  |  | elektrische warmtepomp
type ruimteverwarming |  |  |  |  | individueel |  |  | individueel |  |  | individueel |  |  | individueel |  |  | individueel
toestel ruimteverwarming |  |  |  |  | ketel |  |  | ketel |  |  | ketel |  |  | elektrische warmtepomp |  |  | elektrische warmtepomp
ketel/luchtverwarming |  |  |  |  | HR100-ketel |  |  | HR107-ketel |  |  | HR107-ketel
lokale verwarming
Afgiftesysteem |  |  |  |  | radiatoren |  |  | radiatoren |  |  | radiatoren |  |  | radiatoren |  |  | radiatoren
temperatuurniveau |  |  |  |  | 90/70 |  |  | 90/70 |  |  | 55/47 |  |  | 55/47 |  |  | 55/47
type afgiftesysteem |  |  |  |  | radiatoren |  |  | radiatoren |  |  | radiatoren |  |  | radiatoren |  |  | radiatoren
Warmtapwater |  |  |  |  | individueel gas combitoestel met gaskeur HR/CW |  |  | individueel gas combitoestel met gaskeur HR/CW |  |  | individueel gas combitoestel met gaskeur HR/CW |  |  | individueel combi warmtepomp |  |  | individueel combi warmtepomp
type tapwaterinstallatie |  |  |  |  | individueel |  |  | individueel |  |  | individueel |  |  | individueel |  |  | individueel
type toestel individiueel |  |  |  |  | gas combitoestel met gaskeur HR/CW |  |  | gas combitoestel met gaskeur HR/CW |  |  | gas combitoestel met gaskeur HR/CW |  |  | combi warmtepomp |  |  | combi warmtepomp
CW-klasse |  |  |  |  | CW3 |  |  | CW3 |  |  | CW3 |  |  | CW3 |  |  | CW3
type toestel met extern vat
type indirect verwarmd vat
douche WTW aanwezig |  |  |  |  | nee |  |  | nee |  |  | nee |  |  | nee |  |  | nee
Zonnestroom |  |  |  |  | geen |  |  | geen |  |  | geen |  |  | geen |  |  | geen
PV cellen aanwezig |  |  |  |  | nee |  |  | nee |  |  | nee |  |  | nee |  |  | nee
PV type |  |  |  |  | - |  |  | - |  |  | - |  |  | - |  |  | -
PV oppervlakte (m2) |  |  |  |  | 0 |  |  | 0 |  |  | 0 |  |  | 0 |  |  | 0
hellingshoek PV (°) |  |  |  |  | - |  |  | - |  |  | - |  |  | - |  |  | -
orientatie PV (°) |  |  |  |  | - |  |  | - |  |  | - |  |  | - |  |  | -
STANDAARD VOOR WONINGISOLATIE
vormfactor (Averlies/Agebruik) (m2/m2) |  |  |  |  | 0.42206 |  |  | 0.42206 |  |  | 0.42206 |  |  | 0.42206 |  |  | 0.42206
standaardwaarde (kWh/m2) |  |  |  |  | 45 |  |  | 45 |  |  | 45 |  |  | 45 |  |  | 45
warmtebehoefte woningen (Q,H,nd) (kWh/m2) |  |  |  |  | 63.6782 |  |  | 60.714 |  |  | 31.2977 |  |  | 31.2977 |  |  | 14.7992
* Voor de berekeningen is de validatietool 'Rekentool NTA 8800 MWA v220119.xlsm' gebruikt (NTA 8800 V2.0)
tbv tabel met gegevens per voorbeeldwoning in brochure
overig 1992 - 2005 |  |  |  |  | oorspronkelijk |  |  | huidig |  |  | ISO, MECH AFVOER |  |  | ISO, MECH AFVOER, WPe |  |  | ISO, BALANSVENTILATIE, WPe
[8 empty] | op basis van WoON2018 |  |  | besparingspakket 1 |  |  | besparingspakket 2 |  |  | besparingspakket 3
ALGEMEEN
gebruiksoppervlakte (m2) |  | 94.11
gebouwtype |  | meergezinswoning
uitvoeringsvariant |  | tussen op onderste of tussenverdieping
gebouwhoogte (m) |  | 15
vormfactor (verliesoppervlakte/gebruiksoppervlakte) |  | 0.42206
BOUWKUNDIG
begane grondvloer |  | 0 |  | Rc [m2K/W] | - |  |  | - |  |  | - |  |  | - |  |  | -
dichte gevel |  | 20.09 |  | Rc [m2K/W] | 2.5 |  |  | 2.35 |  |  | 2.35 |  |  | 2.35 |  |  | 2.35
hellend dak |  | 0 |  | Rc [m2K/W] | - |  |  | - |  |  | - |  |  | - |  |  | -
plat dak |  | 0 |  | Rc [m2K/W] | - |  |  | - |  |  | - |  |  | - |  |  | -
raam |  | 15.3 |  | U [W/m2K] | 2.9 |  |  | 2.37 |  |  | 1.4 |  |  | 1.4 |  |  | 1.4
deur |  | 4.33 |  | U [W/m2K] | 3.4 |  |  | 3.3 |  |  | 1.4 |  |  | 1.4 |  |  | 1.4
kierdichting (q;v10) |  |  |  |  | forfaitair |  |  | forfaitair |  |  | 0,7 dm3/s.m2 |  |  | 0,7 dm3/s.m2 |  |  | 0,4 dm3/s.m2
INSTALLATIES
ventilatietype |  |  |  |  | natuurlijke toevoer, mechanische afvoer |  |  | natuurlijke toevoer, mechanische afvoer |  |  | natuurlijke toevoer, mechanische afvoer |  |  | natuurlijke toevoer, mechanische afvoer |  |  | volledig mechanisch
ventilatievoorziening |  |  |  |  | C1 standaard |  |  | C1 standaard |  |  | C5a luchtdruk toevoer, CO2 afvoer, zonering |  |  | C5a luchtdruk toevoer, CO2 afvoer, zonering |  |  | decentrale WTW en CO2 sturing
type warmteterugwinning |  |  |  |  | geen warmteterugwinning |  |  | geen warmteterugwinning |  |  | geen warmteterugwinning |  |  | geen warmteterugwinning |  |  | met warmteterugwinning
ruimteverwarming |  |  |  |  | individueel - HR100-ketel |  |  | individueel - HR107-ketel |  |  | individueel - HR107-ketel |  |  | individueel - elektrische warmtepomp |  |  | individueel - elektrische warmtepomp
afgiftesysteem |  |  |  |  | radiatoren |  |  | radiatoren |  |  | radiatoren |  |  | radiatoren |  |  | radiatoren
warmtapwater |  |  |  |  | individueel - gas combitoestel met gaskeur HR/CW |  |  | individueel - gas combitoestel met gaskeur HR/CW |  |  | individueel - gas combitoestel met gaskeur HR/CW |  |  | individueel - combi warmtepomp |  |  | individueel - combi warmtepomp
PV-panelen (m2) |  |  |  |  | 0 |  |  | 0 |  |  | 0 |  |  | 0 |  |  | 0
ENERGIEPRESTATIES NTA 8800
Standaard (kWh/m2) |  |  |  |  | 45 |  |  | 45 |  |  | 45 |  |  | 45 |  |  | 45
Warmtebehoefte verwarming - te toetsen aan standaard (kWh/m2) |  |  |  |  | 63.6782 |  |  | 60.714 |  |  | 31.2977 |  |  | 31.2977 |  |  | 14.7992

## (gem) overig 92-05 tus-vlo (hidden)
Data voorbeeldwoningen 2022 en resultaten berekening met NTA8800*
2022-09-08
kies type data >> | gemiddelde | voor het pakket HUIDIG zijn uit WoON2018 per Voorbeeldwoning de gewogen gemiddelde afmetingen en isolatiewaarden, en het type meest voorkomende installaties meegenomen
TYPE VOORBEELDWONING |  |  |  |  | SELECTEER WONING
voorbeeldwoning |  |  |  |  | overig |  |  | overig |  |  | overig |  |  | overig |  |  | overig
bouwperiode |  |  |  |  | 1992 - 2005 |  |  | 1992 - 2005 |  |  | 1992 - 2005 |  |  | 1992 - 2005 |  |  | 1992 - 2005
subtype |  |  |  |  | tussen vloer |  |  | tussen vloer |  |  | tussen vloer |  |  | tussen vloer |  |  | tussen vloer
ENERGETISCH NIVEAU
pakket maatregelen |  |  |  |  | oorspronkelijk |  | op basis van WoON2018 | huidig |  |  | ISO, MECH AFVOER |  |  | ISO, MECH AFVOER, WPe |  |  | ISO, BALANSVENTILATIE, WPe
code |  |  |  |  | 8671 2 |  |  | 8672 2 |  |  | 8673 2 |  |  | 8674 2 |  |  | 8675 2
ALGEMEEN
gebruiksoppervlakte (m2) |  |  |  |  | 94.11 |  |  | 94.11 |  |  | 94.11 |  |  | 94.11 |  |  | 94.11
aantal bouwlagen |  |  |  |  | 1 |  |  | 1 |  |  | 1 |  |  | 1 |  |  | 1
aantal bouwlagen hele gebouw |  |  |  |  | 6 |  |  | 6 |  |  | 6 |  |  | 6 |  |  | 6
aantal eenheden hele gebouw |  |  |  |  | 1 |  |  | 1 |  |  | 1 |  |  | 1 |  |  | 1
gebouwtype |  |  |  |  | meergezinswoning |  |  | meergezinswoning |  |  | meergezinswoning |  |  | meergezinswoning |  |  | meergezinswoning
uitvoeringsvariant |  |  |  |  | tussen op onderste of tussenverdieping |  |  | tussen op onderste of tussenverdieping |  |  | tussen op onderste of tussenverdieping |  |  | tussen op onderste of tussenverdieping |  |  | tussen op onderste of tussenverdieping
gebouwhoogte (m) |  |  |  |  | 15 |  |  | 15 |  |  | 15 |  |  | 15 |  |  | 15
begrenzing beganegrondvloer |  |  |  |  | kruipruimte |  |  | kruipruimte |  |  | kruipruimte |  |  | kruipruimte |  |  | kruipruimte
BOUWKUNDIG | oriëntatie | begrenzing | oppervlakte | Rc-waarde | U-waarde | oppervlakte | Rc-waarde | U-waarde | oppervlakte | Rc-waarde | U-waarde | oppervlakte | Rc-waarde | U-waarde | oppervlakte | Rc-waarde | U-waarde
| - | - | [m2] | [m2K/W] | [W/m2K] | [m2] | [m2K/W] | [W/m2K] | [m2] | [m2K/W] | [W/m2K] | [m2] | [m2K/W] | [W/m2K] | [m2] | [m2K/W] | [W/m2K]
Begane grondvloer |  |  | 94.11 | 2.5 | 0.36232 | 94.11 | 2.5 | 0.36232 | 94.11 | 3.5 | 0.26596 | 94.11 | 3.5 | 0.26596 | 94.11 | 3.5 | 0.26596
vloer 1 | - | kruipruimte | 94.11 | 2.5 | 0.36232 | 94.11 | 2.5 | 0.36232 | 94.11 | 3.5 | 0.26596 | 94.11 | 3.5 | 0.26596 | 94.11 | 3.5 | 0.26596
vloer 2 | - | - | 0 | - | - | 0 | - | - | 0 | - | - | 0 | - | - | 0 | - | -
vloer 3 | - | - | 0 | - | - | 0 | - | - | 0 | - | - | 0 | - | - | 0 | - | -
vloer 4 | - | - | 0 | - | - | 0 | - | - | 0 | - | - | 0 | - | - | 0 | - | -
Dichte gevel |  |  | 20.09 | 2.5 | 0.37453 | 20.09 | 2.35 | 0.39683 | 20.09 | 2.35 | 0.39683 | 20.09 | 2.35 | 0.39683 | 20.09 | 2.35 | 0.39683
gevel 1 (voor-/achtergevel) | Oost | buiten | 10.045 | 2.5 | 0.37453 | 10.045 | 2.35 | 0.39683 | 10.045 | 2.35 | 0.39683 | 10.045 | 2.35 | 0.39683 | 10.045 | 2.35 | 0.39683
gevel 2 (voor-/achtergevel) | West | buiten | 10.045 | 2.5 | 0.37453 | 10.045 | 2.35 | 0.39683 | 10.045 | 2.35 | 0.39683 | 10.045 | 2.35 | 0.39683 | 10.045 | 2.35 | 0.39683
gevel 3 (zijgevel) | Oost | buiten | 0 | - | - | 0 | - | - | 0 | - | - | 0 | - | - | 0 | - | -
gevel 4 (zijgevel) | West | buiten | 0 | - | - | 0 | - | - | 0 | - | - | 0 | - | - | 0 | - | -
Hellend / plat dak |  |  | 0 | - | - | 0 | - | - | 0 | - | - | 0 | - | - | 0 | - | -
dak 1 (hellend) | West | buiten | 0 | - | - | 0 | - | - | 0 | - | - | 0 | - | - | 0 | - | -
dak 2 (hellend) | Oost | buiten | 0 | - | - | 0 | - | - | 0 | - | - | 0 | - | - | 0 | - | -
dak 3 (plat) | - | buiten | 0 | - | - | 0 | - | - | 0 | - | - | 0 | - | - | 0 | - | -
dak 4 (plat) | - | buiten | 0 | - | - | 0 | - | - | 0 | - | - | 0 | - | - | 0 | - | -
Ramen |  |  | 15.3 |  | 2.9 | 15.3 |  | 2.37 | 15.3 |  | 1.4 | 15.3 |  | 1.4 | 15.3 |  | 1.4
raam 1 | Noord | buiten | 1.9125 |  | 2.9 | 1.9125 |  | 2.37 | 1.9125 |  | 1.4 | 1.9125 |  | 1.4 | 1.9125 |  | 1.4
raam 2 | Oost | buiten | 1.9125 |  | 2.9 | 1.9125 |  | 2.37 | 1.9125 |  | 1.4 | 1.9125 |  | 1.4 | 1.9125 |  | 1.4
raam 3 | Zuid | buiten | 1.9125 |  | 2.9 | 1.9125 |  | 2.37 | 1.9125 |  | 1.4 | 1.9125 |  | 1.4 | 1.9125 |  | 1.4
raam 4 | West | buiten | 1.9125 |  | 2.9 | 1.9125 |  | 2.37 | 1.9125 |  | 1.4 | 1.9125 |  | 1.4 | 1.9125 |  | 1.4
raam 5 | Noord | buiten | 1.9125 |  | 2.9 | 1.9125 |  | 2.37 | 1.9125 |  | 1.4 | 1.9125 |  | 1.4 | 1.9125 |  | 1.4
raam 6 | Oost | buiten | 1.9125 |  | 2.9 | 1.9125 |  | 2.37 | 1.9125 |  | 1.4 | 1.9125 |  | 1.4 | 1.9125 |  | 1.4
raam 7 | Zuid | buiten | 1.9125 |  | 2.9 | 1.9125 |  | 2.37 | 1.9125 |  | 1.4 | 1.9125 |  | 1.4 | 1.9125 |  | 1.4
raam 8 | West | buiten | 1.9125 |  | 2.9 | 1.9125 |  | 2.37 | 1.9125 |  | 1.4 | 1.9125 |  | 1.4 | 1.9125 |  | 1.4
Deuren |  |  | 4.33 |  | 3.4 | 4.33 |  | 3.3 | 4.33 |  | 1.4 | 4.33 |  | 1.4 | 4.33 |  | 1.4
deur 1 | Oost | buiten | 2.165 |  | 3.4 | 2.165 |  | 3.3 | 2.165 |  | 1.4 | 2.165 |  | 1.4 | 2.165 |  | 1.4
deur 2 | West | buiten | 2.165 |  | 3.4 | 2.165 |  | 3.3 | 2.165 |  | 1.4 | 2.165 |  | 1.4 | 2.165 |  | 1.4
INSTALLATIES
Ventilatie |  |  |  |  | natuurlijke toevoer, mechanische afvoer |  |  | natuurlijke toevoer, mechanische afvoer |  |  | natuurlijke toevoer, mechanische afvoer |  |  | natuurlijke toevoer, mechanische afvoer |  |  | volledig mechanisch
ventilatietype |  |  |  |  | natuurlijke toevoer, mechanische afvoer |  |  | natuurlijke toevoer, mechanische afvoer |  |  | natuurlijke toevoer, mechanische afvoer |  |  | natuurlijke toevoer, mechanische afvoer |  |  | volledig mechanisch
ventilatievoorziening |  |  |  |  | C1 standaard |  |  | C1 standaard |  |  | C5a luchtdruk toevoer, CO2 afvoer, zonering |  |  | C5a luchtdruk toevoer, CO2 afvoer, zonering |  |  | decentrale WTW en CO2 sturing
type warmteterugwinning |  |  |  |  | geen warmteterugwinning |  |  | geen warmteterugwinning |  |  | geen warmteterugwinning |  |  | geen warmteterugwinning |  |  | met warmteterugwinning
kierdichting (q;v10) |  |  |  |  | forfaitair |  |  | forfaitair |  |  | 0,7 dm3/s.m2 |  |  | 0,7 dm3/s.m2 |  |  | 0,4 dm3/s.m2
Ruimteverwarming |  |  |  |  | ketel HR100-ketel |  |  | ketel HR107-ketel |  |  | ketel HR107-ketel |  |  | elektrische warmtepomp |  |  | elektrische warmtepomp
type ruimteverwarming |  |  |  |  | individueel |  |  | individueel |  |  | individueel |  |  | individueel |  |  | individueel
toestel ruimteverwarming |  |  |  |  | ketel |  |  | ketel |  |  | ketel |  |  | elektrische warmtepomp |  |  | elektrische warmtepomp
ketel/luchtverwarming |  |  |  |  | HR100-ketel |  |  | HR107-ketel |  |  | HR107-ketel
lokale verwarming
Afgiftesysteem |  |  |  |  | radiatoren |  |  | radiatoren |  |  | radiatoren |  |  | radiatoren |  |  | radiatoren
temperatuurniveau |  |  |  |  | 90/70 |  |  | 90/70 |  |  | 55/47 |  |  | 55/47 |  |  | 55/47
type afgiftesysteem |  |  |  |  | radiatoren |  |  | radiatoren |  |  | radiatoren |  |  | radiatoren |  |  | radiatoren
Warmtapwater |  |  |  |  | individueel gas combitoestel met gaskeur HR/CW |  |  | individueel gas combitoestel met gaskeur HR/CW |  |  | individueel gas combitoestel met gaskeur HR/CW |  |  | individueel combi warmtepomp |  |  | individueel combi warmtepomp
type tapwaterinstallatie |  |  |  |  | individueel |  |  | individueel |  |  | individueel |  |  | individueel |  |  | individueel
type toestel individiueel |  |  |  |  | gas combitoestel met gaskeur HR/CW |  |  | gas combitoestel met gaskeur HR/CW |  |  | gas combitoestel met gaskeur HR/CW |  |  | combi warmtepomp |  |  | combi warmtepomp
CW-klasse |  |  |  |  | CW3 |  |  | CW3 |  |  | CW3 |  |  | CW3 |  |  | CW3
type toestel met extern vat
type indirect verwarmd vat
douche WTW aanwezig |  |  |  |  | nee |  |  | nee |  |  | nee |  |  | nee |  |  | nee
Zonnestroom |  |  |  |  | geen |  |  | geen |  |  | geen |  |  | geen |  |  | geen
PV cellen aanwezig |  |  |  |  | nee |  |  | nee |  |  | nee |  |  | nee |  |  | nee
PV type |  |  |  |  | - |  |  | - |  |  | - |  |  | - |  |  | -
PV oppervlakte (m2) |  |  |  |  | 0 |  |  | 0 |  |  | 0 |  |  | 0 |  |  | 0
hellingshoek PV (°) |  |  |  |  | - |  |  | - |  |  | - |  |  | - |  |  | -
orientatie PV (°) |  |  |  |  | - |  |  | - |  |  | - |  |  | - |  |  | -
STANDAARD VOOR WONINGISOLATIE
vormfactor (Averlies/Agebruik) (m2/m2) |  |  |  |  | 1.1221 |  |  | 1.1221 |  |  | 1.1221 |  |  | 1.1221 |  |  | 1.1221
standaardwaarde (kWh/m2) |  |  |  |  | 50.4927 |  |  | 50.4927 |  |  | 50.4927 |  |  | 50.4927 |  |  | 50.4927
warmtebehoefte woningen (Q,H,nd) (kWh/m2) |  |  |  |  | 73.4393 |  |  | 70.7376 |  |  | 40.024 |  |  | 40.024 |  |  | 22.819
* Voor de berekeningen is de validatietool 'Rekentool NTA 8800 MWA v220119.xlsm' gebruikt (NTA 8800 V2.0)
tbv tabel met gegevens per voorbeeldwoning in brochure
overig 1992 - 2005 |  |  |  |  | oorspronkelijk |  |  | huidig |  |  | ISO, MECH AFVOER |  |  | ISO, MECH AFVOER, WPe |  |  | ISO, BALANSVENTILATIE, WPe
[8 empty] | op basis van WoON2018 |  |  | besparingspakket 1 |  |  | besparingspakket 2 |  |  | besparingspakket 3
ALGEMEEN
gebruiksoppervlakte (m2) |  | 94.11
gebouwtype |  | meergezinswoning
uitvoeringsvariant |  | tussen op onderste of tussenverdieping
gebouwhoogte (m) |  | 15
vormfactor (verliesoppervlakte/gebruiksoppervlakte) |  | 1.1221
BOUWKUNDIG
begane grondvloer |  | 94.11 |  | Rc [m2K/W] | 2.5 |  |  | 2.5 |  |  | 3.5 |  |  | 3.5 |  |  | 3.5
dichte gevel |  | 20.09 |  | Rc [m2K/W] | 2.5 |  |  | 2.35 |  |  | 2.35 |  |  | 2.35 |  |  | 2.35
hellend dak |  | 0 |  | Rc [m2K/W] | - |  |  | - |  |  | - |  |  | - |  |  | -
plat dak |  | 0 |  | Rc [m2K/W] | - |  |  | - |  |  | - |  |  | - |  |  | -
raam |  | 15.3 |  | U [W/m2K] | 2.9 |  |  | 2.37 |  |  | 1.4 |  |  | 1.4 |  |  | 1.4
deur |  | 4.33 |  | U [W/m2K] | 3.4 |  |  | 3.3 |  |  | 1.4 |  |  | 1.4 |  |  | 1.4
kierdichting (q;v10) |  |  |  |  | forfaitair |  |  | forfaitair |  |  | 0,7 dm3/s.m2 |  |  | 0,7 dm3/s.m2 |  |  | 0,4 dm3/s.m2
INSTALLATIES
ventilatietype |  |  |  |  | natuurlijke toevoer, mechanische afvoer |  |  | natuurlijke toevoer, mechanische afvoer |  |  | natuurlijke toevoer, mechanische afvoer |  |  | natuurlijke toevoer, mechanische afvoer |  |  | volledig mechanisch
ventilatievoorziening |  |  |  |  | C1 standaard |  |  | C1 standaard |  |  | C5a luchtdruk toevoer, CO2 afvoer, zonering |  |  | C5a luchtdruk toevoer, CO2 afvoer, zonering |  |  | decentrale WTW en CO2 sturing
type warmteterugwinning |  |  |  |  | geen warmteterugwinning |  |  | geen warmteterugwinning |  |  | geen warmteterugwinning |  |  | geen warmteterugwinning |  |  | met warmteterugwinning
ruimteverwarming |  |  |  |  | individueel - HR100-ketel |  |  | individueel - HR107-ketel |  |  | individueel - HR107-ketel |  |  | individueel - elektrische warmtepomp |  |  | individueel - elektrische warmtepomp
afgiftesysteem |  |  |  |  | radiatoren |  |  | radiatoren |  |  | radiatoren |  |  | radiatoren |  |  | radiatoren
warmtapwater |  |  |  |  | individueel - gas combitoestel met gaskeur HR/CW |  |  | individueel - gas combitoestel met gaskeur HR/CW |  |  | individueel - gas combitoestel met gaskeur HR/CW |  |  | individueel - combi warmtepomp |  |  | individueel - combi warmtepomp
PV-panelen (m2) |  |  |  |  | 0 |  |  | 0 |  |  | 0 |  |  | 0 |  |  | 0
ENERGIEPRESTATIES NTA 8800
Standaard (kWh/m2) |  |  |  |  | 50.4927 |  |  | 50.4927 |  |  | 50.4927 |  |  | 50.4927 |  |  | 50.4927
Warmtebehoefte verwarming - te toetsen aan standaard (kWh/m2) |  |  |  |  | 73.4393 |  |  | 70.7376 |  |  | 40.024 |  |  | 40.024 |  |  | 22.819

## (gem) overig 92-05 tus-dak (hidden)
Data voorbeeldwoningen 2022 en resultaten berekening met NTA8800*
2022-09-08
kies type data >> | gemiddelde | voor het pakket HUIDIG zijn uit WoON2018 per Voorbeeldwoning de gewogen gemiddelde afmetingen en isolatiewaarden, en het type meest voorkomende installaties meegenomen
TYPE VOORBEELDWONING |  |  |  |  | SELECTEER WONING
voorbeeldwoning |  |  |  |  | overig |  |  | overig |  |  | overig |  |  | overig |  |  | overig
bouwperiode |  |  |  |  | 1992 - 2005 |  |  | 1992 - 2005 |  |  | 1992 - 2005 |  |  | 1992 - 2005 |  |  | 1992 - 2005
subtype |  |  |  |  | tussen dak |  |  | tussen dak |  |  | tussen dak |  |  | tussen dak |  |  | tussen dak
ENERGETISCH NIVEAU
pakket maatregelen |  |  |  |  | oorspronkelijk |  | op basis van WoON2018 | huidig |  |  | ISO, MECH AFVOER |  |  | ISO, MECH AFVOER, WPe |  |  | ISO, BALANSVENTILATIE, WPe
code |  |  |  |  | 8681 2 |  |  | 8682 2 |  |  | 8683 2 |  |  | 8684 2 |  |  | 8685 2
ALGEMEEN
gebruiksoppervlakte (m2) |  |  |  |  | 94.11 |  |  | 94.11 |  |  | 94.11 |  |  | 94.11 |  |  | 94.11
aantal bouwlagen |  |  |  |  | 1 |  |  | 1 |  |  | 1 |  |  | 1 |  |  | 1
aantal bouwlagen hele gebouw |  |  |  |  | 6 |  |  | 6 |  |  | 6 |  |  | 6 |  |  | 6
aantal eenheden hele gebouw |  |  |  |  | 1 |  |  | 1 |  |  | 1 |  |  | 1 |  |  | 1
gebouwtype |  |  |  |  | meergezinswoning |  |  | meergezinswoning |  |  | meergezinswoning |  |  | meergezinswoning |  |  | meergezinswoning
uitvoeringsvariant |  |  |  |  | tussen op bovenste verdieping |  |  | tussen op bovenste verdieping |  |  | tussen op bovenste verdieping |  |  | tussen op bovenste verdieping |  |  | tussen op bovenste verdieping
gebouwhoogte (m) |  |  |  |  | 15 |  |  | 15 |  |  | 15 |  |  | 15 |  |  | 15
begrenzing beganegrondvloer |  |  |  |  | nvt |  |  | nvt |  |  | nvt |  |  | nvt |  |  | nvt
BOUWKUNDIG | oriëntatie | begrenzing | oppervlakte | Rc-waarde | U-waarde | oppervlakte | Rc-waarde | U-waarde | oppervlakte | Rc-waarde | U-waarde | oppervlakte | Rc-waarde | U-waarde | oppervlakte | Rc-waarde | U-waarde
| - | - | [m2] | [m2K/W] | [W/m2K] | [m2] | [m2K/W] | [W/m2K] | [m2] | [m2K/W] | [W/m2K] | [m2] | [m2K/W] | [W/m2K] | [m2] | [m2K/W] | [W/m2K]
Begane grondvloer |  |  | 0 | - | - | 0 | - | - | 0 | - | - | 0 | - | - | 0 | - | -
vloer 1 | - | - | 0 | - | - | 0 | 2.5 | 0.36232 | 0 | - | - | 0 | - | - | 0 | - | -
vloer 2 | - | - | 0 | - | - | 0 | - | - | 0 | - | - | 0 | - | - | 0 | - | -
vloer 3 | - | - | 0 | - | - | 0 | - | - | 0 | - | - | 0 | - | - | 0 | - | -
vloer 4 | - | - | 0 | - | - | 0 | - | - | 0 | - | - | 0 | - | - | 0 | - | -
Dichte gevel |  |  | 20.09 | 2.5 | 0.37453 | 20.09 | 2.35 | 0.39683 | 20.09 | 2.35 | 0.39683 | 20.09 | 2.35 | 0.39683 | 20.09 | 2.35 | 0.39683
gevel 1 (voor-/achtergevel) | Oost | buiten | 10.045 | 2.5 | 0.37453 | 10.045 | 2.35 | 0.39683 | 10.045 | 2.35 | 0.39683 | 10.045 | 2.35 | 0.39683 | 10.045 | 2.35 | 0.39683
gevel 2 (voor-/achtergevel) | West | buiten | 10.045 | 2.5 | 0.37453 | 10.045 | 2.35 | 0.39683 | 10.045 | 2.35 | 0.39683 | 10.045 | 2.35 | 0.39683 | 10.045 | 2.35 | 0.39683
gevel 3 (zijgevel) | Oost | buiten | 0 | - | - | 0 | - | - | 0 | - | - | 0 | - | - | 0 | - | -
gevel 4 (zijgevel) | West | buiten | 0 | - | - | 0 | - | - | 0 | - | - | 0 | - | - | 0 | - | -
Hellend / plat dak |  |  | 94.11 | 2.5 | 0.37453 | 94.11 | 2.5 | 0.37453 | 94.11 | 3.5 | 0.27248 | 94.11 | 3.5 | 0.27248 | 94.11 | 3.5 | 0.27248
dak 1 (hellend) | West | buiten | 0 | - | - | 0 | - | - | 0 | - | - | 0 | - | - | 0 | - | -
dak 2 (hellend) | Oost | buiten | 0 | - | - | 0 | - | - | 0 | - | - | 0 | - | - | 0 | - | -
dak 3 (plat) | - | buiten | 47.055 | 2.5 | 0.37453 | 47.055 | 2.5 | 0.37453 | 47.055 | 3.5 | 0.27248 | 47.055 | 3.5 | 0.27248 | 47.055 | 3.5 | 0.27248
dak 4 (plat) | - | buiten | 47.055 | 2.5 | 0.37453 | 47.055 | 2.5 | 0.37453 | 47.055 | 3.5 | 0.27248 | 47.055 | 3.5 | 0.27248 | 47.055 | 3.5 | 0.27248
Ramen |  |  | 15.3 |  | 2.9 | 15.3 |  | 2.37 | 15.3 |  | 1.4 | 15.3 |  | 1.4 | 15.3 |  | 1.4
raam 1 | Noord | buiten | 1.9125 |  | 2.9 | 1.9125 |  | 2.37 | 1.9125 |  | 1.4 | 1.9125 |  | 1.4 | 1.9125 |  | 1.4
raam 2 | Oost | buiten | 1.9125 |  | 2.9 | 1.9125 |  | 2.37 | 1.9125 |  | 1.4 | 1.9125 |  | 1.4 | 1.9125 |  | 1.4
raam 3 | Zuid | buiten | 1.9125 |  | 2.9 | 1.9125 |  | 2.37 | 1.9125 |  | 1.4 | 1.9125 |  | 1.4 | 1.9125 |  | 1.4
raam 4 | West | buiten | 1.9125 |  | 2.9 | 1.9125 |  | 2.37 | 1.9125 |  | 1.4 | 1.9125 |  | 1.4 | 1.9125 |  | 1.4
raam 5 | Noord | buiten | 1.9125 |  | 2.9 | 1.9125 |  | 2.37 | 1.9125 |  | 1.4 | 1.9125 |  | 1.4 | 1.9125 |  | 1.4
raam 6 | Oost | buiten | 1.9125 |  | 2.9 | 1.9125 |  | 2.37 | 1.9125 |  | 1.4 | 1.9125 |  | 1.4 | 1.9125 |  | 1.4
raam 7 | Zuid | buiten | 1.9125 |  | 2.9 | 1.9125 |  | 2.37 | 1.9125 |  | 1.4 | 1.9125 |  | 1.4 | 1.9125 |  | 1.4
raam 8 | West | buiten | 1.9125 |  | 2.9 | 1.9125 |  | 2.37 | 1.9125 |  | 1.4 | 1.9125 |  | 1.4 | 1.9125 |  | 1.4
Deuren |  |  | 4.33 |  | 3.4 | 4.33 |  | 3.3 | 4.33 |  | 1.4 | 4.33 |  | 1.4 | 4.33 |  | 1.4
deur 1 | Oost | buiten | 2.165 |  | 3.4 | 2.165 |  | 3.3 | 2.165 |  | 1.4 | 2.165 |  | 1.4 | 2.165 |  | 1.4
deur 2 | West | buiten | 2.165 |  | 3.4 | 2.165 |  | 3.3 | 2.165 |  | 1.4 | 2.165 |  | 1.4 | 2.165 |  | 1.4
INSTALLATIES
Ventilatie |  |  |  |  | natuurlijke toevoer, mechanische afvoer |  |  | natuurlijke toevoer, mechanische afvoer |  |  | natuurlijke toevoer, mechanische afvoer |  |  | natuurlijke toevoer, mechanische afvoer |  |  | volledig mechanisch
ventilatietype |  |  |  |  | natuurlijke toevoer, mechanische afvoer |  |  | natuurlijke toevoer, mechanische afvoer |  |  | natuurlijke toevoer, mechanische afvoer |  |  | natuurlijke toevoer, mechanische afvoer |  |  | volledig mechanisch
ventilatievoorziening |  |  |  |  | C1 standaard |  |  | C1 standaard |  |  | C5a luchtdruk toevoer, CO2 afvoer, zonering |  |  | C5a luchtdruk toevoer, CO2 afvoer, zonering |  |  | decentrale WTW en CO2 sturing
type warmteterugwinning |  |  |  |  | geen warmteterugwinning |  |  | geen warmteterugwinning |  |  | geen warmteterugwinning |  |  | geen warmteterugwinning |  |  | met warmteterugwinning
kierdichting (q;v10) |  |  |  |  | forfaitair |  |  | forfaitair |  |  | 0,7 dm3/s.m2 |  |  | 0,7 dm3/s.m2 |  |  | 0,4 dm3/s.m2
Ruimteverwarming |  |  |  |  | ketel HR100-ketel |  |  | ketel HR107-ketel |  |  | ketel HR107-ketel |  |  | elektrische warmtepomp |  |  | elektrische warmtepomp
type ruimteverwarming |  |  |  |  | individueel |  |  | individueel |  |  | individueel |  |  | individueel |  |  | individueel
toestel ruimteverwarming |  |  |  |  | ketel |  |  | ketel |  |  | ketel |  |  | elektrische warmtepomp |  |  | elektrische warmtepomp
ketel/luchtverwarming |  |  |  |  | HR100-ketel |  |  | HR107-ketel |  |  | HR107-ketel
lokale verwarming
Afgiftesysteem |  |  |  |  | radiatoren |  |  | radiatoren |  |  | radiatoren |  |  | radiatoren |  |  | radiatoren
temperatuurniveau |  |  |  |  | 90/70 |  |  | 90/70 |  |  | 55/47 |  |  | 55/47 |  |  | 55/47
type afgiftesysteem |  |  |  |  | radiatoren |  |  | radiatoren |  |  | radiatoren |  |  | radiatoren |  |  | radiatoren
Warmtapwater |  |  |  |  | individueel gas combitoestel met gaskeur HR/CW |  |  | individueel gas combitoestel met gaskeur HR/CW |  |  | individueel gas combitoestel met gaskeur HR/CW |  |  | individueel combi warmtepomp |  |  | individueel combi warmtepomp
type tapwaterinstallatie |  |  |  |  | individueel |  |  | individueel |  |  | individueel |  |  | individueel |  |  | individueel
type toestel individiueel |  |  |  |  | gas combitoestel met gaskeur HR/CW |  |  | gas combitoestel met gaskeur HR/CW |  |  | gas combitoestel met gaskeur HR/CW |  |  | combi warmtepomp |  |  | combi warmtepomp
CW-klasse |  |  |  |  | CW3 |  |  | CW3 |  |  | CW3 |  |  | CW3 |  |  | CW3
type toestel met extern vat
type indirect verwarmd vat
douche WTW aanwezig |  |  |  |  | nee |  |  | nee |  |  | nee |  |  | nee |  |  | nee
Zonnestroom |  |  |  |  | geen |  |  | geen |  |  | geen |  |  | geen |  |  | geen
PV cellen aanwezig |  |  |  |  | nee |  |  | nee |  |  | nee |  |  | nee |  |  | nee
PV type |  |  |  |  | - |  |  | - |  |  | - |  |  | - |  |  | -
PV oppervlakte (m2) |  |  |  |  | 0 |  |  | 0 |  |  | 0 |  |  | 0 |  |  | 0
hellingshoek PV (°) |  |  |  |  | - |  |  | - |  |  | - |  |  | - |  |  | -
orientatie PV (°) |  |  |  |  | - |  |  | - |  |  | - |  |  | - |  |  | -
STANDAARD VOOR WONINGISOLATIE
vormfactor (Averlies/Agebruik) (m2/m2) |  |  |  |  | 1.4221 |  |  | 1.4221 |  |  | 1.4221 |  |  | 1.4221 |  |  | 1.4221
standaardwaarde (kWh/m2) |  |  |  |  | 63.9927 |  |  | 63.9927 |  |  | 63.9927 |  |  | 63.9927 |  |  | 63.9927
warmtebehoefte woningen (Q,H,nd) (kWh/m2) |  |  |  |  | 91.5588 |  |  | 88.9448 |  |  | 53.9052 |  |  | 53.9052 |  |  | 36.6008
* Voor de berekeningen is de validatietool 'Rekentool NTA 8800 MWA v220119.xlsm' gebruikt (NTA 8800 V2.0)
tbv tabel met gegevens per voorbeeldwoning in brochure
overig 1992 - 2005 |  |  |  |  | oorspronkelijk |  |  | huidig |  |  | ISO, MECH AFVOER |  |  | ISO, MECH AFVOER, WPe |  |  | ISO, BALANSVENTILATIE, WPe
[8 empty] | op basis van WoON2018 |  |  | besparingspakket 1 |  |  | besparingspakket 2 |  |  | besparingspakket 3
ALGEMEEN
gebruiksoppervlakte (m2) |  | 94.11
gebouwtype |  | meergezinswoning
uitvoeringsvariant |  | tussen op bovenste verdieping
gebouwhoogte (m) |  | 15
vormfactor (verliesoppervlakte/gebruiksoppervlakte) |  | 1.4221
BOUWKUNDIG
begane grondvloer |  | 0 |  | Rc [m2K/W] | - |  |  | - |  |  | - |  |  | - |  |  | -
dichte gevel |  | 20.09 |  | Rc [m2K/W] | 2.5 |  |  | 2.35 |  |  | 2.35 |  |  | 2.35 |  |  | 2.35
hellend dak |  | 0 |  | Rc [m2K/W] | - |  |  | - |  |  | - |  |  | - |  |  | -
plat dak |  | 94.11 |  | Rc [m2K/W] | 2.5 |  |  | 2.5 |  |  | 3.5 |  |  | 3.5 |  |  | 3.5
raam |  | 15.3 |  | U [W/m2K] | 2.9 |  |  | 2.37 |  |  | 1.4 |  |  | 1.4 |  |  | 1.4
deur |  | 4.33 |  | U [W/m2K] | 3.4 |  |  | 3.3 |  |  | 1.4 |  |  | 1.4 |  |  | 1.4
kierdichting (q;v10) |  |  |  |  | forfaitair |  |  | forfaitair |  |  | 0,7 dm3/s.m2 |  |  | 0,7 dm3/s.m2 |  |  | 0,4 dm3/s.m2
INSTALLATIES
ventilatietype |  |  |  |  | natuurlijke toevoer, mechanische afvoer |  |  | natuurlijke toevoer, mechanische afvoer |  |  | natuurlijke toevoer, mechanische afvoer |  |  | natuurlijke toevoer, mechanische afvoer |  |  | volledig mechanisch
ventilatievoorziening |  |  |  |  | C1 standaard |  |  | C1 standaard |  |  | C5a luchtdruk toevoer, CO2 afvoer, zonering |  |  | C5a luchtdruk toevoer, CO2 afvoer, zonering |  |  | decentrale WTW en CO2 sturing
type warmteterugwinning |  |  |  |  | geen warmteterugwinning |  |  | geen warmteterugwinning |  |  | geen warmteterugwinning |  |  | geen warmteterugwinning |  |  | met warmteterugwinning
ruimteverwarming |  |  |  |  | individueel - HR100-ketel |  |  | individueel - HR107-ketel |  |  | individueel - HR107-ketel |  |  | individueel - elektrische warmtepomp |  |  | individueel - elektrische warmtepomp
afgiftesysteem |  |  |  |  | radiatoren |  |  | radiatoren |  |  | radiatoren |  |  | radiatoren |  |  | radiatoren
warmtapwater |  |  |  |  | individueel - gas combitoestel met gaskeur HR/CW |  |  | individueel - gas combitoestel met gaskeur HR/CW |  |  | individueel - gas combitoestel met gaskeur HR/CW |  |  | individueel - combi warmtepomp |  |  | individueel - combi warmtepomp
PV-panelen (m2) |  |  |  |  | 0 |  |  | 0 |  |  | 0 |  |  | 0 |  |  | 0
ENERGIEPRESTATIES NTA 8800
Standaard (kWh/m2) |  |  |  |  | 63.9927 |  |  | 63.9927 |  |  | 63.9927 |  |  | 63.9927 |  |  | 63.9927
Warmtebehoefte verwarming - te toetsen aan standaard (kWh/m2) |  |  |  |  | 91.5588 |  |  | 88.9448 |  |  | 53.9052 |  |  | 53.9052 |  |  | 36.6008

## (gem) overig 92-05 tus-dak-vlo (hidden)
Data voorbeeldwoningen 2022 en resultaten berekening met NTA8800*
2022-09-08
kies type data >> | gemiddelde | voor het pakket HUIDIG zijn uit WoON2018 per Voorbeeldwoning de gewogen gemiddelde afmetingen en isolatiewaarden, en het type meest voorkomende installaties meegenomen
TYPE VOORBEELDWONING |  |  |  |  | SELECTEER WONING
voorbeeldwoning |  |  |  |  | overig |  |  | overig |  |  | overig |  |  | overig |  |  | overig
bouwperiode |  |  |  |  | 1992 - 2005 |  |  | 1992 - 2005 |  |  | 1992 - 2005 |  |  | 1992 - 2005 |  |  | 1992 - 2005
subtype |  |  |  |  | tussen dak vloer |  |  | tussen dak vloer |  |  | tussen dak vloer |  |  | tussen dak vloer |  |  | tussen dak vloer
ENERGETISCH NIVEAU
pakket maatregelen |  |  |  |  | oorspronkelijk |  | op basis van WoON2018 | huidig |  |  | ISO, MECH AFVOER |  |  | ISO, MECH AFVOER, WPe |  |  | ISO, BALANSVENTILATIE, WPe
code |  |  |  |  | 8691 2 |  |  | 8692 2 |  |  | 8693 2 |  |  | 8694 2 |  |  | 8695 2
ALGEMEEN
gebruiksoppervlakte (m2) |  |  |  |  | 94.11 |  |  | 94.11 |  |  | 94.11 |  |  | 94.11 |  |  | 94.11
aantal bouwlagen |  |  |  |  | 1 |  |  | 1 |  |  | 1 |  |  | 1 |  |  | 1
aantal bouwlagen hele gebouw |  |  |  |  | 6 |  |  | 6 |  |  | 6 |  |  | 6 |  |  | 6
aantal eenheden hele gebouw |  |  |  |  | 1 |  |  | 1 |  |  | 1 |  |  | 1 |  |  | 1
gebouwtype |  |  |  |  | meergezinswoning |  |  | meergezinswoning |  |  | meergezinswoning |  |  | meergezinswoning |  |  | meergezinswoning
uitvoeringsvariant |  |  |  |  | tussen |  |  | tussen |  |  | tussen |  |  | tussen |  |  | tussen
gebouwhoogte (m) |  |  |  |  | 15 |  |  | 15 |  |  | 15 |  |  | 15 |  |  | 15
begrenzing beganegrondvloer |  |  |  |  | kruipruimte |  |  | kruipruimte |  |  | kruipruimte |  |  | kruipruimte |  |  | kruipruimte
BOUWKUNDIG | oriëntatie | begrenzing | oppervlakte | Rc-waarde | U-waarde | oppervlakte | Rc-waarde | U-waarde | oppervlakte | Rc-waarde | U-waarde | oppervlakte | Rc-waarde | U-waarde | oppervlakte | Rc-waarde | U-waarde
| - | - | [m2] | [m2K/W] | [W/m2K] | [m2] | [m2K/W] | [W/m2K] | [m2] | [m2K/W] | [W/m2K] | [m2] | [m2K/W] | [W/m2K] | [m2] | [m2K/W] | [W/m2K]
Begane grondvloer |  |  | 94.11 | 2.5 | 0.36232 | 94.11 | 2.5 | 0.36232 | 94.11 | 3.5 | 0.26596 | 94.11 | 3.5 | 0.26596 | 94.11 | 3.5 | 0.26596
vloer 1 | - | kruipruimte | 94.11 | 2.5 | 0.36232 | 94.11 | 2.5 | 0.36232 | 94.11 | 3.5 | 0.26596 | 94.11 | 3.5 | 0.26596 | 94.11 | 3.5 | 0.26596
vloer 2 | - | - | 0 | - | - | 0 | - | - | 0 | - | - | 0 | - | - | 0 | - | -
vloer 3 | - | - | 0 | - | - | 0 | - | - | 0 | - | - | 0 | - | - | 0 | - | -
vloer 4 | - | - | 0 | - | - | 0 | - | - | 0 | - | - | 0 | - | - | 0 | - | -
Dichte gevel |  |  | 20.09 | 2.5 | 0.37453 | 20.09 | 2.35 | 0.39683 | 20.09 | 2.35 | 0.39683 | 20.09 | 2.35 | 0.39683 | 20.09 | 2.35 | 0.39683
gevel 1 (voor-/achtergevel) | Oost | buiten | 10.045 | 2.5 | 0.37453 | 10.045 | 2.35 | 0.39683 | 10.045 | 2.35 | 0.39683 | 10.045 | 2.35 | 0.39683 | 10.045 | 2.35 | 0.39683
gevel 2 (voor-/achtergevel) | West | buiten | 10.045 | 2.5 | 0.37453 | 10.045 | 2.35 | 0.39683 | 10.045 | 2.35 | 0.39683 | 10.045 | 2.35 | 0.39683 | 10.045 | 2.35 | 0.39683
gevel 3 (zijgevel) | Oost | buiten | 0 | - | - | 0 | - | - | 0 | - | - | 0 | - | - | 0 | - | -
gevel 4 (zijgevel) | West | buiten | 0 | - | - | 0 | - | - | 0 | - | - | 0 | - | - | 0 | - | -
Hellend / plat dak |  |  | 94.11 | 2.5 | 0.37453 | 94.11 | 2.5 | 0.37453 | 94.11 | 3.5 | 0.27248 | 94.11 | 3.5 | 0.27248 | 94.11 | 3.5 | 0.27248
dak 1 (hellend) | West | buiten | 0 | - | - | 0 | - | - | 0 | - | - | 0 | - | - | 0 | - | -
dak 2 (hellend) | Oost | buiten | 0 | - | - | 0 | - | - | 0 | - | - | 0 | - | - | 0 | - | -
dak 3 (plat) | - | buiten | 47.055 | 2.5 | 0.37453 | 47.055 | 2.5 | 0.37453 | 47.055 | 3.5 | 0.27248 | 47.055 | 3.5 | 0.27248 | 47.055 | 3.5 | 0.27248
dak 4 (plat) | - | buiten | 47.055 | 2.5 | 0.37453 | 47.055 | 2.5 | 0.37453 | 47.055 | 3.5 | 0.27248 | 47.055 | 3.5 | 0.27248 | 47.055 | 3.5 | 0.27248
Ramen |  |  | 15.3 |  | 2.9 | 15.3 |  | 2.37 | 15.3 |  | 1.4 | 15.3 |  | 1.4 | 15.3 |  | 1.4
raam 1 | Noord | buiten | 1.9125 |  | 2.9 | 1.9125 |  | 2.37 | 1.9125 |  | 1.4 | 1.9125 |  | 1.4 | 1.9125 |  | 1.4
raam 2 | Oost | buiten | 1.9125 |  | 2.9 | 1.9125 |  | 2.37 | 1.9125 |  | 1.4 | 1.9125 |  | 1.4 | 1.9125 |  | 1.4
raam 3 | Zuid | buiten | 1.9125 |  | 2.9 | 1.9125 |  | 2.37 | 1.9125 |  | 1.4 | 1.9125 |  | 1.4 | 1.9125 |  | 1.4
raam 4 | West | buiten | 1.9125 |  | 2.9 | 1.9125 |  | 2.37 | 1.9125 |  | 1.4 | 1.9125 |  | 1.4 | 1.9125 |  | 1.4
raam 5 | Noord | buiten | 1.9125 |  | 2.9 | 1.9125 |  | 2.37 | 1.9125 |  | 1.4 | 1.9125 |  | 1.4 | 1.9125 |  | 1.4
raam 6 | Oost | buiten | 1.9125 |  | 2.9 | 1.9125 |  | 2.37 | 1.9125 |  | 1.4 | 1.9125 |  | 1.4 | 1.9125 |  | 1.4
raam 7 | Zuid | buiten | 1.9125 |  | 2.9 | 1.9125 |  | 2.37 | 1.9125 |  | 1.4 | 1.9125 |  | 1.4 | 1.9125 |  | 1.4
raam 8 | West | buiten | 1.9125 |  | 2.9 | 1.9125 |  | 2.37 | 1.9125 |  | 1.4 | 1.9125 |  | 1.4 | 1.9125 |  | 1.4
Deuren |  |  | 4.33 |  | 3.4 | 4.33 |  | 3.3 | 4.33 |  | 1.4 | 4.33 |  | 1.4 | 4.33 |  | 1.4
deur 1 | Oost | buiten | 2.165 |  | 3.4 | 2.165 |  | 3.3 | 2.165 |  | 1.4 | 2.165 |  | 1.4 | 2.165 |  | 1.4
deur 2 | West | buiten | 2.165 |  | 3.4 | 2.165 |  | 3.3 | 2.165 |  | 1.4 | 2.165 |  | 1.4 | 2.165 |  | 1.4
INSTALLATIES
Ventilatie |  |  |  |  | natuurlijke toevoer, mechanische afvoer |  |  | natuurlijke toevoer, mechanische afvoer |  |  | natuurlijke toevoer, mechanische afvoer |  |  | natuurlijke toevoer, mechanische afvoer |  |  | volledig mechanisch
ventilatietype |  |  |  |  | natuurlijke toevoer, mechanische afvoer |  |  | natuurlijke toevoer, mechanische afvoer |  |  | natuurlijke toevoer, mechanische afvoer |  |  | natuurlijke toevoer, mechanische afvoer |  |  | volledig mechanisch
ventilatievoorziening |  |  |  |  | C1 standaard |  |  | C1 standaard |  |  | C5a luchtdruk toevoer, CO2 afvoer, zonering |  |  | C5a luchtdruk toevoer, CO2 afvoer, zonering |  |  | decentrale WTW en CO2 sturing
type warmteterugwinning |  |  |  |  | geen warmteterugwinning |  |  | geen warmteterugwinning |  |  | geen warmteterugwinning |  |  | geen warmteterugwinning |  |  | met warmteterugwinning
kierdichting (q;v10) |  |  |  |  | forfaitair |  |  | forfaitair |  |  | 0,7 dm3/s.m2 |  |  | 0,7 dm3/s.m2 |  |  | 0,4 dm3/s.m2
Ruimteverwarming |  |  |  |  | ketel HR100-ketel |  |  | ketel HR107-ketel |  |  | ketel HR107-ketel |  |  | elektrische warmtepomp |  |  | elektrische warmtepomp
type ruimteverwarming |  |  |  |  | individueel |  |  | individueel |  |  | individueel |  |  | individueel |  |  | individueel
toestel ruimteverwarming |  |  |  |  | ketel |  |  | ketel |  |  | ketel |  |  | elektrische warmtepomp |  |  | elektrische warmtepomp
ketel/luchtverwarming |  |  |  |  | HR100-ketel |  |  | HR107-ketel |  |  | HR107-ketel
lokale verwarming
Afgiftesysteem |  |  |  |  | radiatoren |  |  | radiatoren |  |  | radiatoren |  |  | radiatoren |  |  | radiatoren
temperatuurniveau |  |  |  |  | 90/70 |  |  | 90/70 |  |  | 55/47 |  |  | 55/47 |  |  | 55/47
type afgiftesysteem |  |  |  |  | radiatoren |  |  | radiatoren |  |  | radiatoren |  |  | radiatoren |  |  | radiatoren
Warmtapwater |  |  |  |  | individueel gas combitoestel met gaskeur HR/CW |  |  | individueel gas combitoestel met gaskeur HR/CW |  |  | individueel gas combitoestel met gaskeur HR/CW |  |  | individueel combi warmtepomp |  |  | individueel combi warmtepomp
type tapwaterinstallatie |  |  |  |  | individueel |  |  | individueel |  |  | individueel |  |  | individueel |  |  | individueel
type toestel individiueel |  |  |  |  | gas combitoestel met gaskeur HR/CW |  |  | gas combitoestel met gaskeur HR/CW |  |  | gas combitoestel met gaskeur HR/CW |  |  | combi warmtepomp |  |  | combi warmtepomp
CW-klasse |  |  |  |  | CW3 |  |  | CW3 |  |  | CW3 |  |  | CW3 |  |  | CW3
type toestel met extern vat
type indirect verwarmd vat
douche WTW aanwezig |  |  |  |  | nee |  |  | nee |  |  | nee |  |  | nee |  |  | nee
Zonnestroom |  |  |  |  | geen |  |  | geen |  |  | geen |  |  | geen |  |  | geen
PV cellen aanwezig |  |  |  |  | nee |  |  | nee |  |  | nee |  |  | nee |  |  | nee
PV type |  |  |  |  | - |  |  | - |  |  | - |  |  | - |  |  | -
PV oppervlakte (m2) |  |  |  |  | 0 |  |  | 0 |  |  | 0 |  |  | 0 |  |  | 0
hellingshoek PV (°) |  |  |  |  | - |  |  | - |  |  | - |  |  | - |  |  | -
orientatie PV (°) |  |  |  |  | - |  |  | - |  |  | - |  |  | - |  |  | -
STANDAARD VOOR WONINGISOLATIE
vormfactor (Averlies/Agebruik) (m2/m2) |  |  |  |  | 2.1221 |  |  | 2.1221 |  |  | 2.1221 |  |  | 2.1221 |  |  | 2.1221
standaardwaarde (kWh/m2) |  |  |  |  | 95.4927 |  |  | 95.4927 |  |  | 95.4927 |  |  | 95.4927 |  |  | 95.4927
warmtebehoefte woningen (Q,H,nd) (kWh/m2) |  |  |  |  | 103.5806 |  |  | 101.3032 |  |  | 62.662 |  |  | 62.662 |  |  | 45.2939
* Voor de berekeningen is de validatietool 'Rekentool NTA 8800 MWA v220119.xlsm' gebruikt (NTA 8800 V2.0)
tbv tabel met gegevens per voorbeeldwoning in brochure
overig 1992 - 2005 |  |  |  |  | oorspronkelijk |  |  | huidig |  |  | ISO, MECH AFVOER |  |  | ISO, MECH AFVOER, WPe |  |  | ISO, BALANSVENTILATIE, WPe
[8 empty] | op basis van WoON2018 |  |  | besparingspakket 1 |  |  | besparingspakket 2 |  |  | besparingspakket 3
ALGEMEEN
gebruiksoppervlakte (m2) |  | 94.11
gebouwtype |  | meergezinswoning
uitvoeringsvariant |  | tussen
gebouwhoogte (m) |  | 15
vormfactor (verliesoppervlakte/gebruiksoppervlakte) |  | 2.1221
BOUWKUNDIG
begane grondvloer |  | 94.11 |  | Rc [m2K/W] | 2.5 |  |  | 2.5 |  |  | 3.5 |  |  | 3.5 |  |  | 3.5
dichte gevel |  | 20.09 |  | Rc [m2K/W] | 2.5 |  |  | 2.35 |  |  | 2.35 |  |  | 2.35 |  |  | 2.35
hellend dak |  | 0 |  | Rc [m2K/W] | - |  |  | - |  |  | - |  |  | - |  |  | -
plat dak |  | 94.11 |  | Rc [m2K/W] | 2.5 |  |  | 2.5 |  |  | 3.5 |  |  | 3.5 |  |  | 3.5
raam |  | 15.3 |  | U [W/m2K] | 2.9 |  |  | 2.37 |  |  | 1.4 |  |  | 1.4 |  |  | 1.4
deur |  | 4.33 |  | U [W/m2K] | 3.4 |  |  | 3.3 |  |  | 1.4 |  |  | 1.4 |  |  | 1.4
kierdichting (q;v10) |  |  |  |  | forfaitair |  |  | forfaitair |  |  | 0,7 dm3/s.m2 |  |  | 0,7 dm3/s.m2 |  |  | 0,4 dm3/s.m2
INSTALLATIES
ventilatietype |  |  |  |  | natuurlijke toevoer, mechanische afvoer |  |  | natuurlijke toevoer, mechanische afvoer |  |  | natuurlijke toevoer, mechanische afvoer |  |  | natuurlijke toevoer, mechanische afvoer |  |  | volledig mechanisch
ventilatievoorziening |  |  |  |  | C1 standaard |  |  | C1 standaard |  |  | C5a luchtdruk toevoer, CO2 afvoer, zonering |  |  | C5a luchtdruk toevoer, CO2 afvoer, zonering |  |  | decentrale WTW en CO2 sturing
type warmteterugwinning |  |  |  |  | geen warmteterugwinning |  |  | geen warmteterugwinning |  |  | geen warmteterugwinning |  |  | geen warmteterugwinning |  |  | met warmteterugwinning
ruimteverwarming |  |  |  |  | individueel - HR100-ketel |  |  | individueel - HR107-ketel |  |  | individueel - HR107-ketel |  |  | individueel - elektrische warmtepomp |  |  | individueel - elektrische warmtepomp
afgiftesysteem |  |  |  |  | radiatoren |  |  | radiatoren |  |  | radiatoren |  |  | radiatoren |  |  | radiatoren
warmtapwater |  |  |  |  | individueel - gas combitoestel met gaskeur HR/CW |  |  | individueel - gas combitoestel met gaskeur HR/CW |  |  | individueel - gas combitoestel met gaskeur HR/CW |  |  | individueel - combi warmtepomp |  |  | individueel - combi warmtepomp
PV-panelen (m2) |  |  |  |  | 0 |  |  | 0 |  |  | 0 |  |  | 0 |  |  | 0
ENERGIEPRESTATIES NTA 8800
Standaard (kWh/m2) |  |  |  |  | 95.4927 |  |  | 95.4927 |  |  | 95.4927 |  |  | 95.4927 |  |  | 95.4927
Warmtebehoefte verwarming - te toetsen aan standaard (kWh/m2) |  |  |  |  | 103.5806 |  |  | 101.3032 |  |  | 62.662 |  |  | 62.662 |  |  | 45.2939

## (gem) overig 92-05 hoek-mid (hidden)
Data voorbeeldwoningen 2022 en resultaten berekening met NTA8800*
2022-09-08
kies type data >> | gemiddelde | voor het pakket HUIDIG zijn uit WoON2018 per Voorbeeldwoning de gewogen gemiddelde afmetingen en isolatiewaarden, en het type meest voorkomende installaties meegenomen
TYPE VOORBEELDWONING |  |  |  |  | SELECTEER WONING
voorbeeldwoning |  |  |  |  | overig |  |  | overig |  |  | overig |  |  | overig |  |  | overig
bouwperiode |  |  |  |  | 1992 - 2005 |  |  | 1992 - 2005 |  |  | 1992 - 2005 |  |  | 1992 - 2005 |  |  | 1992 - 2005
subtype |  |  |  |  | hoek midden |  |  | hoek midden |  |  | hoek midden |  |  | hoek midden |  |  | hoek midden
ENERGETISCH NIVEAU
pakket maatregelen |  |  |  |  | oorspronkelijk |  | op basis van WoON2018 | huidig |  |  | ISO, MECH AFVOER |  |  | ISO, MECH AFVOER, WPe |  |  | ISO, BALANSVENTILATIE, WPe
code |  |  |  |  | 86101 2 |  |  | 86102 2 |  |  | 86103 2 |  |  | 86104 2 |  |  | 86105 2
ALGEMEEN
gebruiksoppervlakte (m2) |  |  |  |  | 94.11 |  |  | 94.11 |  |  | 94.11 |  |  | 94.11 |  |  | 94.11
aantal bouwlagen |  |  |  |  | 1 |  |  | 1 |  |  | 1 |  |  | 1 |  |  | 1
aantal bouwlagen hele gebouw |  |  |  |  | 6 |  |  | 6 |  |  | 6 |  |  | 6 |  |  | 6
aantal eenheden hele gebouw |  |  |  |  | 1 |  |  | 1 |  |  | 1 |  |  | 1 |  |  | 1
gebouwtype |  |  |  |  | meergezinswoning |  |  | meergezinswoning |  |  | meergezinswoning |  |  | meergezinswoning |  |  | meergezinswoning
uitvoeringsvariant |  |  |  |  | hoek op onderste of tussenverdieping |  |  | hoek op onderste of tussenverdieping |  |  | hoek op onderste of tussenverdieping |  |  | hoek op onderste of tussenverdieping |  |  | hoek op onderste of tussenverdieping
gebouwhoogte (m) |  |  |  |  | 15 |  |  | 15 |  |  | 15 |  |  | 15 |  |  | 15
begrenzing beganegrondvloer |  |  |  |  | nvt |  |  | nvt |  |  | nvt |  |  | nvt |  |  | nvt
BOUWKUNDIG | oriëntatie | begrenzing | oppervlakte | Rc-waarde | U-waarde | oppervlakte | Rc-waarde | U-waarde | oppervlakte | Rc-waarde | U-waarde | oppervlakte | Rc-waarde | U-waarde | oppervlakte | Rc-waarde | U-waarde
| - | - | [m2] | [m2K/W] | [W/m2K] | [m2] | [m2K/W] | [W/m2K] | [m2] | [m2K/W] | [W/m2K] | [m2] | [m2K/W] | [W/m2K] | [m2] | [m2K/W] | [W/m2K]
Begane grondvloer |  |  | 0 | - | - | 0 | - | - | 0 | - | - | 0 | - | - | 0 | - | -
vloer 1 | - | - | 0 | - | - | 0 | 2.5 | 0.36232 | 0 | - | - | 0 | - | - | 0 | - | -
vloer 2 | - | - | 0 | - | - | 0 | - | - | 0 | - | - | 0 | - | - | 0 | - | -
vloer 3 | - | - | 0 | - | - | 0 | - | - | 0 | - | - | 0 | - | - | 0 | - | -
vloer 4 | - | - | 0 | - | - | 0 | - | - | 0 | - | - | 0 | - | - | 0 | - | -
Dichte gevel |  |  | 40.18 | 2.5 | 0.37453 | 40.18 | 2.35 | 0.39683 | 40.18 | 2.35 | 0.39683 | 40.18 | 2.35 | 0.39683 | 40.18 | 2.35 | 0.39683
gevel 1 (voor-/achtergevel) | Oost | buiten | 10.045 | 2.5 | 0.37453 | 10.045 | 2.35 | 0.39683 | 10.045 | 2.35 | 0.39683 | 10.045 | 2.35 | 0.39683 | 10.045 | 2.35 | 0.39683
gevel 2 (voor-/achtergevel) | West | buiten | 10.045 | 2.5 | 0.37453 | 10.045 | 2.35 | 0.39683 | 10.045 | 2.35 | 0.39683 | 10.045 | 2.35 | 0.39683 | 10.045 | 2.35 | 0.39683
gevel 3 (zijgevel) | Oost | buiten | 10.045 | 2.5 | 0.37453 | 10.045 | 2.35 | 0.39683 | 10.045 | 2.35 | 0.39683 | 10.045 | 2.35 | 0.39683 | 10.045 | 2.35 | 0.39683
gevel 4 (zijgevel) | West | buiten | 10.045 | 2.5 | 0.37453 | 10.045 | 2.35 | 0.39683 | 10.045 | 2.35 | 0.39683 | 10.045 | 2.35 | 0.39683 | 10.045 | 2.35 | 0.39683
Hellend / plat dak |  |  | 0 | - | - | 0 | - | - | 0 | - | - | 0 | - | - | 0 | - | -
dak 1 (hellend) | West | buiten | 0 | - | - | 0 | - | - | 0 | - | - | 0 | - | - | 0 | - | -
dak 2 (hellend) | Oost | buiten | 0 | - | - | 0 | - | - | 0 | - | - | 0 | - | - | 0 | - | -
dak 3 (plat) | - | buiten | 0 | - | - | 0 | - | - | 0 | - | - | 0 | - | - | 0 | - | -
dak 4 (plat) | - | buiten | 0 | - | - | 0 | - | - | 0 | - | - | 0 | - | - | 0 | - | -
Ramen |  |  | 17 |  | 2.9 | 17 |  | 2.37 | 17 |  | 1.4 | 17 |  | 1.4 | 17 |  | 1.4
raam 1 | Noord | buiten | 2.125 |  | 2.9 | 2.125 |  | 2.37 | 2.125 |  | 1.4 | 2.125 |  | 1.4 | 2.125 |  | 1.4
raam 2 | Oost | buiten | 2.125 |  | 2.9 | 2.125 |  | 2.37 | 2.125 |  | 1.4 | 2.125 |  | 1.4 | 2.125 |  | 1.4
raam 3 | Zuid | buiten | 2.125 |  | 2.9 | 2.125 |  | 2.37 | 2.125 |  | 1.4 | 2.125 |  | 1.4 | 2.125 |  | 1.4
raam 4 | West | buiten | 2.125 |  | 2.9 | 2.125 |  | 2.37 | 2.125 |  | 1.4 | 2.125 |  | 1.4 | 2.125 |  | 1.4
raam 5 | Noord | buiten | 2.125 |  | 2.9 | 2.125 |  | 2.37 | 2.125 |  | 1.4 | 2.125 |  | 1.4 | 2.125 |  | 1.4
raam 6 | Oost | buiten | 2.125 |  | 2.9 | 2.125 |  | 2.37 | 2.125 |  | 1.4 | 2.125 |  | 1.4 | 2.125 |  | 1.4
raam 7 | Zuid | buiten | 2.125 |  | 2.9 | 2.125 |  | 2.37 | 2.125 |  | 1.4 | 2.125 |  | 1.4 | 2.125 |  | 1.4
raam 8 | West | buiten | 2.125 |  | 2.9 | 2.125 |  | 2.37 | 2.125 |  | 1.4 | 2.125 |  | 1.4 | 2.125 |  | 1.4
Deuren |  |  | 4.33 |  | 3.4 | 4.33 |  | 3.3 | 4.33 |  | 1.4 | 4.33 |  | 1.4 | 4.33 |  | 1.4
deur 1 | Oost | buiten | 2.165 |  | 3.4 | 2.165 |  | 3.3 | 2.165 |  | 1.4 | 2.165 |  | 1.4 | 2.165 |  | 1.4
deur 2 | West | buiten | 2.165 |  | 3.4 | 2.165 |  | 3.3 | 2.165 |  | 1.4 | 2.165 |  | 1.4 | 2.165 |  | 1.4
INSTALLATIES
Ventilatie |  |  |  |  | natuurlijke toevoer, mechanische afvoer |  |  | natuurlijke toevoer, mechanische afvoer |  |  | natuurlijke toevoer, mechanische afvoer |  |  | natuurlijke toevoer, mechanische afvoer |  |  | volledig mechanisch
ventilatietype |  |  |  |  | natuurlijke toevoer, mechanische afvoer |  |  | natuurlijke toevoer, mechanische afvoer |  |  | natuurlijke toevoer, mechanische afvoer |  |  | natuurlijke toevoer, mechanische afvoer |  |  | volledig mechanisch
ventilatievoorziening |  |  |  |  | C1 standaard |  |  | C1 standaard |  |  | C5a luchtdruk toevoer, CO2 afvoer, zonering |  |  | C5a luchtdruk toevoer, CO2 afvoer, zonering |  |  | decentrale WTW en CO2 sturing
type warmteterugwinning |  |  |  |  | geen warmteterugwinning |  |  | geen warmteterugwinning |  |  | geen warmteterugwinning |  |  | geen warmteterugwinning |  |  | met warmteterugwinning
kierdichting (q;v10) |  |  |  |  | forfaitair |  |  | forfaitair |  |  | 0,7 dm3/s.m2 |  |  | 0,7 dm3/s.m2 |  |  | 0,4 dm3/s.m2
Ruimteverwarming |  |  |  |  | ketel HR100-ketel |  |  | ketel HR107-ketel |  |  | ketel HR107-ketel |  |  | elektrische warmtepomp |  |  | elektrische warmtepomp
type ruimteverwarming |  |  |  |  | individueel |  |  | individueel |  |  | individueel |  |  | individueel |  |  | individueel
toestel ruimteverwarming |  |  |  |  | ketel |  |  | ketel |  |  | ketel |  |  | elektrische warmtepomp |  |  | elektrische warmtepomp
ketel/luchtverwarming |  |  |  |  | HR100-ketel |  |  | HR107-ketel |  |  | HR107-ketel
lokale verwarming
Afgiftesysteem |  |  |  |  | radiatoren |  |  | radiatoren |  |  | radiatoren |  |  | radiatoren |  |  | radiatoren
temperatuurniveau |  |  |  |  | 90/70 |  |  | 90/70 |  |  | 55/47 |  |  | 55/47 |  |  | 55/47
type afgiftesysteem |  |  |  |  | radiatoren |  |  | radiatoren |  |  | radiatoren |  |  | radiatoren |  |  | radiatoren
Warmtapwater |  |  |  |  | individueel gas combitoestel met gaskeur HR/CW |  |  | individueel gas combitoestel met gaskeur HR/CW |  |  | individueel gas combitoestel met gaskeur HR/CW |  |  | individueel combi warmtepomp |  |  | individueel combi warmtepomp
type tapwaterinstallatie |  |  |  |  | individueel |  |  | individueel |  |  | individueel |  |  | individueel |  |  | individueel
type toestel individiueel |  |  |  |  | gas combitoestel met gaskeur HR/CW |  |  | gas combitoestel met gaskeur HR/CW |  |  | gas combitoestel met gaskeur HR/CW |  |  | combi warmtepomp |  |  | combi warmtepomp
CW-klasse |  |  |  |  | CW3 |  |  | CW3 |  |  | CW3 |  |  | CW3 |  |  | CW3
type toestel met extern vat
type indirect verwarmd vat
douche WTW aanwezig |  |  |  |  | nee |  |  | nee |  |  | nee |  |  | nee |  |  | nee
Zonnestroom |  |  |  |  | geen |  |  | geen |  |  | geen |  |  | geen |  |  | geen
PV cellen aanwezig |  |  |  |  | nee |  |  | nee |  |  | nee |  |  | nee |  |  | nee
PV type |  |  |  |  | - |  |  | - |  |  | - |  |  | - |  |  | -
PV oppervlakte (m2) |  |  |  |  | 0 |  |  | 0 |  |  | 0 |  |  | 0 |  |  | 0
hellingshoek PV (°) |  |  |  |  | - |  |  | - |  |  | - |  |  | - |  |  | -
orientatie PV (°) |  |  |  |  | - |  |  | - |  |  | - |  |  | - |  |  | -
STANDAARD VOOR WONINGISOLATIE
vormfactor (Averlies/Agebruik) (m2/m2) |  |  |  |  | 0.6536 |  |  | 0.6536 |  |  | 0.6536 |  |  | 0.6536 |  |  | 0.6536
standaardwaarde (kWh/m2) |  |  |  |  | 45 |  |  | 45 |  |  | 45 |  |  | 45 |  |  | 45
warmtebehoefte woningen (Q,H,nd) (kWh/m2) |  |  |  |  | 73.2308 |  |  | 70.2946 |  |  | 37.4379 |  |  | 37.4379 |  |  | 20.6782
* Voor de berekeningen is de validatietool 'Rekentool NTA 8800 MWA v220119.xlsm' gebruikt (NTA 8800 V2.0)
tbv tabel met gegevens per voorbeeldwoning in brochure
overig 1992 - 2005 |  |  |  |  | oorspronkelijk |  |  | huidig |  |  | ISO, MECH AFVOER |  |  | ISO, MECH AFVOER, WPe |  |  | ISO, BALANSVENTILATIE, WPe
[8 empty] | op basis van WoON2018 |  |  | besparingspakket 1 |  |  | besparingspakket 2 |  |  | besparingspakket 3
ALGEMEEN
gebruiksoppervlakte (m2) |  | 94.11
gebouwtype |  | meergezinswoning
uitvoeringsvariant |  | hoek op onderste of tussenverdieping
gebouwhoogte (m) |  | 15
vormfactor (verliesoppervlakte/gebruiksoppervlakte) |  | 0.6536
BOUWKUNDIG
begane grondvloer |  | 0 |  | Rc [m2K/W] | - |  |  | - |  |  | - |  |  | - |  |  | -
dichte gevel |  | 40.18 |  | Rc [m2K/W] | 2.5 |  |  | 2.35 |  |  | 2.35 |  |  | 2.35 |  |  | 2.35
hellend dak |  | 0 |  | Rc [m2K/W] | - |  |  | - |  |  | - |  |  | - |  |  | -
plat dak |  | 0 |  | Rc [m2K/W] | - |  |  | - |  |  | - |  |  | - |  |  | -
raam |  | 17 |  | U [W/m2K] | 2.9 |  |  | 2.37 |  |  | 1.4 |  |  | 1.4 |  |  | 1.4
deur |  | 4.33 |  | U [W/m2K] | 3.4 |  |  | 3.3 |  |  | 1.4 |  |  | 1.4 |  |  | 1.4
kierdichting (q;v10) |  |  |  |  | forfaitair |  |  | forfaitair |  |  | 0,7 dm3/s.m2 |  |  | 0,7 dm3/s.m2 |  |  | 0,4 dm3/s.m2
INSTALLATIES
ventilatietype |  |  |  |  | natuurlijke toevoer, mechanische afvoer |  |  | natuurlijke toevoer, mechanische afvoer |  |  | natuurlijke toevoer, mechanische afvoer |  |  | natuurlijke toevoer, mechanische afvoer |  |  | volledig mechanisch
ventilatievoorziening |  |  |  |  | C1 standaard |  |  | C1 standaard |  |  | C5a luchtdruk toevoer, CO2 afvoer, zonering |  |  | C5a luchtdruk toevoer, CO2 afvoer, zonering |  |  | decentrale WTW en CO2 sturing
type warmteterugwinning |  |  |  |  | geen warmteterugwinning |  |  | geen warmteterugwinning |  |  | geen warmteterugwinning |  |  | geen warmteterugwinning |  |  | met warmteterugwinning
ruimteverwarming |  |  |  |  | individueel - HR100-ketel |  |  | individueel - HR107-ketel |  |  | individueel - HR107-ketel |  |  | individueel - elektrische warmtepomp |  |  | individueel - elektrische warmtepomp
afgiftesysteem |  |  |  |  | radiatoren |  |  | radiatoren |  |  | radiatoren |  |  | radiatoren |  |  | radiatoren
warmtapwater |  |  |  |  | individueel - gas combitoestel met gaskeur HR/CW |  |  | individueel - gas combitoestel met gaskeur HR/CW |  |  | individueel - gas combitoestel met gaskeur HR/CW |  |  | individueel - combi warmtepomp |  |  | individueel - combi warmtepomp
PV-panelen (m2) |  |  |  |  | 0 |  |  | 0 |  |  | 0 |  |  | 0 |  |  | 0
ENERGIEPRESTATIES NTA 8800
Standaard (kWh/m2) |  |  |  |  | 45 |  |  | 45 |  |  | 45 |  |  | 45 |  |  | 45
Warmtebehoefte verwarming - te toetsen aan standaard (kWh/m2) |  |  |  |  | 73.2308 |  |  | 70.2946 |  |  | 37.4379 |  |  | 37.4379 |  |  | 20.6782

## (gem) overig 92-05 hoek-vlo (hidden)
Data voorbeeldwoningen 2022 en resultaten berekening met NTA8800*
2022-09-08
kies type data >> | gemiddelde | voor het pakket HUIDIG zijn uit WoON2018 per Voorbeeldwoning de gewogen gemiddelde afmetingen en isolatiewaarden, en het type meest voorkomende installaties meegenomen
TYPE VOORBEELDWONING |  |  |  |  | SELECTEER WONING
voorbeeldwoning |  |  |  |  | overig |  |  | overig |  |  | overig |  |  | overig |  |  | overig
bouwperiode |  |  |  |  | 1992 - 2005 |  |  | 1992 - 2005 |  |  | 1992 - 2005 |  |  | 1992 - 2005 |  |  | 1992 - 2005
subtype |  |  |  |  | hoek vloer |  |  | hoek vloer |  |  | hoek vloer |  |  | hoek vloer |  |  | hoek vloer
ENERGETISCH NIVEAU
pakket maatregelen |  |  |  |  | oorspronkelijk |  | op basis van WoON2018 | huidig |  |  | ISO, MECH AFVOER |  |  | ISO, MECH AFVOER, WPe |  |  | ISO, BALANSVENTILATIE, WPe
code |  |  |  |  | 86111 2 |  |  | 86112 2 |  |  | 86113 2 |  |  | 86114 2 |  |  | 86115 2
ALGEMEEN
gebruiksoppervlakte (m2) |  |  |  |  | 94.11 |  |  | 94.11 |  |  | 94.11 |  |  | 94.11 |  |  | 94.11
aantal bouwlagen |  |  |  |  | 1 |  |  | 1 |  |  | 1 |  |  | 1 |  |  | 1
aantal bouwlagen hele gebouw |  |  |  |  | 6 |  |  | 6 |  |  | 6 |  |  | 6 |  |  | 6
aantal eenheden hele gebouw |  |  |  |  | 1 |  |  | 1 |  |  | 1 |  |  | 1 |  |  | 1
gebouwtype |  |  |  |  | meergezinswoning |  |  | meergezinswoning |  |  | meergezinswoning |  |  | meergezinswoning |  |  | meergezinswoning
uitvoeringsvariant |  |  |  |  | hoek op onderste of tussenverdieping |  |  | hoek op onderste of tussenverdieping |  |  | hoek op onderste of tussenverdieping |  |  | hoek op onderste of tussenverdieping |  |  | hoek op onderste of tussenverdieping
gebouwhoogte (m) |  |  |  |  | 15 |  |  | 15 |  |  | 15 |  |  | 15 |  |  | 15
begrenzing beganegrondvloer |  |  |  |  | kruipruimte |  |  | kruipruimte |  |  | kruipruimte |  |  | kruipruimte |  |  | kruipruimte
BOUWKUNDIG | oriëntatie | begrenzing | oppervlakte | Rc-waarde | U-waarde | oppervlakte | Rc-waarde | U-waarde | oppervlakte | Rc-waarde | U-waarde | oppervlakte | Rc-waarde | U-waarde | oppervlakte | Rc-waarde | U-waarde
| - | - | [m2] | [m2K/W] | [W/m2K] | [m2] | [m2K/W] | [W/m2K] | [m2] | [m2K/W] | [W/m2K] | [m2] | [m2K/W] | [W/m2K] | [m2] | [m2K/W] | [W/m2K]
Begane grondvloer |  |  | 94.11 | 2.5 | 0.36232 | 94.11 | 2.5 | 0.36232 | 94.11 | 3.5 | 0.26596 | 94.11 | 3.5 | 0.26596 | 94.11 | 3.5 | 0.26596
vloer 1 | - | kruipruimte | 94.11 | 2.5 | 0.36232 | 94.11 | 2.5 | 0.36232 | 94.11 | 3.5 | 0.26596 | 94.11 | 3.5 | 0.26596 | 94.11 | 3.5 | 0.26596
vloer 2 | - | - | 0 | - | - | 0 | - | - | 0 | - | - | 0 | - | - | 0 | - | -
vloer 3 | - | - | 0 | - | - | 0 | - | - | 0 | - | - | 0 | - | - | 0 | - | -
vloer 4 | - | - | 0 | - | - | 0 | - | - | 0 | - | - | 0 | - | - | 0 | - | -
Dichte gevel |  |  | 40.18 | 2.5 | 0.37453 | 40.18 | 2.35 | 0.39683 | 40.18 | 2.35 | 0.39683 | 40.18 | 2.35 | 0.39683 | 40.18 | 2.35 | 0.39683
gevel 1 (voor-/achtergevel) | Oost | buiten | 10.045 | 2.5 | 0.37453 | 10.045 | 2.35 | 0.39683 | 10.045 | 2.35 | 0.39683 | 10.045 | 2.35 | 0.39683 | 10.045 | 2.35 | 0.39683
gevel 2 (voor-/achtergevel) | West | buiten | 10.045 | 2.5 | 0.37453 | 10.045 | 2.35 | 0.39683 | 10.045 | 2.35 | 0.39683 | 10.045 | 2.35 | 0.39683 | 10.045 | 2.35 | 0.39683
gevel 3 (zijgevel) | Oost | buiten | 10.045 | 2.5 | 0.37453 | 10.045 | 2.35 | 0.39683 | 10.045 | 2.35 | 0.39683 | 10.045 | 2.35 | 0.39683 | 10.045 | 2.35 | 0.39683
gevel 4 (zijgevel) | West | buiten | 10.045 | 2.5 | 0.37453 | 10.045 | 2.35 | 0.39683 | 10.045 | 2.35 | 0.39683 | 10.045 | 2.35 | 0.39683 | 10.045 | 2.35 | 0.39683
Hellend / plat dak |  |  | 0 | - | - | 0 | - | - | 0 | - | - | 0 | - | - | 0 | - | -
dak 1 (hellend) | West | buiten | 0 | - | - | 0 | - | - | 0 | - | - | 0 | - | - | 0 | - | -
dak 2 (hellend) | Oost | buiten | 0 | - | - | 0 | - | - | 0 | - | - | 0 | - | - | 0 | - | -
dak 3 (plat) | - | buiten | 0 | - | - | 0 | - | - | 0 | - | - | 0 | - | - | 0 | - | -
dak 4 (plat) | - | buiten | 0 | - | - | 0 | - | - | 0 | - | - | 0 | - | - | 0 | - | -
Ramen |  |  | 17 |  | 2.9 | 17 |  | 2.37 | 17 |  | 1.4 | 17 |  | 1.4 | 17 |  | 1.4
raam 1 | Noord | buiten | 2.125 |  | 2.9 | 2.125 |  | 2.37 | 2.125 |  | 1.4 | 2.125 |  | 1.4 | 2.125 |  | 1.4
raam 2 | Oost | buiten | 2.125 |  | 2.9 | 2.125 |  | 2.37 | 2.125 |  | 1.4 | 2.125 |  | 1.4 | 2.125 |  | 1.4
raam 3 | Zuid | buiten | 2.125 |  | 2.9 | 2.125 |  | 2.37 | 2.125 |  | 1.4 | 2.125 |  | 1.4 | 2.125 |  | 1.4
raam 4 | West | buiten | 2.125 |  | 2.9 | 2.125 |  | 2.37 | 2.125 |  | 1.4 | 2.125 |  | 1.4 | 2.125 |  | 1.4
raam 5 | Noord | buiten | 2.125 |  | 2.9 | 2.125 |  | 2.37 | 2.125 |  | 1.4 | 2.125 |  | 1.4 | 2.125 |  | 1.4
raam 6 | Oost | buiten | 2.125 |  | 2.9 | 2.125 |  | 2.37 | 2.125 |  | 1.4 | 2.125 |  | 1.4 | 2.125 |  | 1.4
raam 7 | Zuid | buiten | 2.125 |  | 2.9 | 2.125 |  | 2.37 | 2.125 |  | 1.4 | 2.125 |  | 1.4 | 2.125 |  | 1.4
raam 8 | West | buiten | 2.125 |  | 2.9 | 2.125 |  | 2.37 | 2.125 |  | 1.4 | 2.125 |  | 1.4 | 2.125 |  | 1.4
Deuren |  |  | 4.33 |  | 3.4 | 4.33 |  | 3.3 | 4.33 |  | 1.4 | 4.33 |  | 1.4 | 4.33 |  | 1.4
deur 1 | Oost | buiten | 2.165 |  | 3.4 | 2.165 |  | 3.3 | 2.165 |  | 1.4 | 2.165 |  | 1.4 | 2.165 |  | 1.4
deur 2 | West | buiten | 2.165 |  | 3.4 | 2.165 |  | 3.3 | 2.165 |  | 1.4 | 2.165 |  | 1.4 | 2.165 |  | 1.4
INSTALLATIES
Ventilatie |  |  |  |  | natuurlijke toevoer, mechanische afvoer |  |  | natuurlijke toevoer, mechanische afvoer |  |  | natuurlijke toevoer, mechanische afvoer |  |  | natuurlijke toevoer, mechanische afvoer |  |  | volledig mechanisch
ventilatietype |  |  |  |  | natuurlijke toevoer, mechanische afvoer |  |  | natuurlijke toevoer, mechanische afvoer |  |  | natuurlijke toevoer, mechanische afvoer |  |  | natuurlijke toevoer, mechanische afvoer |  |  | volledig mechanisch
ventilatievoorziening |  |  |  |  | C1 standaard |  |  | C1 standaard |  |  | C5a luchtdruk toevoer, CO2 afvoer, zonering |  |  | C5a luchtdruk toevoer, CO2 afvoer, zonering |  |  | decentrale WTW en CO2 sturing
type warmteterugwinning |  |  |  |  | geen warmteterugwinning |  |  | geen warmteterugwinning |  |  | geen warmteterugwinning |  |  | geen warmteterugwinning |  |  | met warmteterugwinning
kierdichting (q;v10) |  |  |  |  | forfaitair |  |  | forfaitair |  |  | 0,7 dm3/s.m2 |  |  | 0,7 dm3/s.m2 |  |  | 0,4 dm3/s.m2
Ruimteverwarming |  |  |  |  | ketel HR100-ketel |  |  | ketel HR107-ketel |  |  | ketel HR107-ketel |  |  | elektrische warmtepomp |  |  | elektrische warmtepomp
type ruimteverwarming |  |  |  |  | individueel |  |  | individueel |  |  | individueel |  |  | individueel |  |  | individueel
toestel ruimteverwarming |  |  |  |  | ketel |  |  | ketel |  |  | ketel |  |  | elektrische warmtepomp |  |  | elektrische warmtepomp
ketel/luchtverwarming |  |  |  |  | HR100-ketel |  |  | HR107-ketel |  |  | HR107-ketel
lokale verwarming
Afgiftesysteem |  |  |  |  | radiatoren |  |  | radiatoren |  |  | radiatoren |  |  | radiatoren |  |  | radiatoren
temperatuurniveau |  |  |  |  | 90/70 |  |  | 90/70 |  |  | 55/47 |  |  | 55/47 |  |  | 55/47
type afgiftesysteem |  |  |  |  | radiatoren |  |  | radiatoren |  |  | radiatoren |  |  | radiatoren |  |  | radiatoren
Warmtapwater |  |  |  |  | individueel gas combitoestel met gaskeur HR/CW |  |  | individueel gas combitoestel met gaskeur HR/CW |  |  | individueel gas combitoestel met gaskeur HR/CW |  |  | individueel combi warmtepomp |  |  | individueel combi warmtepomp
type tapwaterinstallatie |  |  |  |  | individueel |  |  | individueel |  |  | individueel |  |  | individueel |  |  | individueel
type toestel individiueel |  |  |  |  | gas combitoestel met gaskeur HR/CW |  |  | gas combitoestel met gaskeur HR/CW |  |  | gas combitoestel met gaskeur HR/CW |  |  | combi warmtepomp |  |  | combi warmtepomp
CW-klasse |  |  |  |  | CW3 |  |  | CW3 |  |  | CW3 |  |  | CW3 |  |  | CW3
type toestel met extern vat
type indirect verwarmd vat
douche WTW aanwezig |  |  |  |  | nee |  |  | nee |  |  | nee |  |  | nee |  |  | nee
Zonnestroom |  |  |  |  | geen |  |  | geen |  |  | geen |  |  | geen |  |  | geen
PV cellen aanwezig |  |  |  |  | nee |  |  | nee |  |  | nee |  |  | nee |  |  | nee
PV type |  |  |  |  | - |  |  | - |  |  | - |  |  | - |  |  | -
PV oppervlakte (m2) |  |  |  |  | 0 |  |  | 0 |  |  | 0 |  |  | 0 |  |  | 0
hellingshoek PV (°) |  |  |  |  | - |  |  | - |  |  | - |  |  | - |  |  | -
orientatie PV (°) |  |  |  |  | - |  |  | - |  |  | - |  |  | - |  |  | -
STANDAARD VOOR WONINGISOLATIE
vormfactor (Averlies/Agebruik) (m2/m2) |  |  |  |  | 1.3536 |  |  | 1.3536 |  |  | 1.3536 |  |  | 1.3536 |  |  | 1.3536
standaardwaarde (kWh/m2) |  |  |  |  | 60.9119 |  |  | 60.9119 |  |  | 60.9119 |  |  | 60.9119 |  |  | 60.9119
warmtebehoefte woningen (Q,H,nd) (kWh/m2) |  |  |  |  | 82.8988 |  |  | 80.2055 |  |  | 46.0317 |  |  | 46.0317 |  |  | 28.9004
* Voor de berekeningen is de validatietool 'Rekentool NTA 8800 MWA v220119.xlsm' gebruikt (NTA 8800 V2.0)
tbv tabel met gegevens per voorbeeldwoning in brochure
overig 1992 - 2005 |  |  |  |  | oorspronkelijk |  |  | huidig |  |  | ISO, MECH AFVOER |  |  | ISO, MECH AFVOER, WPe |  |  | ISO, BALANSVENTILATIE, WPe
[8 empty] | op basis van WoON2018 |  |  | besparingspakket 1 |  |  | besparingspakket 2 |  |  | besparingspakket 3
ALGEMEEN
gebruiksoppervlakte (m2) |  | 94.11
gebouwtype |  | meergezinswoning
uitvoeringsvariant |  | hoek op onderste of tussenverdieping
gebouwhoogte (m) |  | 15
vormfactor (verliesoppervlakte/gebruiksoppervlakte) |  | 1.3536
BOUWKUNDIG
begane grondvloer |  | 94.11 |  | Rc [m2K/W] | 2.5 |  |  | 2.5 |  |  | 3.5 |  |  | 3.5 |  |  | 3.5
dichte gevel |  | 40.18 |  | Rc [m2K/W] | 2.5 |  |  | 2.35 |  |  | 2.35 |  |  | 2.35 |  |  | 2.35
hellend dak |  | 0 |  | Rc [m2K/W] | - |  |  | - |  |  | - |  |  | - |  |  | -
plat dak |  | 0 |  | Rc [m2K/W] | - |  |  | - |  |  | - |  |  | - |  |  | -
raam |  | 17 |  | U [W/m2K] | 2.9 |  |  | 2.37 |  |  | 1.4 |  |  | 1.4 |  |  | 1.4
deur |  | 4.33 |  | U [W/m2K] | 3.4 |  |  | 3.3 |  |  | 1.4 |  |  | 1.4 |  |  | 1.4
kierdichting (q;v10) |  |  |  |  | forfaitair |  |  | forfaitair |  |  | 0,7 dm3/s.m2 |  |  | 0,7 dm3/s.m2 |  |  | 0,4 dm3/s.m2
INSTALLATIES
ventilatietype |  |  |  |  | natuurlijke toevoer, mechanische afvoer |  |  | natuurlijke toevoer, mechanische afvoer |  |  | natuurlijke toevoer, mechanische afvoer |  |  | natuurlijke toevoer, mechanische afvoer |  |  | volledig mechanisch
ventilatievoorziening |  |  |  |  | C1 standaard |  |  | C1 standaard |  |  | C5a luchtdruk toevoer, CO2 afvoer, zonering |  |  | C5a luchtdruk toevoer, CO2 afvoer, zonering |  |  | decentrale WTW en CO2 sturing
type warmteterugwinning |  |  |  |  | geen warmteterugwinning |  |  | geen warmteterugwinning |  |  | geen warmteterugwinning |  |  | geen warmteterugwinning |  |  | met warmteterugwinning
ruimteverwarming |  |  |  |  | individueel - HR100-ketel |  |  | individueel - HR107-ketel |  |  | individueel - HR107-ketel |  |  | individueel - elektrische warmtepomp |  |  | individueel - elektrische warmtepomp
afgiftesysteem |  |  |  |  | radiatoren |  |  | radiatoren |  |  | radiatoren |  |  | radiatoren |  |  | radiatoren
warmtapwater |  |  |  |  | individueel - gas combitoestel met gaskeur HR/CW |  |  | individueel - gas combitoestel met gaskeur HR/CW |  |  | individueel - gas combitoestel met gaskeur HR/CW |  |  | individueel - combi warmtepomp |  |  | individueel - combi warmtepomp
PV-panelen (m2) |  |  |  |  | 0 |  |  | 0 |  |  | 0 |  |  | 0 |  |  | 0
ENERGIEPRESTATIES NTA 8800
Standaard (kWh/m2) |  |  |  |  | 60.9119 |  |  | 60.9119 |  |  | 60.9119 |  |  | 60.9119 |  |  | 60.9119
Warmtebehoefte verwarming - te toetsen aan standaard (kWh/m2) |  |  |  |  | 82.8988 |  |  | 80.2055 |  |  | 46.0317 |  |  | 46.0317 |  |  | 28.9004

## (gem) overig 92-05 hoek-dak (hidden)
Data voorbeeldwoningen 2022 en resultaten berekening met NTA8800*
2022-09-08
kies type data >> | gemiddelde | voor het pakket HUIDIG zijn uit WoON2018 per Voorbeeldwoning de gewogen gemiddelde afmetingen en isolatiewaarden, en het type meest voorkomende installaties meegenomen
TYPE VOORBEELDWONING |  |  |  |  | SELECTEER WONING
voorbeeldwoning |  |  |  |  | overig |  |  | overig |  |  | overig |  |  | overig |  |  | overig
bouwperiode |  |  |  |  | 1992 - 2005 |  |  | 1992 - 2005 |  |  | 1992 - 2005 |  |  | 1992 - 2005 |  |  | 1992 - 2005
subtype |  |  |  |  | hoek dak |  |  | hoek dak |  |  | hoek dak |  |  | hoek dak |  |  | hoek dak
ENERGETISCH NIVEAU
pakket maatregelen |  |  |  |  | oorspronkelijk |  | op basis van WoON2018 | huidig |  |  | ISO, MECH AFVOER |  |  | ISO, MECH AFVOER, WPe |  |  | ISO, BALANSVENTILATIE, WPe
code |  |  |  |  | 86121 2 |  |  | 86122 2 |  |  | 86123 2 |  |  | 86124 2 |  |  | 86125 2
ALGEMEEN
gebruiksoppervlakte (m2) |  |  |  |  | 94.11 |  |  | 94.11 |  |  | 94.11 |  |  | 94.11 |  |  | 94.11
aantal bouwlagen |  |  |  |  | 1 |  |  | 1 |  |  | 1 |  |  | 1 |  |  | 1
aantal bouwlagen hele gebouw |  |  |  |  | 6 |  |  | 6 |  |  | 6 |  |  | 6 |  |  | 6
aantal eenheden hele gebouw |  |  |  |  | 1 |  |  | 1 |  |  | 1 |  |  | 1 |  |  | 1
gebouwtype |  |  |  |  | meergezinswoning |  |  | meergezinswoning |  |  | meergezinswoning |  |  | meergezinswoning |  |  | meergezinswoning
uitvoeringsvariant |  |  |  |  | hoek op bovenste verdieping |  |  | hoek op bovenste verdieping |  |  | hoek op bovenste verdieping |  |  | hoek op bovenste verdieping |  |  | hoek op bovenste verdieping
gebouwhoogte (m) |  |  |  |  | 15 |  |  | 15 |  |  | 15 |  |  | 15 |  |  | 15
begrenzing beganegrondvloer |  |  |  |  | nvt |  |  | nvt |  |  | nvt |  |  | nvt |  |  | nvt
BOUWKUNDIG | oriëntatie | begrenzing | oppervlakte | Rc-waarde | U-waarde | oppervlakte | Rc-waarde | U-waarde | oppervlakte | Rc-waarde | U-waarde | oppervlakte | Rc-waarde | U-waarde | oppervlakte | Rc-waarde | U-waarde
| - | - | [m2] | [m2K/W] | [W/m2K] | [m2] | [m2K/W] | [W/m2K] | [m2] | [m2K/W] | [W/m2K] | [m2] | [m2K/W] | [W/m2K] | [m2] | [m2K/W] | [W/m2K]
Begane grondvloer |  |  | 0 | - | - | 0 | - | - | 0 | - | - | 0 | - | - | 0 | - | -
vloer 1 | - | - | 0 | - | - | 0 | 2.5 | 0.36232 | 0 | - | - | 0 | - | - | 0 | - | -
vloer 2 | - | - | 0 | - | - | 0 | - | - | 0 | - | - | 0 | - | - | 0 | - | -
vloer 3 | - | - | 0 | - | - | 0 | - | - | 0 | - | - | 0 | - | - | 0 | - | -
vloer 4 | - | - | 0 | - | - | 0 | - | - | 0 | - | - | 0 | - | - | 0 | - | -
Dichte gevel |  |  | 40.18 | 2.5 | 0.37453 | 40.18 | 2.35 | 0.39683 | 40.18 | 2.35 | 0.39683 | 40.18 | 2.35 | 0.39683 | 40.18 | 2.35 | 0.39683
gevel 1 (voor-/achtergevel) | Oost | buiten | 10.045 | 2.5 | 0.37453 | 10.045 | 2.35 | 0.39683 | 10.045 | 2.35 | 0.39683 | 10.045 | 2.35 | 0.39683 | 10.045 | 2.35 | 0.39683
gevel 2 (voor-/achtergevel) | West | buiten | 10.045 | 2.5 | 0.37453 | 10.045 | 2.35 | 0.39683 | 10.045 | 2.35 | 0.39683 | 10.045 | 2.35 | 0.39683 | 10.045 | 2.35 | 0.39683
gevel 3 (zijgevel) | Oost | buiten | 10.045 | 2.5 | 0.37453 | 10.045 | 2.35 | 0.39683 | 10.045 | 2.35 | 0.39683 | 10.045 | 2.35 | 0.39683 | 10.045 | 2.35 | 0.39683
gevel 4 (zijgevel) | West | buiten | 10.045 | 2.5 | 0.37453 | 10.045 | 2.35 | 0.39683 | 10.045 | 2.35 | 0.39683 | 10.045 | 2.35 | 0.39683 | 10.045 | 2.35 | 0.39683
Hellend / plat dak |  |  | 94.11 | 2.5 | 0.37453 | 94.11 | 2.5 | 0.37453 | 94.11 | 3.5 | 0.27248 | 94.11 | 3.5 | 0.27248 | 94.11 | 3.5 | 0.27248
dak 1 (hellend) | West | buiten | 0 | - | - | 0 | - | - | 0 | - | - | 0 | - | - | 0 | - | -
dak 2 (hellend) | Oost | buiten | 0 | - | - | 0 | - | - | 0 | - | - | 0 | - | - | 0 | - | -
dak 3 (plat) | - | buiten | 47.055 | 2.5 | 0.37453 | 47.055 | 2.5 | 0.37453 | 47.055 | 3.5 | 0.27248 | 47.055 | 3.5 | 0.27248 | 47.055 | 3.5 | 0.27248
dak 4 (plat) | - | buiten | 47.055 | 2.5 | 0.37453 | 47.055 | 2.5 | 0.37453 | 47.055 | 3.5 | 0.27248 | 47.055 | 3.5 | 0.27248 | 47.055 | 3.5 | 0.27248
Ramen |  |  | 17 |  | 2.9 | 17 |  | 2.37 | 17 |  | 1.4 | 17 |  | 1.4 | 17 |  | 1.4
raam 1 | Noord | buiten | 2.125 |  | 2.9 | 2.125 |  | 2.37 | 2.125 |  | 1.4 | 2.125 |  | 1.4 | 2.125 |  | 1.4
raam 2 | Oost | buiten | 2.125 |  | 2.9 | 2.125 |  | 2.37 | 2.125 |  | 1.4 | 2.125 |  | 1.4 | 2.125 |  | 1.4
raam 3 | Zuid | buiten | 2.125 |  | 2.9 | 2.125 |  | 2.37 | 2.125 |  | 1.4 | 2.125 |  | 1.4 | 2.125 |  | 1.4
raam 4 | West | buiten | 2.125 |  | 2.9 | 2.125 |  | 2.37 | 2.125 |  | 1.4 | 2.125 |  | 1.4 | 2.125 |  | 1.4
raam 5 | Noord | buiten | 2.125 |  | 2.9 | 2.125 |  | 2.37 | 2.125 |  | 1.4 | 2.125 |  | 1.4 | 2.125 |  | 1.4
raam 6 | Oost | buiten | 2.125 |  | 2.9 | 2.125 |  | 2.37 | 2.125 |  | 1.4 | 2.125 |  | 1.4 | 2.125 |  | 1.4
raam 7 | Zuid | buiten | 2.125 |  | 2.9 | 2.125 |  | 2.37 | 2.125 |  | 1.4 | 2.125 |  | 1.4 | 2.125 |  | 1.4
raam 8 | West | buiten | 2.125 |  | 2.9 | 2.125 |  | 2.37 | 2.125 |  | 1.4 | 2.125 |  | 1.4 | 2.125 |  | 1.4
Deuren |  |  | 4.33 |  | 3.4 | 4.33 |  | 3.3 | 4.33 |  | 1.4 | 4.33 |  | 1.4 | 4.33 |  | 1.4
deur 1 | Oost | buiten | 2.165 |  | 3.4 | 2.165 |  | 3.3 | 2.165 |  | 1.4 | 2.165 |  | 1.4 | 2.165 |  | 1.4
deur 2 | West | buiten | 2.165 |  | 3.4 | 2.165 |  | 3.3 | 2.165 |  | 1.4 | 2.165 |  | 1.4 | 2.165 |  | 1.4
INSTALLATIES
Ventilatie |  |  |  |  | natuurlijke toevoer, mechanische afvoer |  |  | natuurlijke toevoer, mechanische afvoer |  |  | natuurlijke toevoer, mechanische afvoer |  |  | natuurlijke toevoer, mechanische afvoer |  |  | volledig mechanisch
ventilatietype |  |  |  |  | natuurlijke toevoer, mechanische afvoer |  |  | natuurlijke toevoer, mechanische afvoer |  |  | natuurlijke toevoer, mechanische afvoer |  |  | natuurlijke toevoer, mechanische afvoer |  |  | volledig mechanisch
ventilatievoorziening |  |  |  |  | C1 standaard |  |  | C1 standaard |  |  | C5a luchtdruk toevoer, CO2 afvoer, zonering |  |  | C5a luchtdruk toevoer, CO2 afvoer, zonering |  |  | decentrale WTW en CO2 sturing
type warmteterugwinning |  |  |  |  | geen warmteterugwinning |  |  | geen warmteterugwinning |  |  | geen warmteterugwinning |  |  | geen warmteterugwinning |  |  | met warmteterugwinning
kierdichting (q;v10) |  |  |  |  | forfaitair |  |  | forfaitair |  |  | 0,7 dm3/s.m2 |  |  | 0,7 dm3/s.m2 |  |  | 0,4 dm3/s.m2
Ruimteverwarming |  |  |  |  | ketel HR100-ketel |  |  | ketel HR107-ketel |  |  | ketel HR107-ketel |  |  | elektrische warmtepomp |  |  | elektrische warmtepomp
type ruimteverwarming |  |  |  |  | individueel |  |  | individueel |  |  | individueel |  |  | individueel |  |  | individueel
toestel ruimteverwarming |  |  |  |  | ketel |  |  | ketel |  |  | ketel |  |  | elektrische warmtepomp |  |  | elektrische warmtepomp
ketel/luchtverwarming |  |  |  |  | HR100-ketel |  |  | HR107-ketel |  |  | HR107-ketel
lokale verwarming
Afgiftesysteem |  |  |  |  | radiatoren |  |  | radiatoren |  |  | radiatoren |  |  | radiatoren |  |  | radiatoren
temperatuurniveau |  |  |  |  | 90/70 |  |  | 90/70 |  |  | 55/47 |  |  | 55/47 |  |  | 55/47
type afgiftesysteem |  |  |  |  | radiatoren |  |  | radiatoren |  |  | radiatoren |  |  | radiatoren |  |  | radiatoren
Warmtapwater |  |  |  |  | individueel gas combitoestel met gaskeur HR/CW |  |  | individueel gas combitoestel met gaskeur HR/CW |  |  | individueel gas combitoestel met gaskeur HR/CW |  |  | individueel combi warmtepomp |  |  | individueel combi warmtepomp
type tapwaterinstallatie |  |  |  |  | individueel |  |  | individueel |  |  | individueel |  |  | individueel |  |  | individueel
type toestel individiueel |  |  |  |  | gas combitoestel met gaskeur HR/CW |  |  | gas combitoestel met gaskeur HR/CW |  |  | gas combitoestel met gaskeur HR/CW |  |  | combi warmtepomp |  |  | combi warmtepomp
CW-klasse |  |  |  |  | CW3 |  |  | CW3 |  |  | CW3 |  |  | CW3 |  |  | CW3
type toestel met extern vat
type indirect verwarmd vat
douche WTW aanwezig |  |  |  |  | nee |  |  | nee |  |  | nee |  |  | nee |  |  | nee
Zonnestroom |  |  |  |  | geen |  |  | geen |  |  | geen |  |  | geen |  |  | geen
PV cellen aanwezig |  |  |  |  | nee |  |  | nee |  |  | nee |  |  | nee |  |  | nee
PV type |  |  |  |  | - |  |  | - |  |  | - |  |  | - |  |  | -
PV oppervlakte (m2) |  |  |  |  | 0 |  |  | 0 |  |  | 0 |  |  | 0 |  |  | 0
hellingshoek PV (°) |  |  |  |  | - |  |  | - |  |  | - |  |  | - |  |  | -
orientatie PV (°) |  |  |  |  | - |  |  | - |  |  | - |  |  | - |  |  | -
STANDAARD VOOR WONINGISOLATIE
vormfactor (Averlies/Agebruik) (m2/m2) |  |  |  |  | 1.6536 |  |  | 1.6536 |  |  | 1.6536 |  |  | 1.6536 |  |  | 1.6536
standaardwaarde (kWh/m2) |  |  |  |  | 74.4119 |  |  | 74.4119 |  |  | 74.4119 |  |  | 74.4119 |  |  | 74.4119
warmtebehoefte woningen (Q,H,nd) (kWh/m2) |  |  |  |  | 99.9022 |  |  | 97.2633 |  |  | 59.7782 |  |  | 59.7782 |  |  | 42.6708
* Voor de berekeningen is de validatietool 'Rekentool NTA 8800 MWA v220119.xlsm' gebruikt (NTA 8800 V2.0)
tbv tabel met gegevens per voorbeeldwoning in brochure
overig 1992 - 2005 |  |  |  |  | oorspronkelijk |  |  | huidig |  |  | ISO, MECH AFVOER |  |  | ISO, MECH AFVOER, WPe |  |  | ISO, BALANSVENTILATIE, WPe
[8 empty] | op basis van WoON2018 |  |  | besparingspakket 1 |  |  | besparingspakket 2 |  |  | besparingspakket 3
ALGEMEEN
gebruiksoppervlakte (m2) |  | 94.11
gebouwtype |  | meergezinswoning
uitvoeringsvariant |  | hoek op bovenste verdieping
gebouwhoogte (m) |  | 15
vormfactor (verliesoppervlakte/gebruiksoppervlakte) |  | 1.6536
BOUWKUNDIG
begane grondvloer |  | 0 |  | Rc [m2K/W] | - |  |  | - |  |  | - |  |  | - |  |  | -
dichte gevel |  | 40.18 |  | Rc [m2K/W] | 2.5 |  |  | 2.35 |  |  | 2.35 |  |  | 2.35 |  |  | 2.35
hellend dak |  | 0 |  | Rc [m2K/W] | - |  |  | - |  |  | - |  |  | - |  |  | -
plat dak |  | 94.11 |  | Rc [m2K/W] | 2.5 |  |  | 2.5 |  |  | 3.5 |  |  | 3.5 |  |  | 3.5
raam |  | 17 |  | U [W/m2K] | 2.9 |  |  | 2.37 |  |  | 1.4 |  |  | 1.4 |  |  | 1.4
deur |  | 4.33 |  | U [W/m2K] | 3.4 |  |  | 3.3 |  |  | 1.4 |  |  | 1.4 |  |  | 1.4
kierdichting (q;v10) |  |  |  |  | forfaitair |  |  | forfaitair |  |  | 0,7 dm3/s.m2 |  |  | 0,7 dm3/s.m2 |  |  | 0,4 dm3/s.m2
INSTALLATIES
ventilatietype |  |  |  |  | natuurlijke toevoer, mechanische afvoer |  |  | natuurlijke toevoer, mechanische afvoer |  |  | natuurlijke toevoer, mechanische afvoer |  |  | natuurlijke toevoer, mechanische afvoer |  |  | volledig mechanisch
ventilatievoorziening |  |  |  |  | C1 standaard |  |  | C1 standaard |  |  | C5a luchtdruk toevoer, CO2 afvoer, zonering |  |  | C5a luchtdruk toevoer, CO2 afvoer, zonering |  |  | decentrale WTW en CO2 sturing
type warmteterugwinning |  |  |  |  | geen warmteterugwinning |  |  | geen warmteterugwinning |  |  | geen warmteterugwinning |  |  | geen warmteterugwinning |  |  | met warmteterugwinning
ruimteverwarming |  |  |  |  | individueel - HR100-ketel |  |  | individueel - HR107-ketel |  |  | individueel - HR107-ketel |  |  | individueel - elektrische warmtepomp |  |  | individueel - elektrische warmtepomp
afgiftesysteem |  |  |  |  | radiatoren |  |  | radiatoren |  |  | radiatoren |  |  | radiatoren |  |  | radiatoren
warmtapwater |  |  |  |  | individueel - gas combitoestel met gaskeur HR/CW |  |  | individueel - gas combitoestel met gaskeur HR/CW |  |  | individueel - gas combitoestel met gaskeur HR/CW |  |  | individueel - combi warmtepomp |  |  | individueel - combi warmtepomp
PV-panelen (m2) |  |  |  |  | 0 |  |  | 0 |  |  | 0 |  |  | 0 |  |  | 0
ENERGIEPRESTATIES NTA 8800
Standaard (kWh/m2) |  |  |  |  | 74.4119 |  |  | 74.4119 |  |  | 74.4119 |  |  | 74.4119 |  |  | 74.4119
Warmtebehoefte verwarming - te toetsen aan standaard (kWh/m2) |  |  |  |  | 99.9022 |  |  | 97.2633 |  |  | 59.7782 |  |  | 59.7782 |  |  | 42.6708

## (gem) overig 92-05 hoek-dak-vlo (hidden)
Data voorbeeldwoningen 2022 en resultaten berekening met NTA8800*
2022-09-08
kies type data >> | gemiddelde | voor het pakket HUIDIG zijn uit WoON2018 per Voorbeeldwoning de gewogen gemiddelde afmetingen en isolatiewaarden, en het type meest voorkomende installaties meegenomen
TYPE VOORBEELDWONING |  |  |  |  | SELECTEER WONING
voorbeeldwoning |  |  |  |  | overig |  |  | overig |  |  | overig |  |  | overig |  |  | overig
bouwperiode |  |  |  |  | 1992 - 2005 |  |  | 1992 - 2005 |  |  | 1992 - 2005 |  |  | 1992 - 2005 |  |  | 1992 - 2005
subtype |  |  |  |  | hoek dak vloer |  |  | hoek dak vloer |  |  | hoek dak vloer |  |  | hoek dak vloer |  |  | hoek dak vloer
ENERGETISCH NIVEAU
pakket maatregelen |  |  |  |  | oorspronkelijk |  | op basis van WoON2018 | huidig |  |  | ISO, MECH AFVOER |  |  | ISO, MECH AFVOER, WPe |  |  | ISO, BALANSVENTILATIE, WPe
code |  |  |  |  | 86131 2 |  |  | 86132 2 |  |  | 86133 2 |  |  | 86134 2 |  |  | 86135 2
ALGEMEEN
gebruiksoppervlakte (m2) |  |  |  |  | 94.11 |  |  | 94.11 |  |  | 94.11 |  |  | 94.11 |  |  | 94.11
aantal bouwlagen |  |  |  |  | 1 |  |  | 1 |  |  | 1 |  |  | 1 |  |  | 1
aantal bouwlagen hele gebouw |  |  |  |  | 6 |  |  | 6 |  |  | 6 |  |  | 6 |  |  | 6
aantal eenheden hele gebouw |  |  |  |  | 1 |  |  | 1 |  |  | 1 |  |  | 1 |  |  | 1
gebouwtype |  |  |  |  | meergezinswoning |  |  | meergezinswoning |  |  | meergezinswoning |  |  | meergezinswoning |  |  | meergezinswoning
uitvoeringsvariant |  |  |  |  | hoek |  |  | hoek |  |  | hoek |  |  | hoek |  |  | hoek
gebouwhoogte (m) |  |  |  |  | 15 |  |  | 15 |  |  | 15 |  |  | 15 |  |  | 15
begrenzing beganegrondvloer |  |  |  |  | kruipruimte |  |  | kruipruimte |  |  | kruipruimte |  |  | kruipruimte |  |  | kruipruimte
BOUWKUNDIG | oriëntatie | begrenzing | oppervlakte | Rc-waarde | U-waarde | oppervlakte | Rc-waarde | U-waarde | oppervlakte | Rc-waarde | U-waarde | oppervlakte | Rc-waarde | U-waarde | oppervlakte | Rc-waarde | U-waarde
| - | - | [m2] | [m2K/W] | [W/m2K] | [m2] | [m2K/W] | [W/m2K] | [m2] | [m2K/W] | [W/m2K] | [m2] | [m2K/W] | [W/m2K] | [m2] | [m2K/W] | [W/m2K]
Begane grondvloer |  |  | 94.11 | 2.5 | 0.36232 | 94.11 | 2.5 | 0.36232 | 94.11 | 3.5 | 0.26596 | 94.11 | 3.5 | 0.26596 | 94.11 | 3.5 | 0.26596
vloer 1 | - | kruipruimte | 94.11 | 2.5 | 0.36232 | 94.11 | 2.5 | 0.36232 | 94.11 | 3.5 | 0.26596 | 94.11 | 3.5 | 0.26596 | 94.11 | 3.5 | 0.26596
vloer 2 | - | - | 0 | - | - | 0 | - | - | 0 | - | - | 0 | - | - | 0 | - | -
vloer 3 | - | - | 0 | - | - | 0 | - | - | 0 | - | - | 0 | - | - | 0 | - | -
vloer 4 | - | - | 0 | - | - | 0 | - | - | 0 | - | - | 0 | - | - | 0 | - | -
Dichte gevel |  |  | 40.18 | 2.5 | 0.37453 | 40.18 | 2.35 | 0.39683 | 40.18 | 2.35 | 0.39683 | 40.18 | 2.35 | 0.39683 | 40.18 | 2.35 | 0.39683
gevel 1 (voor-/achtergevel) | Oost | buiten | 10.045 | 2.5 | 0.37453 | 10.045 | 2.35 | 0.39683 | 10.045 | 2.35 | 0.39683 | 10.045 | 2.35 | 0.39683 | 10.045 | 2.35 | 0.39683
gevel 2 (voor-/achtergevel) | West | buiten | 10.045 | 2.5 | 0.37453 | 10.045 | 2.35 | 0.39683 | 10.045 | 2.35 | 0.39683 | 10.045 | 2.35 | 0.39683 | 10.045 | 2.35 | 0.39683
gevel 3 (zijgevel) | Oost | buiten | 10.045 | 2.5 | 0.37453 | 10.045 | 2.35 | 0.39683 | 10.045 | 2.35 | 0.39683 | 10.045 | 2.35 | 0.39683 | 10.045 | 2.35 | 0.39683
gevel 4 (zijgevel) | West | buiten | 10.045 | 2.5 | 0.37453 | 10.045 | 2.35 | 0.39683 | 10.045 | 2.35 | 0.39683 | 10.045 | 2.35 | 0.39683 | 10.045 | 2.35 | 0.39683
Hellend / plat dak |  |  | 94.11 | 2.5 | 0.37453 | 94.11 | 2.5 | 0.37453 | 94.11 | 3.5 | 0.27248 | 94.11 | 3.5 | 0.27248 | 94.11 | 3.5 | 0.27248
dak 1 (hellend) | West | buiten | 0 | - | - | 0 | - | - | 0 | - | - | 0 | - | - | 0 | - | -
dak 2 (hellend) | Oost | buiten | 0 | - | - | 0 | - | - | 0 | - | - | 0 | - | - | 0 | - | -
dak 3 (plat) | - | buiten | 47.055 | 2.5 | 0.37453 | 47.055 | 2.5 | 0.37453 | 47.055 | 3.5 | 0.27248 | 47.055 | 3.5 | 0.27248 | 47.055 | 3.5 | 0.27248
dak 4 (plat) | - | buiten | 47.055 | 2.5 | 0.37453 | 47.055 | 2.5 | 0.37453 | 47.055 | 3.5 | 0.27248 | 47.055 | 3.5 | 0.27248 | 47.055 | 3.5 | 0.27248
Ramen |  |  | 17 |  | 2.9 | 17 |  | 2.37 | 17 |  | 1.4 | 17 |  | 1.4 | 17 |  | 1.4
raam 1 | Noord | buiten | 2.125 |  | 2.9 | 2.125 |  | 2.37 | 2.125 |  | 1.4 | 2.125 |  | 1.4 | 2.125 |  | 1.4
raam 2 | Oost | buiten | 2.125 |  | 2.9 | 2.125 |  | 2.37 | 2.125 |  | 1.4 | 2.125 |  | 1.4 | 2.125 |  | 1.4
raam 3 | Zuid | buiten | 2.125 |  | 2.9 | 2.125 |  | 2.37 | 2.125 |  | 1.4 | 2.125 |  | 1.4 | 2.125 |  | 1.4
raam 4 | West | buiten | 2.125 |  | 2.9 | 2.125 |  | 2.37 | 2.125 |  | 1.4 | 2.125 |  | 1.4 | 2.125 |  | 1.4
raam 5 | Noord | buiten | 2.125 |  | 2.9 | 2.125 |  | 2.37 | 2.125 |  | 1.4 | 2.125 |  | 1.4 | 2.125 |  | 1.4
raam 6 | Oost | buiten | 2.125 |  | 2.9 | 2.125 |  | 2.37 | 2.125 |  | 1.4 | 2.125 |  | 1.4 | 2.125 |  | 1.4
raam 7 | Zuid | buiten | 2.125 |  | 2.9 | 2.125 |  | 2.37 | 2.125 |  | 1.4 | 2.125 |  | 1.4 | 2.125 |  | 1.4
raam 8 | West | buiten | 2.125 |  | 2.9 | 2.125 |  | 2.37 | 2.125 |  | 1.4 | 2.125 |  | 1.4 | 2.125 |  | 1.4
Deuren |  |  | 4.33 |  | 3.4 | 4.33 |  | 3.3 | 4.33 |  | 1.4 | 4.33 |  | 1.4 | 4.33 |  | 1.4
deur 1 | Oost | buiten | 2.165 |  | 3.4 | 2.165 |  | 3.3 | 2.165 |  | 1.4 | 2.165 |  | 1.4 | 2.165 |  | 1.4
deur 2 | West | buiten | 2.165 |  | 3.4 | 2.165 |  | 3.3 | 2.165 |  | 1.4 | 2.165 |  | 1.4 | 2.165 |  | 1.4
INSTALLATIES
Ventilatie |  |  |  |  | natuurlijke toevoer, mechanische afvoer |  |  | natuurlijke toevoer, mechanische afvoer |  |  | natuurlijke toevoer, mechanische afvoer |  |  | natuurlijke toevoer, mechanische afvoer |  |  | volledig mechanisch
ventilatietype |  |  |  |  | natuurlijke toevoer, mechanische afvoer |  |  | natuurlijke toevoer, mechanische afvoer |  |  | natuurlijke toevoer, mechanische afvoer |  |  | natuurlijke toevoer, mechanische afvoer |  |  | volledig mechanisch
ventilatievoorziening |  |  |  |  | C1 standaard |  |  | C1 standaard |  |  | C5a luchtdruk toevoer, CO2 afvoer, zonering |  |  | C5a luchtdruk toevoer, CO2 afvoer, zonering |  |  | decentrale WTW en CO2 sturing
type warmteterugwinning |  |  |  |  | geen warmteterugwinning |  |  | geen warmteterugwinning |  |  | geen warmteterugwinning |  |  | geen warmteterugwinning |  |  | met warmteterugwinning
kierdichting (q;v10) |  |  |  |  | forfaitair |  |  | forfaitair |  |  | 0,7 dm3/s.m2 |  |  | 0,7 dm3/s.m2 |  |  | 0,4 dm3/s.m2
Ruimteverwarming |  |  |  |  | ketel HR100-ketel |  |  | ketel HR107-ketel |  |  | ketel HR107-ketel |  |  | elektrische warmtepomp |  |  | elektrische warmtepomp
type ruimteverwarming |  |  |  |  | individueel |  |  | individueel |  |  | individueel |  |  | individueel |  |  | individueel
toestel ruimteverwarming |  |  |  |  | ketel |  |  | ketel |  |  | ketel |  |  | elektrische warmtepomp |  |  | elektrische warmtepomp
ketel/luchtverwarming |  |  |  |  | HR100-ketel |  |  | HR107-ketel |  |  | HR107-ketel
lokale verwarming
Afgiftesysteem |  |  |  |  | radiatoren |  |  | radiatoren |  |  | radiatoren |  |  | radiatoren |  |  | radiatoren
temperatuurniveau |  |  |  |  | 90/70 |  |  | 90/70 |  |  | 55/47 |  |  | 55/47 |  |  | 55/47
type afgiftesysteem |  |  |  |  | radiatoren |  |  | radiatoren |  |  | radiatoren |  |  | radiatoren |  |  | radiatoren
Warmtapwater |  |  |  |  | individueel gas combitoestel met gaskeur HR/CW |  |  | individueel gas combitoestel met gaskeur HR/CW |  |  | individueel gas combitoestel met gaskeur HR/CW |  |  | individueel combi warmtepomp |  |  | individueel combi warmtepomp
type tapwaterinstallatie |  |  |  |  | individueel |  |  | individueel |  |  | individueel |  |  | individueel |  |  | individueel
type toestel individiueel |  |  |  |  | gas combitoestel met gaskeur HR/CW |  |  | gas combitoestel met gaskeur HR/CW |  |  | gas combitoestel met gaskeur HR/CW |  |  | combi warmtepomp |  |  | combi warmtepomp
CW-klasse |  |  |  |  | CW3 |  |  | CW3 |  |  | CW3 |  |  | CW3 |  |  | CW3
type toestel met extern vat
type indirect verwarmd vat
douche WTW aanwezig |  |  |  |  | nee |  |  | nee |  |  | nee |  |  | nee |  |  | nee
Zonnestroom |  |  |  |  | geen |  |  | geen |  |  | geen |  |  | geen |  |  | geen
PV cellen aanwezig |  |  |  |  | nee |  |  | nee |  |  | nee |  |  | nee |  |  | nee
PV type |  |  |  |  | - |  |  | - |  |  | - |  |  | - |  |  | -
PV oppervlakte (m2) |  |  |  |  | 0 |  |  | 0 |  |  | 0 |  |  | 0 |  |  | 0
hellingshoek PV (°) |  |  |  |  | - |  |  | - |  |  | - |  |  | - |  |  | -
orientatie PV (°) |  |  |  |  | - |  |  | - |  |  | - |  |  | - |  |  | -
STANDAARD VOOR WONINGISOLATIE
vormfactor (Averlies/Agebruik) (m2/m2) |  |  |  |  | 2.3536 |  |  | 2.3536 |  |  | 2.3536 |  |  | 2.3536 |  |  | 2.3536
standaardwaarde (kWh/m2) |  |  |  |  | 105.9119 |  |  | 105.9119 |  |  | 105.9119 |  |  | 105.9119 |  |  | 105.9119
warmtebehoefte woningen (Q,H,nd) (kWh/m2) |  |  |  |  | 112.5538 |  |  | 110.1483 |  |  | 68.3823 |  |  | 68.3823 |  |  | 51.2247
* Voor de berekeningen is de validatietool 'Rekentool NTA 8800 MWA v220119.xlsm' gebruikt (NTA 8800 V2.0)
tbv tabel met gegevens per voorbeeldwoning in brochure
overig 1992 - 2005 |  |  |  |  | oorspronkelijk |  |  | huidig |  |  | ISO, MECH AFVOER |  |  | ISO, MECH AFVOER, WPe |  |  | ISO, BALANSVENTILATIE, WPe
[8 empty] | op basis van WoON2018 |  |  | besparingspakket 1 |  |  | besparingspakket 2 |  |  | besparingspakket 3
ALGEMEEN
gebruiksoppervlakte (m2) |  | 94.11
gebouwtype |  | meergezinswoning
uitvoeringsvariant |  | hoek
gebouwhoogte (m) |  | 15
vormfactor (verliesoppervlakte/gebruiksoppervlakte) |  | 2.3536
BOUWKUNDIG
begane grondvloer |  | 94.11 |  | Rc [m2K/W] | 2.5 |  |  | 2.5 |  |  | 3.5 |  |  | 3.5 |  |  | 3.5
dichte gevel |  | 40.18 |  | Rc [m2K/W] | 2.5 |  |  | 2.35 |  |  | 2.35 |  |  | 2.35 |  |  | 2.35
hellend dak |  | 0 |  | Rc [m2K/W] | - |  |  | - |  |  | - |  |  | - |  |  | -
plat dak |  | 94.11 |  | Rc [m2K/W] | 2.5 |  |  | 2.5 |  |  | 3.5 |  |  | 3.5 |  |  | 3.5
raam |  | 17 |  | U [W/m2K] | 2.9 |  |  | 2.37 |  |  | 1.4 |  |  | 1.4 |  |  | 1.4
deur |  | 4.33 |  | U [W/m2K] | 3.4 |  |  | 3.3 |  |  | 1.4 |  |  | 1.4 |  |  | 1.4
kierdichting (q;v10) |  |  |  |  | forfaitair |  |  | forfaitair |  |  | 0,7 dm3/s.m2 |  |  | 0,7 dm3/s.m2 |  |  | 0,4 dm3/s.m2
INSTALLATIES
ventilatietype |  |  |  |  | natuurlijke toevoer, mechanische afvoer |  |  | natuurlijke toevoer, mechanische afvoer |  |  | natuurlijke toevoer, mechanische afvoer |  |  | natuurlijke toevoer, mechanische afvoer |  |  | volledig mechanisch
ventilatievoorziening |  |  |  |  | C1 standaard |  |  | C1 standaard |  |  | C5a luchtdruk toevoer, CO2 afvoer, zonering |  |  | C5a luchtdruk toevoer, CO2 afvoer, zonering |  |  | decentrale WTW en CO2 sturing
type warmteterugwinning |  |  |  |  | geen warmteterugwinning |  |  | geen warmteterugwinning |  |  | geen warmteterugwinning |  |  | geen warmteterugwinning |  |  | met warmteterugwinning
ruimteverwarming |  |  |  |  | individueel - HR100-ketel |  |  | individueel - HR107-ketel |  |  | individueel - HR107-ketel |  |  | individueel - elektrische warmtepomp |  |  | individueel - elektrische warmtepomp
afgiftesysteem |  |  |  |  | radiatoren |  |  | radiatoren |  |  | radiatoren |  |  | radiatoren |  |  | radiatoren
warmtapwater |  |  |  |  | individueel - gas combitoestel met gaskeur HR/CW |  |  | individueel - gas combitoestel met gaskeur HR/CW |  |  | individueel - gas combitoestel met gaskeur HR/CW |  |  | individueel - combi warmtepomp |  |  | individueel - combi warmtepomp
PV-panelen (m2) |  |  |  |  | 0 |  |  | 0 |  |  | 0 |  |  | 0 |  |  | 0
ENERGIEPRESTATIES NTA 8800
Standaard (kWh/m2) |  |  |  |  | 105.9119 |  |  | 105.9119 |  |  | 105.9119 |  |  | 105.9119 |  |  | 105.9119
Warmtebehoefte verwarming - te toetsen aan standaard (kWh/m2) |  |  |  |  | 112.5538 |  |  | 110.1483 |  |  | 68.3823 |  |  | 68.3823 |  |  | 51.2247

## (gem) overig 92-05 GEM (hidden)
Data voorbeeldwoningen 2022 en resultaten berekening met NTA8800*
2022-09-08
kies type data >> | gemiddelde | voor het pakket HUIDIG zijn uit WoON2018 per Voorbeeldwoning de gewogen gemiddelde afmetingen en isolatiewaarden, en het type meest voorkomende installaties meegenomen
TYPE VOORBEELDWONING |  |  |  |  | SELECTEER WONING
voorbeeldwoning |  |  |  |  | overig |  |  | overig |  |  | overig |  |  | overig |  |  | overig
bouwperiode |  |  |  |  | 1992 - 2005 |  |  | 1992 - 2005 |  |  | 1992 - 2005 |  |  | 1992 - 2005 |  |  | 1992 - 2005
subtype |  |  |  |  | gemiddeld |  |  | gemiddeld |  |  | gemiddeld |  |  | gemiddeld |  |  | gemiddeld
ENERGETISCH NIVEAU
pakket maatregelen |  |  |  |  | oorspronkelijk |  | op basis van WoON2018 | huidig |  |  | ISO, MECH AFVOER |  |  | ISO, MECH AFVOER, WPe |  |  | ISO, BALANSVENTILATIE, WPe
code |  |  |  |  | 8651 2 |  |  | 8652 2 |  |  | 8653 2 |  |  | 8654 2 |  |  | 8655 2
ALGEMEEN
gebruiksoppervlakte (m2) |  |  |  |  | 94.11 |  |  | 94.11 |  |  | 94.11 |  |  | 94.11 |  |  | 94.11
aantal bouwlagen |  |  |  |  | 1 |  |  | 1 |  |  | 1 |  |  | 1 |  |  | 1
aantal bouwlagen hele gebouw |  |  |  |  | 6 |  |  | 6 |  |  | 6 |  |  | 6 |  |  | 6
aantal eenheden hele gebouw |  |  |  |  | 1 |  |  | 1 |  |  | 1 |  |  | 1 |  |  | 1
gebouwtype |  |  |  |  | meergezinswoning |  |  | meergezinswoning |  |  | meergezinswoning |  |  | meergezinswoning |  |  | meergezinswoning
uitvoeringsvariant |  |  |  |  | hele gebouw |  |  | hele gebouw |  |  | hele gebouw |  |  | hele gebouw |  |  | hele gebouw
gebouwhoogte (m) |  |  |  |  | 15 |  |  | 15 |  |  | 15 |  |  | 15 |  |  | 15
begrenzing beganegrondvloer |  |  |  |  | kruipruimte |  |  | kruipruimte |  |  | kruipruimte |  |  | kruipruimte |  |  | kruipruimte
BOUWKUNDIG | oriëntatie | begrenzing | oppervlakte | Rc-waarde | U-waarde | oppervlakte | Rc-waarde | U-waarde | oppervlakte | Rc-waarde | U-waarde | oppervlakte | Rc-waarde | U-waarde | oppervlakte | Rc-waarde | U-waarde
| - | - | [m2] | [m2K/W] | [W/m2K] | [m2] | [m2K/W] | [W/m2K] | [m2] | [m2K/W] | [W/m2K] | [m2] | [m2K/W] | [W/m2K] | [m2] | [m2K/W] | [W/m2K]
Begane grondvloer |  |  | 23.5275 | 2.5 | 0.36232 | 23.5275 | 2.5 | 0.36232 | 23.5275 | 3.5 | 0.26596 | 23.5275 | 3.5 | 0.26596 | 23.5275 | 3.5 | 0.26596
vloer 1 | - | kruipruimte | 23.5275 | 2.5 | 0.36232 | 23.5275 | 2.5 | 0.36232 | 23.5275 | 3.5 | 0.26596 | 23.5275 | 3.5 | 0.26596 | 23.5275 | 3.5 | 0.26596
vloer 2 | - | - | 0 | - | - | 0 | - | - | 0 | - | - | 0 | - | - | 0 | - | -
vloer 3 | - | - | 0 | - | - | 0 | - | - | 0 | - | - | 0 | - | - | 0 | - | -
vloer 4 | - | - | 0 | - | - | 0 | - | - | 0 | - | - | 0 | - | - | 0 | - | -
Dichte gevel |  |  | 25.1125 | 2.5 | 0.37453 | 25.1125 | 2.35 | 0.39683 | 25.1125 | 2.35 | 0.39683 | 25.1125 | 2.35 | 0.39683 | 25.1125 | 2.35 | 0.39683
gevel 1 (voor-/achtergevel) | Oost | buiten | 10.045 | 2.5 | 0.37453 | 10.045 | 2.35 | 0.39683 | 10.045 | 2.35 | 0.39683 | 10.045 | 2.35 | 0.39683 | 10.045 | 2.35 | 0.39683
gevel 2 (voor-/achtergevel) | West | buiten | 10.045 | 2.5 | 0.37453 | 10.045 | 2.35 | 0.39683 | 10.045 | 2.35 | 0.39683 | 10.045 | 2.35 | 0.39683 | 10.045 | 2.35 | 0.39683
gevel 3 (zijgevel) | Oost | buiten | 2.5112 | 2.5 | 0.37453 | 2.5112 | 2.35 | 0.39683 | 2.5112 | 2.35 | 0.39683 | 2.5112 | 2.35 | 0.39683 | 2.5112 | 2.35 | 0.39683
gevel 4 (zijgevel) | West | buiten | 2.5112 | 2.5 | 0.37453 | 2.5112 | 2.35 | 0.39683 | 2.5112 | 2.35 | 0.39683 | 2.5112 | 2.35 | 0.39683 | 2.5112 | 2.35 | 0.39683
Hellend / plat dak |  |  | 23.5275 | 2.5 | 0.37453 | 23.5275 | 2.5 | 0.37453 | 23.5275 | 3.5 | 0.27248 | 23.5275 | 3.5 | 0.27248 | 23.5275 | 3.5 | 0.27248
dak 1 (hellend) | West | buiten | 0 | - | - | 0 | - | - | 0 | - | - | 0 | - | - | 0 | - | -
dak 2 (hellend) | Oost | buiten | 0 | - | - | 0 | - | - | 0 | - | - | 0 | - | - | 0 | - | -
dak 3 (plat) | - | buiten | 11.7637 | 2.5 | 0.37453 | 11.7637 | 2.5 | 0.37453 | 11.7637 | 3.5 | 0.27248 | 11.7637 | 3.5 | 0.27248 | 11.7637 | 3.5 | 0.27248
dak 4 (plat) | - | buiten | 11.7637 | 2.5 | 0.37453 | 11.7637 | 2.5 | 0.37453 | 11.7637 | 3.5 | 0.27248 | 11.7637 | 3.5 | 0.27248 | 11.7637 | 3.5 | 0.27248
Ramen |  |  | 15.725 |  | 2.9 | 15.725 |  | 2.37 | 15.725 |  | 1.4 | 15.725 |  | 1.4 | 15.725 |  | 1.4
raam 1 | Noord | buiten | 1.9656 |  | 2.9 | 1.9656 |  | 2.37 | 1.9656 |  | 1.4 | 1.9656 |  | 1.4 | 1.9656 |  | 1.4
raam 2 | Oost | buiten | 1.9656 |  | 2.9 | 1.9656 |  | 2.37 | 1.9656 |  | 1.4 | 1.9656 |  | 1.4 | 1.9656 |  | 1.4
raam 3 | Zuid | buiten | 1.9656 |  | 2.9 | 1.9656 |  | 2.37 | 1.9656 |  | 1.4 | 1.9656 |  | 1.4 | 1.9656 |  | 1.4
raam 4 | West | buiten | 1.9656 |  | 2.9 | 1.9656 |  | 2.37 | 1.9656 |  | 1.4 | 1.9656 |  | 1.4 | 1.9656 |  | 1.4
raam 5 | Noord | buiten | 1.9656 |  | 2.9 | 1.9656 |  | 2.37 | 1.9656 |  | 1.4 | 1.9656 |  | 1.4 | 1.9656 |  | 1.4
raam 6 | Oost | buiten | 1.9656 |  | 2.9 | 1.9656 |  | 2.37 | 1.9656 |  | 1.4 | 1.9656 |  | 1.4 | 1.9656 |  | 1.4
raam 7 | Zuid | buiten | 1.9656 |  | 2.9 | 1.9656 |  | 2.37 | 1.9656 |  | 1.4 | 1.9656 |  | 1.4 | 1.9656 |  | 1.4
raam 8 | West | buiten | 1.9656 |  | 2.9 | 1.9656 |  | 2.37 | 1.9656 |  | 1.4 | 1.9656 |  | 1.4 | 1.9656 |  | 1.4
Deuren |  |  | 4.33 |  | 3.4 | 4.33 |  | 3.3 | 4.33 |  | 1.4 | 4.33 |  | 1.4 | 4.33 |  | 1.4
deur 1 | Oost | buiten | 2.165 |  | 3.4 | 2.165 |  | 3.3 | 2.165 |  | 1.4 | 2.165 |  | 1.4 | 2.165 |  | 1.4
deur 2 | West | buiten | 2.165 |  | 3.4 | 2.165 |  | 3.3 | 2.165 |  | 1.4 | 2.165 |  | 1.4 | 2.165 |  | 1.4
INSTALLATIES
Ventilatie |  |  |  |  | natuurlijke toevoer, mechanische afvoer |  |  | natuurlijke toevoer, mechanische afvoer |  |  | natuurlijke toevoer, mechanische afvoer |  |  | natuurlijke toevoer, mechanische afvoer |  |  | volledig mechanisch
ventilatietype |  |  |  |  | natuurlijke toevoer, mechanische afvoer |  |  | natuurlijke toevoer, mechanische afvoer |  |  | natuurlijke toevoer, mechanische afvoer |  |  | natuurlijke toevoer, mechanische afvoer |  |  | volledig mechanisch
ventilatievoorziening |  |  |  |  | C1 standaard |  |  | C1 standaard |  |  | C5a luchtdruk toevoer, CO2 afvoer, zonering |  |  | C5a luchtdruk toevoer, CO2 afvoer, zonering |  |  | decentrale WTW en CO2 sturing
type warmteterugwinning |  |  |  |  | geen warmteterugwinning |  |  | geen warmteterugwinning |  |  | geen warmteterugwinning |  |  | geen warmteterugwinning |  |  | met warmteterugwinning
kierdichting (q;v10) |  |  |  |  | forfaitair |  |  | forfaitair |  |  | 0,7 dm3/s.m2 |  |  | 0,7 dm3/s.m2 |  |  | 0,4 dm3/s.m2
Ruimteverwarming |  |  |  |  | ketel HR100-ketel |  |  | ketel HR107-ketel |  |  | ketel HR107-ketel |  |  | elektrische warmtepomp |  |  | elektrische warmtepomp
type ruimteverwarming |  |  |  |  | individueel |  |  | individueel |  |  | individueel |  |  | individueel |  |  | individueel
toestel ruimteverwarming |  |  |  |  | ketel |  |  | ketel |  |  | ketel |  |  | elektrische warmtepomp |  |  | elektrische warmtepomp
ketel/luchtverwarming |  |  |  |  | HR100-ketel |  |  | HR107-ketel |  |  | HR107-ketel
lokale verwarming
Afgiftesysteem |  |  |  |  | radiatoren |  |  | radiatoren |  |  | radiatoren |  |  | radiatoren |  |  | radiatoren
temperatuurniveau |  |  |  |  | 90/70 |  |  | 90/70 |  |  | 55/47 |  |  | 55/47 |  |  | 55/47
type afgiftesysteem |  |  |  |  | radiatoren |  |  | radiatoren |  |  | radiatoren |  |  | radiatoren |  |  | radiatoren
Warmtapwater |  |  |  |  | individueel gas combitoestel met gaskeur HR/CW |  |  | individueel gas combitoestel met gaskeur HR/CW |  |  | individueel gas combitoestel met gaskeur HR/CW |  |  | individueel combi warmtepomp |  |  | individueel combi warmtepomp
type tapwaterinstallatie |  |  |  |  | individueel |  |  | individueel |  |  | individueel |  |  | individueel |  |  | individueel
type toestel individiueel |  |  |  |  | gas combitoestel met gaskeur HR/CW |  |  | gas combitoestel met gaskeur HR/CW |  |  | gas combitoestel met gaskeur HR/CW |  |  | combi warmtepomp |  |  | combi warmtepomp
CW-klasse |  |  |  |  | CW3 |  |  | CW3 |  |  | CW3 |  |  | CW3 |  |  | CW3
type toestel met extern vat
type indirect verwarmd vat
douche WTW aanwezig |  |  |  |  | nee |  |  | nee |  |  | nee |  |  | nee |  |  | nee
Zonnestroom |  |  |  |  | geen |  |  | geen |  |  | geen |  |  | geen |  |  | geen
PV cellen aanwezig |  |  |  |  | nee |  |  | nee |  |  | nee |  |  | nee |  |  | nee
PV type |  |  |  |  | - |  |  | - |  |  | - |  |  | - |  |  | -
PV oppervlakte (m2) |  |  |  |  | 0 |  |  | 0 |  |  | 0 |  |  | 0 |  |  | 0
hellingshoek PV (°) |  |  |  |  | - |  |  | - |  |  | - |  |  | - |  |  | -
orientatie PV (°) |  |  |  |  | - |  |  | - |  |  | - |  |  | - |  |  | -
STANDAARD VOOR WONINGISOLATIE
vormfactor (Averlies/Agebruik) (m2/m2) |  |  |  |  | 0.90494 |  |  | 0.90494 |  |  | 0.90494 |  |  | 0.90494 |  |  | 0.90494
standaardwaarde (kWh/m2) |  |  |  |  | 45 |  |  | 45 |  |  | 45 |  |  | 45 |  |  | 45
warmtebehoefte woningen (Q,H,nd) (kWh/m2) |  |  |  |  | 76.1281 |  |  | 73.3573 |  |  | 40.7413 |  |  | 40.7413 |  |  | 23.6356
* Voor de berekeningen is de validatietool 'Rekentool NTA 8800 MWA v220119.xlsm' gebruikt (NTA 8800 V2.0)
tbv tabel met gegevens per voorbeeldwoning in brochure
overig 1992 - 2005 |  |  |  |  | oorspronkelijk |  |  | huidig |  |  | ISO, MECH AFVOER |  |  | ISO, MECH AFVOER, WPe |  |  | ISO, BALANSVENTILATIE, WPe
[8 empty] | op basis van WoON2018 |  |  | besparingspakket 1 |  |  | besparingspakket 2 |  |  | besparingspakket 3
ALGEMEEN
gebruiksoppervlakte (m2) |  | 94.11
gebouwtype |  | meergezinswoning
uitvoeringsvariant |  | hele gebouw
gebouwhoogte (m) |  | 15
vormfactor (verliesoppervlakte/gebruiksoppervlakte) |  | 0.90494
BOUWKUNDIG | deze overnemen in brochure | deze niet
begane grondvloer | 94.11 | 23.5275 |  | Rc [m2K/W] | 2.5 |  |  | 2.5 |  |  | 3.5 |  |  | 3.5 |  |  | 3.5
dichte gevel | 40.18 | 25.1125 |  | Rc [m2K/W] | 2.5 |  |  | 2.35 |  |  | 2.35 |  |  | 2.35 |  |  | 2.35
hellend dak | 0 | 0 |  | Rc [m2K/W] | - |  |  | - |  |  | - |  |  | - |  |  | -
plat dak | 94.11 | 23.5275 |  | Rc [m2K/W] | 2.5 |  |  | 2.5 |  |  | 3.5 |  |  | 3.5 |  |  | 3.5
raam | 17 | 15.725 |  | U [W/m2K] | 2.9 |  |  | 2.37 |  |  | 1.4 |  |  | 1.4 |  |  | 1.4
deur | 4.33 | 4.33 |  | U [W/m2K] | 3.4 |  |  | 3.3 |  |  | 1.4 |  |  | 1.4 |  |  | 1.4
kierdichting (q;v10) |  |  |  |  | forfaitair |  |  | forfaitair |  |  | 0,7 dm3/s.m2 |  |  | 0,7 dm3/s.m2 |  |  | 0,4 dm3/s.m2
INSTALLATIES
ventilatietype |  |  |  |  | natuurlijke toevoer, mechanische afvoer |  |  | natuurlijke toevoer, mechanische afvoer |  |  | natuurlijke toevoer, mechanische afvoer |  |  | natuurlijke toevoer, mechanische afvoer |  |  | volledig mechanisch
ventilatievoorziening |  |  |  |  | C1 standaard |  |  | C1 standaard |  |  | C5a luchtdruk toevoer, CO2 afvoer, zonering |  |  | C5a luchtdruk toevoer, CO2 afvoer, zonering |  |  | decentrale WTW en CO2 sturing
type warmteterugwinning |  |  |  |  | geen warmteterugwinning |  |  | geen warmteterugwinning |  |  | geen warmteterugwinning |  |  | geen warmteterugwinning |  |  | met warmteterugwinning
ruimteverwarming |  |  |  |  | individueel - HR100-ketel |  |  | individueel - HR107-ketel |  |  | individueel - HR107-ketel |  |  | individueel - elektrische warmtepomp |  |  | individueel - elektrische warmtepomp
afgiftesysteem |  |  |  |  | radiatoren |  |  | radiatoren |  |  | radiatoren |  |  | radiatoren |  |  | radiatoren
warmtapwater |  |  |  |  | individueel - gas combitoestel met gaskeur HR/CW |  |  | individueel - gas combitoestel met gaskeur HR/CW |  |  | individueel - gas combitoestel met gaskeur HR/CW |  |  | individueel - combi warmtepomp |  |  | individueel - combi warmtepomp
PV-panelen (m2) |  |  |  |  | 0 |  |  | 0 |  |  | 0 |  |  | 0 |  |  | 0
ENERGIEPRESTATIES NTA 8800
Standaard (kWh/m2) |  |  |  |  | 45 |  |  | 45 |  |  | 45 |  |  | 45 |  |  | 45
Warmtebehoefte verwarming - te toetsen aan standaard (kWh/m2) |  |  |  |  | 76.1281 |  |  | 73.3573 |  |  | 40.7413 |  |  | 40.7413 |  |  | 23.6356

## (gem) overig 06-14 tus-mid (hidden)
Data voorbeeldwoningen 2022 en resultaten berekening met NTA8800*
2022-09-08
kies type data >> | gemiddelde | voor het pakket HUIDIG zijn uit WoON2018 per Voorbeeldwoning de gewogen gemiddelde afmetingen en isolatiewaarden, en het type meest voorkomende installaties meegenomen
TYPE VOORBEELDWONING |  |  |  |  | SELECTEER WONING
voorbeeldwoning |  |  |  |  | overig |  |  | overig |  |  | overig |  |  | overig |  |  | overig
bouwperiode |  |  |  |  | 2006 - 2014 |  |  | 2006 - 2014 |  |  | 2006 - 2014 |  |  | 2006 - 2014 |  |  | 2006 - 2014
subtype |  |  |  |  | tussen midden |  |  | tussen midden |  |  | tussen midden |  |  | tussen midden |  |  | tussen midden
ENERGETISCH NIVEAU
pakket maatregelen |  |  |  |  | oorspronkelijk |  | op basis van WoON2018 | huidig |  |  | ISO, MECH AFVOER |  |  | ISO, MECH AFVOER, WPe |  |  | ISO, BALANSVENTILATIE, WPe
code |  |  |  |  | 8761 2 |  |  | 8762 2 |  |  | 8763 2 |  |  | 8764 2 |  |  | 8765 2
ALGEMEEN
gebruiksoppervlakte (m2) |  |  |  |  | 73.97 |  |  | 73.97 |  |  | 73.97 |  |  | 73.97 |  |  | 73.97
aantal bouwlagen |  |  |  |  | 1 |  |  | 1 |  |  | 1 |  |  | 1 |  |  | 1
aantal bouwlagen hele gebouw |  |  |  |  | 5 |  |  | 5 |  |  | 5 |  |  | 5 |  |  | 5
aantal eenheden hele gebouw |  |  |  |  | 1 |  |  | 1 |  |  | 1 |  |  | 1 |  |  | 1
gebouwtype |  |  |  |  | meergezinswoning |  |  | meergezinswoning |  |  | meergezinswoning |  |  | meergezinswoning |  |  | meergezinswoning
uitvoeringsvariant |  |  |  |  | tussen op onderste of tussenverdieping |  |  | tussen op onderste of tussenverdieping |  |  | tussen op onderste of tussenverdieping |  |  | tussen op onderste of tussenverdieping |  |  | tussen op onderste of tussenverdieping
gebouwhoogte (m) |  |  |  |  | 15 |  |  | 15 |  |  | 15 |  |  | 15 |  |  | 15
begrenzing beganegrondvloer |  |  |  |  | nvt |  |  | nvt |  |  | nvt |  |  | nvt |  |  | nvt
BOUWKUNDIG | oriëntatie | begrenzing | oppervlakte | Rc-waarde | U-waarde | oppervlakte | Rc-waarde | U-waarde | oppervlakte | Rc-waarde | U-waarde | oppervlakte | Rc-waarde | U-waarde | oppervlakte | Rc-waarde | U-waarde
| - | - | [m2] | [m2K/W] | [W/m2K] | [m2] | [m2K/W] | [W/m2K] | [m2] | [m2K/W] | [W/m2K] | [m2] | [m2K/W] | [W/m2K] | [m2] | [m2K/W] | [W/m2K]
Begane grondvloer |  |  | 0 | - | - | 0 | - | - | 0 | - | - | 0 | - | - | 0 | - | -
vloer 1 | - | - | 0 | - | - | 0 | 2.5 | 0.36232 | 0 | - | - | 0 | - | - | 0 | - | -
vloer 2 | - | - | 0 | - | - | 0 | - | - | 0 | - | - | 0 | - | - | 0 | - | -
vloer 3 | - | - | 0 | - | - | 0 | - | - | 0 | - | - | 0 | - | - | 0 | - | -
vloer 4 | - | - | 0 | - | - | 0 | - | - | 0 | - | - | 0 | - | - | 0 | - | -
Dichte gevel |  |  | 12.53 | 2.5 | 0.37453 | 12.53 | 2.6 | 0.36101 | 12.53 | 2.6 | 0.36101 | 12.53 | 2.6 | 0.36101 | 12.53 | 2.6 | 0.36101
gevel 1 (voor-/achtergevel) | Oost | buiten | 6.265 | 2.5 | 0.37453 | 6.265 | 2.6 | 0.36101 | 6.265 | 2.6 | 0.36101 | 6.265 | 2.6 | 0.36101 | 6.265 | 2.6 | 0.36101
gevel 2 (voor-/achtergevel) | West | buiten | 6.265 | 2.5 | 0.37453 | 6.265 | 2.6 | 0.36101 | 6.265 | 2.6 | 0.36101 | 6.265 | 2.6 | 0.36101 | 6.265 | 2.6 | 0.36101
gevel 3 (zijgevel) | Oost | buiten | 0 | - | - | 0 | - | - | 0 | - | - | 0 | - | - | 0 | - | -
gevel 4 (zijgevel) | West | buiten | 0 | - | - | 0 | - | - | 0 | - | - | 0 | - | - | 0 | - | -
Hellend / plat dak |  |  | 0 | - | - | 0 | - | - | 0 | - | - | 0 | - | - | 0 | - | -
dak 1 (hellend) | West | buiten | 0 | - | - | 0 | - | - | 0 | - | - | 0 | - | - | 0 | - | -
dak 2 (hellend) | Oost | buiten | 0 | - | - | 0 | - | - | 0 | - | - | 0 | - | - | 0 | - | -
dak 3 (plat) | - | buiten | 0 | - | - | 0 | - | - | 0 | - | - | 0 | - | - | 0 | - | -
dak 4 (plat) | - | buiten | 0 | - | - | 0 | - | - | 0 | - | - | 0 | - | - | 0 | - | -
Ramen |  |  | 13.93 |  | 2 | 13.93 |  | 2.09 | 13.93 |  | 1.4 | 13.93 |  | 1.4 | 13.93 |  | 1.4
raam 1 | Noord | buiten | 1.7412 |  | 2 | 1.7412 |  | 2.09 | 1.7412 |  | 1.4 | 1.7412 |  | 1.4 | 1.7412 |  | 1.4
raam 2 | Oost | buiten | 1.7412 |  | 2 | 1.7412 |  | 2.09 | 1.7412 |  | 1.4 | 1.7412 |  | 1.4 | 1.7412 |  | 1.4
raam 3 | Zuid | buiten | 1.7412 |  | 2 | 1.7412 |  | 2.09 | 1.7412 |  | 1.4 | 1.7412 |  | 1.4 | 1.7412 |  | 1.4
raam 4 | West | buiten | 1.7412 |  | 2 | 1.7412 |  | 2.09 | 1.7412 |  | 1.4 | 1.7412 |  | 1.4 | 1.7412 |  | 1.4
raam 5 | Noord | buiten | 1.7412 |  | 2 | 1.7412 |  | 2.09 | 1.7412 |  | 1.4 | 1.7412 |  | 1.4 | 1.7412 |  | 1.4
raam 6 | Oost | buiten | 1.7412 |  | 2 | 1.7412 |  | 2.09 | 1.7412 |  | 1.4 | 1.7412 |  | 1.4 | 1.7412 |  | 1.4
raam 7 | Zuid | buiten | 1.7412 |  | 2 | 1.7412 |  | 2.09 | 1.7412 |  | 1.4 | 1.7412 |  | 1.4 | 1.7412 |  | 1.4
raam 8 | West | buiten | 1.7412 |  | 2 | 1.7412 |  | 2.09 | 1.7412 |  | 1.4 | 1.7412 |  | 1.4 | 1.7412 |  | 1.4
Deuren |  |  | 3.01 |  | 3.4 | 3.01 |  | 3.31 | 3.01 |  | 1.4 | 3.01 |  | 1.4 | 3.01 |  | 1.4
deur 1 | Oost | buiten | 1.505 |  | 3.4 | 1.505 |  | 3.31 | 1.505 |  | 1.4 | 1.505 |  | 1.4 | 1.505 |  | 1.4
deur 2 | West | buiten | 1.505 |  | 3.4 | 1.505 |  | 3.31 | 1.505 |  | 1.4 | 1.505 |  | 1.4 | 1.505 |  | 1.4
INSTALLATIES
Ventilatie |  |  |  |  | natuurlijke toevoer, mechanische afvoer |  |  | natuurlijke toevoer, mechanische afvoer |  |  | natuurlijke toevoer, mechanische afvoer |  |  | natuurlijke toevoer, mechanische afvoer |  |  | volledig mechanisch
ventilatietype |  |  |  |  | natuurlijke toevoer, mechanische afvoer |  |  | natuurlijke toevoer, mechanische afvoer |  |  | natuurlijke toevoer, mechanische afvoer |  |  | natuurlijke toevoer, mechanische afvoer |  |  | volledig mechanisch
ventilatievoorziening |  |  |  |  | C1 standaard |  |  | C1 standaard |  |  | C5a luchtdruk toevoer, CO2 afvoer, zonering |  |  | C5a luchtdruk toevoer, CO2 afvoer, zonering |  |  | decentrale WTW en CO2 sturing
type warmteterugwinning |  |  |  |  | geen warmteterugwinning |  |  | geen warmteterugwinning |  |  | geen warmteterugwinning |  |  | geen warmteterugwinning |  |  | met warmteterugwinning
kierdichting (q;v10) |  |  |  |  | forfaitair |  |  | forfaitair |  |  | 0,7 dm3/s.m2 |  |  | 0,7 dm3/s.m2 |  |  | 0,4 dm3/s.m2
Ruimteverwarming |  |  |  |  | ketel HR107-ketel |  |  | ketel HR107-ketel |  |  | ketel HR107-ketel |  |  | elektrische warmtepomp |  |  | elektrische warmtepomp
type ruimteverwarming |  |  |  |  | individueel |  |  | individueel |  |  | individueel |  |  | individueel |  |  | individueel
toestel ruimteverwarming |  |  |  |  | ketel |  |  | ketel |  |  | ketel |  |  | elektrische warmtepomp |  |  | elektrische warmtepomp
ketel/luchtverwarming |  |  |  |  | HR107-ketel |  |  | HR107-ketel |  |  | HR107-ketel
lokale verwarming
Afgiftesysteem |  |  |  |  | radiatoren |  |  | radiatoren |  |  | radiatoren |  |  | radiatoren |  |  | radiatoren
temperatuurniveau |  |  |  |  | 90/70 |  |  | 90/70 |  |  | 55/47 |  |  | 55/47 |  |  | 55/47
type afgiftesysteem |  |  |  |  | radiatoren |  |  | radiatoren |  |  | radiatoren |  |  | radiatoren |  |  | radiatoren
Warmtapwater |  |  |  |  | individueel gas combitoestel met gaskeur HR/CW |  |  | individueel gas combitoestel met gaskeur HR/CW |  |  | individueel gas combitoestel met gaskeur HR/CW |  |  | individueel combi warmtepomp |  |  | individueel combi warmtepomp
type tapwaterinstallatie |  |  |  |  | individueel |  |  | individueel |  |  | individueel |  |  | individueel |  |  | individueel
type toestel individiueel |  |  |  |  | gas combitoestel met gaskeur HR/CW |  |  | gas combitoestel met gaskeur HR/CW |  |  | gas combitoestel met gaskeur HR/CW |  |  | combi warmtepomp |  |  | combi warmtepomp
CW-klasse |  |  |  |  | CW3 |  |  | CW3 |  |  | CW3 |  |  | CW3 |  |  | CW3
type toestel met extern vat
type indirect verwarmd vat
douche WTW aanwezig |  |  |  |  | nee |  |  | nee |  |  | nee |  |  | nee |  |  | nee
Zonnestroom |  |  |  |  | geen |  |  | geen |  |  | geen |  |  | geen |  |  | geen
PV cellen aanwezig |  |  |  |  | nee |  |  | nee |  |  | nee |  |  | nee |  |  | nee
PV type |  |  |  |  | - |  |  | - |  |  | - |  |  | - |  |  | -
PV oppervlakte (m2) |  |  |  |  | 0 |  |  | 0 |  |  | 0 |  |  | 0 |  |  | 0
hellingshoek PV (°) |  |  |  |  | - |  |  | - |  |  | - |  |  | - |  |  | -
orientatie PV (°) |  |  |  |  | - |  |  | - |  |  | - |  |  | - |  |  | -
STANDAARD VOOR WONINGISOLATIE
vormfactor (Averlies/Agebruik) (m2/m2) |  |  |  |  | 0.3984 |  |  | 0.3984 |  |  | 0.3984 |  |  | 0.3984 |  |  | 0.3984
standaardwaarde (kWh/m2) |  |  |  |  | 45 |  |  | 45 |  |  | 45 |  |  | 45 |  |  | 45
warmtebehoefte woningen (Q,H,nd) (kWh/m2) |  |  |  |  | 53.1891 |  |  | 53.9373 |  |  | 29.4973 |  |  | 29.4973 |  |  | 13.652
* Voor de berekeningen is de validatietool 'Rekentool NTA 8800 MWA v220119.xlsm' gebruikt (NTA 8800 V2.0)
tbv tabel met gegevens per voorbeeldwoning in brochure
overig 2006 - 2014 |  |  |  |  | oorspronkelijk |  |  | huidig |  |  | ISO, MECH AFVOER |  |  | ISO, MECH AFVOER, WPe |  |  | ISO, BALANSVENTILATIE, WPe
[8 empty] | op basis van WoON2018 |  |  | besparingspakket 1 |  |  | besparingspakket 2 |  |  | besparingspakket 3
ALGEMEEN
gebruiksoppervlakte (m2) |  | 73.97
gebouwtype |  | meergezinswoning
uitvoeringsvariant |  | tussen op onderste of tussenverdieping
gebouwhoogte (m) |  | 15
vormfactor (verliesoppervlakte/gebruiksoppervlakte) |  | 0.3984
BOUWKUNDIG
begane grondvloer |  | 0 |  | Rc [m2K/W] | - |  |  | - |  |  | - |  |  | - |  |  | -
dichte gevel |  | 12.53 |  | Rc [m2K/W] | 2.5 |  |  | 2.6 |  |  | 2.6 |  |  | 2.6 |  |  | 2.6
hellend dak |  | 0 |  | Rc [m2K/W] | - |  |  | - |  |  | - |  |  | - |  |  | -
plat dak |  | 0 |  | Rc [m2K/W] | - |  |  | - |  |  | - |  |  | - |  |  | -
raam |  | 13.93 |  | U [W/m2K] | 2 |  |  | 2.09 |  |  | 1.4 |  |  | 1.4 |  |  | 1.4
deur |  | 3.01 |  | U [W/m2K] | 3.4 |  |  | 3.31 |  |  | 1.4 |  |  | 1.4 |  |  | 1.4
kierdichting (q;v10) |  |  |  |  | forfaitair |  |  | forfaitair |  |  | 0,7 dm3/s.m2 |  |  | 0,7 dm3/s.m2 |  |  | 0,4 dm3/s.m2
INSTALLATIES
ventilatietype |  |  |  |  | natuurlijke toevoer, mechanische afvoer |  |  | natuurlijke toevoer, mechanische afvoer |  |  | natuurlijke toevoer, mechanische afvoer |  |  | natuurlijke toevoer, mechanische afvoer |  |  | volledig mechanisch
ventilatievoorziening |  |  |  |  | C1 standaard |  |  | C1 standaard |  |  | C5a luchtdruk toevoer, CO2 afvoer, zonering |  |  | C5a luchtdruk toevoer, CO2 afvoer, zonering |  |  | decentrale WTW en CO2 sturing
type warmteterugwinning |  |  |  |  | geen warmteterugwinning |  |  | geen warmteterugwinning |  |  | geen warmteterugwinning |  |  | geen warmteterugwinning |  |  | met warmteterugwinning
ruimteverwarming |  |  |  |  | individueel - HR107-ketel |  |  | individueel - HR107-ketel |  |  | individueel - HR107-ketel |  |  | individueel - elektrische warmtepomp |  |  | individueel - elektrische warmtepomp
afgiftesysteem |  |  |  |  | radiatoren |  |  | radiatoren |  |  | radiatoren |  |  | radiatoren |  |  | radiatoren
warmtapwater |  |  |  |  | individueel - gas combitoestel met gaskeur HR/CW |  |  | individueel - gas combitoestel met gaskeur HR/CW |  |  | individueel - gas combitoestel met gaskeur HR/CW |  |  | individueel - combi warmtepomp |  |  | individueel - combi warmtepomp
PV-panelen (m2) |  |  |  |  | 0 |  |  | 0 |  |  | 0 |  |  | 0 |  |  | 0
ENERGIEPRESTATIES NTA 8800
Standaard (kWh/m2) |  |  |  |  | 45 |  |  | 45 |  |  | 45 |  |  | 45 |  |  | 45
Warmtebehoefte verwarming - te toetsen aan standaard (kWh/m2) |  |  |  |  | 53.1891 |  |  | 53.9373 |  |  | 29.4973 |  |  | 29.4973 |  |  | 13.652

## (gem) overig 06-14 tus-vlo (hidden)
Data voorbeeldwoningen 2022 en resultaten berekening met NTA8800*
2022-09-08
kies type data >> | gemiddelde | voor het pakket HUIDIG zijn uit WoON2018 per Voorbeeldwoning de gewogen gemiddelde afmetingen en isolatiewaarden, en het type meest voorkomende installaties meegenomen
TYPE VOORBEELDWONING |  |  |  |  | SELECTEER WONING
voorbeeldwoning |  |  |  |  | overig |  |  | overig |  |  | overig |  |  | overig |  |  | overig
bouwperiode |  |  |  |  | 2006 - 2014 |  |  | 2006 - 2014 |  |  | 2006 - 2014 |  |  | 2006 - 2014 |  |  | 2006 - 2014
subtype |  |  |  |  | tussen vloer |  |  | tussen vloer |  |  | tussen vloer |  |  | tussen vloer |  |  | tussen vloer
ENERGETISCH NIVEAU
pakket maatregelen |  |  |  |  | oorspronkelijk |  | op basis van WoON2018 | huidig |  |  | ISO, MECH AFVOER |  |  | ISO, MECH AFVOER, WPe |  |  | ISO, BALANSVENTILATIE, WPe
code |  |  |  |  | 8771 2 |  |  | 8772 2 |  |  | 8773 2 |  |  | 8774 2 |  |  | 8775 2
ALGEMEEN
gebruiksoppervlakte (m2) |  |  |  |  | 73.97 |  |  | 73.97 |  |  | 73.97 |  |  | 73.97 |  |  | 73.97
aantal bouwlagen |  |  |  |  | 1 |  |  | 1 |  |  | 1 |  |  | 1 |  |  | 1
aantal bouwlagen hele gebouw |  |  |  |  | 5 |  |  | 5 |  |  | 5 |  |  | 5 |  |  | 5
aantal eenheden hele gebouw |  |  |  |  | 1 |  |  | 1 |  |  | 1 |  |  | 1 |  |  | 1
gebouwtype |  |  |  |  | meergezinswoning |  |  | meergezinswoning |  |  | meergezinswoning |  |  | meergezinswoning |  |  | meergezinswoning
uitvoeringsvariant |  |  |  |  | tussen op onderste of tussenverdieping |  |  | tussen op onderste of tussenverdieping |  |  | tussen op onderste of tussenverdieping |  |  | tussen op onderste of tussenverdieping |  |  | tussen op onderste of tussenverdieping
gebouwhoogte (m) |  |  |  |  | 15 |  |  | 15 |  |  | 15 |  |  | 15 |  |  | 15
begrenzing beganegrondvloer |  |  |  |  | AOR |  |  | AOR |  |  | AOR |  |  | AOR |  |  | AOR
BOUWKUNDIG | oriëntatie | begrenzing | oppervlakte | Rc-waarde | U-waarde | oppervlakte | Rc-waarde | U-waarde | oppervlakte | Rc-waarde | U-waarde | oppervlakte | Rc-waarde | U-waarde | oppervlakte | Rc-waarde | U-waarde
| - | - | [m2] | [m2K/W] | [W/m2K] | [m2] | [m2K/W] | [W/m2K] | [m2] | [m2K/W] | [W/m2K] | [m2] | [m2K/W] | [W/m2K] | [m2] | [m2K/W] | [W/m2K]
Begane grondvloer |  |  | 73.97 | 2.5 | 0.36232 | 73.97 | 2.5 | 0.36232 | 73.97 | 3.5 | 0.26596 | 73.97 | 3.5 | 0.26596 | 73.97 | 3.5 | 0.26596
vloer 1 | - | AOR | 73.97 | 2.5 | 0.36232 | 73.97 | 2.5 | 0.36232 | 73.97 | 3.5 | 0.26596 | 73.97 | 3.5 | 0.26596 | 73.97 | 3.5 | 0.26596
vloer 2 | - | - | 0 | - | - | 0 | - | - | 0 | - | - | 0 | - | - | 0 | - | -
vloer 3 | - | - | 0 | - | - | 0 | - | - | 0 | - | - | 0 | - | - | 0 | - | -
vloer 4 | - | - | 0 | - | - | 0 | - | - | 0 | - | - | 0 | - | - | 0 | - | -
Dichte gevel |  |  | 12.53 | 2.5 | 0.37453 | 12.53 | 2.6 | 0.36101 | 12.53 | 2.6 | 0.36101 | 12.53 | 2.6 | 0.36101 | 12.53 | 2.6 | 0.36101
gevel 1 (voor-/achtergevel) | Oost | buiten | 6.265 | 2.5 | 0.37453 | 6.265 | 2.6 | 0.36101 | 6.265 | 2.6 | 0.36101 | 6.265 | 2.6 | 0.36101 | 6.265 | 2.6 | 0.36101
gevel 2 (voor-/achtergevel) | West | buiten | 6.265 | 2.5 | 0.37453 | 6.265 | 2.6 | 0.36101 | 6.265 | 2.6 | 0.36101 | 6.265 | 2.6 | 0.36101 | 6.265 | 2.6 | 0.36101
gevel 3 (zijgevel) | Oost | buiten | 0 | - | - | 0 | - | - | 0 | - | - | 0 | - | - | 0 | - | -
gevel 4 (zijgevel) | West | buiten | 0 | - | - | 0 | - | - | 0 | - | - | 0 | - | - | 0 | - | -
Hellend / plat dak |  |  | 0 | - | - | 0 | - | - | 0 | - | - | 0 | - | - | 0 | - | -
dak 1 (hellend) | West | buiten | 0 | - | - | 0 | - | - | 0 | - | - | 0 | - | - | 0 | - | -
dak 2 (hellend) | Oost | buiten | 0 | - | - | 0 | - | - | 0 | - | - | 0 | - | - | 0 | - | -
dak 3 (plat) | - | buiten | 0 | - | - | 0 | - | - | 0 | - | - | 0 | - | - | 0 | - | -
dak 4 (plat) | - | buiten | 0 | - | - | 0 | - | - | 0 | - | - | 0 | - | - | 0 | - | -
Ramen |  |  | 13.93 |  | 2 | 13.93 |  | 2.09 | 13.93 |  | 1.4 | 13.93 |  | 1.4 | 13.93 |  | 1.4
raam 1 | Noord | buiten | 1.7412 |  | 2 | 1.7412 |  | 2.09 | 1.7412 |  | 1.4 | 1.7412 |  | 1.4 | 1.7412 |  | 1.4
raam 2 | Oost | buiten | 1.7412 |  | 2 | 1.7412 |  | 2.09 | 1.7412 |  | 1.4 | 1.7412 |  | 1.4 | 1.7412 |  | 1.4
raam 3 | Zuid | buiten | 1.7412 |  | 2 | 1.7412 |  | 2.09 | 1.7412 |  | 1.4 | 1.7412 |  | 1.4 | 1.7412 |  | 1.4
raam 4 | West | buiten | 1.7412 |  | 2 | 1.7412 |  | 2.09 | 1.7412 |  | 1.4 | 1.7412 |  | 1.4 | 1.7412 |  | 1.4
raam 5 | Noord | buiten | 1.7412 |  | 2 | 1.7412 |  | 2.09 | 1.7412 |  | 1.4 | 1.7412 |  | 1.4 | 1.7412 |  | 1.4
raam 6 | Oost | buiten | 1.7412 |  | 2 | 1.7412 |  | 2.09 | 1.7412 |  | 1.4 | 1.7412 |  | 1.4 | 1.7412 |  | 1.4
raam 7 | Zuid | buiten | 1.7412 |  | 2 | 1.7412 |  | 2.09 | 1.7412 |  | 1.4 | 1.7412 |  | 1.4 | 1.7412 |  | 1.4
raam 8 | West | buiten | 1.7412 |  | 2 | 1.7412 |  | 2.09 | 1.7412 |  | 1.4 | 1.7412 |  | 1.4 | 1.7412 |  | 1.4
Deuren |  |  | 3.01 |  | 3.4 | 3.01 |  | 3.31 | 3.01 |  | 1.4 | 3.01 |  | 1.4 | 3.01 |  | 1.4
deur 1 | Oost | buiten | 1.505 |  | 3.4 | 1.505 |  | 3.31 | 1.505 |  | 1.4 | 1.505 |  | 1.4 | 1.505 |  | 1.4
deur 2 | West | buiten | 1.505 |  | 3.4 | 1.505 |  | 3.31 | 1.505 |  | 1.4 | 1.505 |  | 1.4 | 1.505 |  | 1.4
INSTALLATIES
Ventilatie |  |  |  |  | natuurlijke toevoer, mechanische afvoer |  |  | natuurlijke toevoer, mechanische afvoer |  |  | natuurlijke toevoer, mechanische afvoer |  |  | natuurlijke toevoer, mechanische afvoer |  |  | volledig mechanisch
ventilatietype |  |  |  |  | natuurlijke toevoer, mechanische afvoer |  |  | natuurlijke toevoer, mechanische afvoer |  |  | natuurlijke toevoer, mechanische afvoer |  |  | natuurlijke toevoer, mechanische afvoer |  |  | volledig mechanisch
ventilatievoorziening |  |  |  |  | C1 standaard |  |  | C1 standaard |  |  | C5a luchtdruk toevoer, CO2 afvoer, zonering |  |  | C5a luchtdruk toevoer, CO2 afvoer, zonering |  |  | decentrale WTW en CO2 sturing
type warmteterugwinning |  |  |  |  | geen warmteterugwinning |  |  | geen warmteterugwinning |  |  | geen warmteterugwinning |  |  | geen warmteterugwinning |  |  | met warmteterugwinning
kierdichting (q;v10) |  |  |  |  | forfaitair |  |  | forfaitair |  |  | 0,7 dm3/s.m2 |  |  | 0,7 dm3/s.m2 |  |  | 0,4 dm3/s.m2
Ruimteverwarming |  |  |  |  | ketel HR107-ketel |  |  | ketel HR107-ketel |  |  | ketel HR107-ketel |  |  | elektrische warmtepomp |  |  | elektrische warmtepomp
type ruimteverwarming |  |  |  |  | individueel |  |  | individueel |  |  | individueel |  |  | individueel |  |  | individueel
toestel ruimteverwarming |  |  |  |  | ketel |  |  | ketel |  |  | ketel |  |  | elektrische warmtepomp |  |  | elektrische warmtepomp
ketel/luchtverwarming |  |  |  |  | HR107-ketel |  |  | HR107-ketel |  |  | HR107-ketel
lokale verwarming
Afgiftesysteem |  |  |  |  | radiatoren |  |  | radiatoren |  |  | radiatoren |  |  | radiatoren |  |  | radiatoren
temperatuurniveau |  |  |  |  | 90/70 |  |  | 90/70 |  |  | 55/47 |  |  | 55/47 |  |  | 55/47
type afgiftesysteem |  |  |  |  | radiatoren |  |  | radiatoren |  |  | radiatoren |  |  | radiatoren |  |  | radiatoren
Warmtapwater |  |  |  |  | individueel gas combitoestel met gaskeur HR/CW |  |  | individueel gas combitoestel met gaskeur HR/CW |  |  | individueel gas combitoestel met gaskeur HR/CW |  |  | individueel combi warmtepomp |  |  | individueel combi warmtepomp
type tapwaterinstallatie |  |  |  |  | individueel |  |  | individueel |  |  | individueel |  |  | individueel |  |  | individueel
type toestel individiueel |  |  |  |  | gas combitoestel met gaskeur HR/CW |  |  | gas combitoestel met gaskeur HR/CW |  |  | gas combitoestel met gaskeur HR/CW |  |  | combi warmtepomp |  |  | combi warmtepomp
CW-klasse |  |  |  |  | CW3 |  |  | CW3 |  |  | CW3 |  |  | CW3 |  |  | CW3
type toestel met extern vat
type indirect verwarmd vat
douche WTW aanwezig |  |  |  |  | nee |  |  | nee |  |  | nee |  |  | nee |  |  | nee
Zonnestroom |  |  |  |  | geen |  |  | geen |  |  | geen |  |  | geen |  |  | geen
PV cellen aanwezig |  |  |  |  | nee |  |  | nee |  |  | nee |  |  | nee |  |  | nee
PV type |  |  |  |  | - |  |  | - |  |  | - |  |  | - |  |  | -
PV oppervlakte (m2) |  |  |  |  | 0 |  |  | 0 |  |  | 0 |  |  | 0 |  |  | 0
hellingshoek PV (°) |  |  |  |  | - |  |  | - |  |  | - |  |  | - |  |  | -
orientatie PV (°) |  |  |  |  | - |  |  | - |  |  | - |  |  | - |  |  | -
STANDAARD VOOR WONINGISOLATIE
vormfactor (Averlies/Agebruik) (m2/m2) |  |  |  |  | 1.3984 |  |  | 1.3984 |  |  | 1.3984 |  |  | 1.3984 |  |  | 1.3984
standaardwaarde (kWh/m2) |  |  |  |  | 62.9282 |  |  | 62.9282 |  |  | 62.9282 |  |  | 62.9282 |  |  | 62.9282
warmtebehoefte woningen (Q,H,nd) (kWh/m2) |  |  |  |  | 78.6503 |  |  | 79.375 |  |  | 51.1923 |  |  | 51.1923 |  |  | 34.069
* Voor de berekeningen is de validatietool 'Rekentool NTA 8800 MWA v220119.xlsm' gebruikt (NTA 8800 V2.0)
tbv tabel met gegevens per voorbeeldwoning in brochure
overig 2006 - 2014 |  |  |  |  | oorspronkelijk |  |  | huidig |  |  | ISO, MECH AFVOER |  |  | ISO, MECH AFVOER, WPe |  |  | ISO, BALANSVENTILATIE, WPe
[8 empty] | op basis van WoON2018 |  |  | besparingspakket 1 |  |  | besparingspakket 2 |  |  | besparingspakket 3
ALGEMEEN
gebruiksoppervlakte (m2) |  | 73.97
gebouwtype |  | meergezinswoning
uitvoeringsvariant |  | tussen op onderste of tussenverdieping
gebouwhoogte (m) |  | 15
vormfactor (verliesoppervlakte/gebruiksoppervlakte) |  | 1.3984
BOUWKUNDIG
begane grondvloer |  | 73.97 |  | Rc [m2K/W] | 2.5 |  |  | 2.5 |  |  | 3.5 |  |  | 3.5 |  |  | 3.5
dichte gevel |  | 12.53 |  | Rc [m2K/W] | 2.5 |  |  | 2.6 |  |  | 2.6 |  |  | 2.6 |  |  | 2.6
hellend dak |  | 0 |  | Rc [m2K/W] | - |  |  | - |  |  | - |  |  | - |  |  | -
plat dak |  | 0 |  | Rc [m2K/W] | - |  |  | - |  |  | - |  |  | - |  |  | -
raam |  | 13.93 |  | U [W/m2K] | 2 |  |  | 2.09 |  |  | 1.4 |  |  | 1.4 |  |  | 1.4
deur |  | 3.01 |  | U [W/m2K] | 3.4 |  |  | 3.31 |  |  | 1.4 |  |  | 1.4 |  |  | 1.4
kierdichting (q;v10) |  |  |  |  | forfaitair |  |  | forfaitair |  |  | 0,7 dm3/s.m2 |  |  | 0,7 dm3/s.m2 |  |  | 0,4 dm3/s.m2
INSTALLATIES
ventilatietype |  |  |  |  | natuurlijke toevoer, mechanische afvoer |  |  | natuurlijke toevoer, mechanische afvoer |  |  | natuurlijke toevoer, mechanische afvoer |  |  | natuurlijke toevoer, mechanische afvoer |  |  | volledig mechanisch
ventilatievoorziening |  |  |  |  | C1 standaard |  |  | C1 standaard |  |  | C5a luchtdruk toevoer, CO2 afvoer, zonering |  |  | C5a luchtdruk toevoer, CO2 afvoer, zonering |  |  | decentrale WTW en CO2 sturing
type warmteterugwinning |  |  |  |  | geen warmteterugwinning |  |  | geen warmteterugwinning |  |  | geen warmteterugwinning |  |  | geen warmteterugwinning |  |  | met warmteterugwinning
ruimteverwarming |  |  |  |  | individueel - HR107-ketel |  |  | individueel - HR107-ketel |  |  | individueel - HR107-ketel |  |  | individueel - elektrische warmtepomp |  |  | individueel - elektrische warmtepomp
afgiftesysteem |  |  |  |  | radiatoren |  |  | radiatoren |  |  | radiatoren |  |  | radiatoren |  |  | radiatoren
warmtapwater |  |  |  |  | individueel - gas combitoestel met gaskeur HR/CW |  |  | individueel - gas combitoestel met gaskeur HR/CW |  |  | individueel - gas combitoestel met gaskeur HR/CW |  |  | individueel - combi warmtepomp |  |  | individueel - combi warmtepomp
PV-panelen (m2) |  |  |  |  | 0 |  |  | 0 |  |  | 0 |  |  | 0 |  |  | 0
ENERGIEPRESTATIES NTA 8800
Standaard (kWh/m2) |  |  |  |  | 62.9282 |  |  | 62.9282 |  |  | 62.9282 |  |  | 62.9282 |  |  | 62.9282
Warmtebehoefte verwarming - te toetsen aan standaard (kWh/m2) |  |  |  |  | 78.6503 |  |  | 79.375 |  |  | 51.1923 |  |  | 51.1923 |  |  | 34.069

## (gem) overig 06-14 tus-dak (hidden)
Data voorbeeldwoningen 2022 en resultaten berekening met NTA8800*
2022-09-08
kies type data >> | gemiddelde | voor het pakket HUIDIG zijn uit WoON2018 per Voorbeeldwoning de gewogen gemiddelde afmetingen en isolatiewaarden, en het type meest voorkomende installaties meegenomen
TYPE VOORBEELDWONING |  |  |  |  | SELECTEER WONING
voorbeeldwoning |  |  |  |  | overig |  |  | overig |  |  | overig |  |  | overig |  |  | overig
bouwperiode |  |  |  |  | 2006 - 2014 |  |  | 2006 - 2014 |  |  | 2006 - 2014 |  |  | 2006 - 2014 |  |  | 2006 - 2014
subtype |  |  |  |  | tussen dak |  |  | tussen dak |  |  | tussen dak |  |  | tussen dak |  |  | tussen dak
ENERGETISCH NIVEAU
pakket maatregelen |  |  |  |  | oorspronkelijk |  | op basis van WoON2018 | huidig |  |  | ISO, MECH AFVOER |  |  | ISO, MECH AFVOER, WPe |  |  | ISO, BALANSVENTILATIE, WPe
code |  |  |  |  | 8781 2 |  |  | 8782 2 |  |  | 8783 2 |  |  | 8784 2 |  |  | 8785 2
ALGEMEEN
gebruiksoppervlakte (m2) |  |  |  |  | 73.97 |  |  | 73.97 |  |  | 73.97 |  |  | 73.97 |  |  | 73.97
aantal bouwlagen |  |  |  |  | 1 |  |  | 1 |  |  | 1 |  |  | 1 |  |  | 1
aantal bouwlagen hele gebouw |  |  |  |  | 5 |  |  | 5 |  |  | 5 |  |  | 5 |  |  | 5
aantal eenheden hele gebouw |  |  |  |  | 1 |  |  | 1 |  |  | 1 |  |  | 1 |  |  | 1
gebouwtype |  |  |  |  | meergezinswoning |  |  | meergezinswoning |  |  | meergezinswoning |  |  | meergezinswoning |  |  | meergezinswoning
uitvoeringsvariant |  |  |  |  | tussen op bovenste verdieping |  |  | tussen op bovenste verdieping |  |  | tussen op bovenste verdieping |  |  | tussen op bovenste verdieping |  |  | tussen op bovenste verdieping
gebouwhoogte (m) |  |  |  |  | 15 |  |  | 15 |  |  | 15 |  |  | 15 |  |  | 15
begrenzing beganegrondvloer |  |  |  |  | nvt |  |  | nvt |  |  | nvt |  |  | nvt |  |  | nvt
BOUWKUNDIG | oriëntatie | begrenzing | oppervlakte | Rc-waarde | U-waarde | oppervlakte | Rc-waarde | U-waarde | oppervlakte | Rc-waarde | U-waarde | oppervlakte | Rc-waarde | U-waarde | oppervlakte | Rc-waarde | U-waarde
| - | - | [m2] | [m2K/W] | [W/m2K] | [m2] | [m2K/W] | [W/m2K] | [m2] | [m2K/W] | [W/m2K] | [m2] | [m2K/W] | [W/m2K] | [m2] | [m2K/W] | [W/m2K]
Begane grondvloer |  |  | 0 | - | - | 0 | - | - | 0 | - | - | 0 | - | - | 0 | - | -
vloer 1 | - | - | 0 | - | - | 0 | 2.5 | 0.36232 | 0 | - | - | 0 | - | - | 0 | - | -
vloer 2 | - | - | 0 | - | - | 0 | - | - | 0 | - | - | 0 | - | - | 0 | - | -
vloer 3 | - | - | 0 | - | - | 0 | - | - | 0 | - | - | 0 | - | - | 0 | - | -
vloer 4 | - | - | 0 | - | - | 0 | - | - | 0 | - | - | 0 | - | - | 0 | - | -
Dichte gevel |  |  | 12.53 | 2.5 | 0.37453 | 12.53 | 2.6 | 0.36101 | 12.53 | 2.6 | 0.36101 | 12.53 | 2.6 | 0.36101 | 12.53 | 2.6 | 0.36101
gevel 1 (voor-/achtergevel) | Oost | buiten | 6.265 | 2.5 | 0.37453 | 6.265 | 2.6 | 0.36101 | 6.265 | 2.6 | 0.36101 | 6.265 | 2.6 | 0.36101 | 6.265 | 2.6 | 0.36101
gevel 2 (voor-/achtergevel) | West | buiten | 6.265 | 2.5 | 0.37453 | 6.265 | 2.6 | 0.36101 | 6.265 | 2.6 | 0.36101 | 6.265 | 2.6 | 0.36101 | 6.265 | 2.6 | 0.36101
gevel 3 (zijgevel) | Oost | buiten | 0 | - | - | 0 | - | - | 0 | - | - | 0 | - | - | 0 | - | -
gevel 4 (zijgevel) | West | buiten | 0 | - | - | 0 | - | - | 0 | - | - | 0 | - | - | 0 | - | -
Hellend / plat dak |  |  | 73.97 | 2.5 | 0.37453 | 73.97 | 2.72 | 0.34602 | 73.97 | 3.5 | 0.27248 | 73.97 | 3.5 | 0.27248 | 73.97 | 3.5 | 0.27248
dak 1 (hellend) | West | buiten | 0 | - | - | 0 | - | - | 0 | - | - | 0 | - | - | 0 | - | -
dak 2 (hellend) | Oost | buiten | 0 | - | - | 0 | - | - | 0 | - | - | 0 | - | - | 0 | - | -
dak 3 (plat) | - | buiten | 36.985 | 2.5 | 0.37453 | 36.985 | 2.72 | 0.34602 | 36.985 | 3.5 | 0.27248 | 36.985 | 3.5 | 0.27248 | 36.985 | 3.5 | 0.27248
dak 4 (plat) | - | buiten | 36.985 | 2.5 | 0.37453 | 36.985 | 2.72 | 0.34602 | 36.985 | 3.5 | 0.27248 | 36.985 | 3.5 | 0.27248 | 36.985 | 3.5 | 0.27248
Ramen |  |  | 13.93 |  | 2 | 13.93 |  | 2.09 | 13.93 |  | 1.4 | 13.93 |  | 1.4 | 13.93 |  | 1.4
raam 1 | Noord | buiten | 1.7412 |  | 2 | 1.7412 |  | 2.09 | 1.7412 |  | 1.4 | 1.7412 |  | 1.4 | 1.7412 |  | 1.4
raam 2 | Oost | buiten | 1.7412 |  | 2 | 1.7412 |  | 2.09 | 1.7412 |  | 1.4 | 1.7412 |  | 1.4 | 1.7412 |  | 1.4
raam 3 | Zuid | buiten | 1.7412 |  | 2 | 1.7412 |  | 2.09 | 1.7412 |  | 1.4 | 1.7412 |  | 1.4 | 1.7412 |  | 1.4
raam 4 | West | buiten | 1.7412 |  | 2 | 1.7412 |  | 2.09 | 1.7412 |  | 1.4 | 1.7412 |  | 1.4 | 1.7412 |  | 1.4
raam 5 | Noord | buiten | 1.7412 |  | 2 | 1.7412 |  | 2.09 | 1.7412 |  | 1.4 | 1.7412 |  | 1.4 | 1.7412 |  | 1.4
raam 6 | Oost | buiten | 1.7412 |  | 2 | 1.7412 |  | 2.09 | 1.7412 |  | 1.4 | 1.7412 |  | 1.4 | 1.7412 |  | 1.4
raam 7 | Zuid | buiten | 1.7412 |  | 2 | 1.7412 |  | 2.09 | 1.7412 |  | 1.4 | 1.7412 |  | 1.4 | 1.7412 |  | 1.4
raam 8 | West | buiten | 1.7412 |  | 2 | 1.7412 |  | 2.09 | 1.7412 |  | 1.4 | 1.7412 |  | 1.4 | 1.7412 |  | 1.4
Deuren |  |  | 3.01 |  | 3.4 | 3.01 |  | 3.31 | 3.01 |  | 1.4 | 3.01 |  | 1.4 | 3.01 |  | 1.4
deur 1 | Oost | buiten | 1.505 |  | 3.4 | 1.505 |  | 3.31 | 1.505 |  | 1.4 | 1.505 |  | 1.4 | 1.505 |  | 1.4
deur 2 | West | buiten | 1.505 |  | 3.4 | 1.505 |  | 3.31 | 1.505 |  | 1.4 | 1.505 |  | 1.4 | 1.505 |  | 1.4
INSTALLATIES
Ventilatie |  |  |  |  | natuurlijke toevoer, mechanische afvoer |  |  | natuurlijke toevoer, mechanische afvoer |  |  | natuurlijke toevoer, mechanische afvoer |  |  | natuurlijke toevoer, mechanische afvoer |  |  | volledig mechanisch
ventilatietype |  |  |  |  | natuurlijke toevoer, mechanische afvoer |  |  | natuurlijke toevoer, mechanische afvoer |  |  | natuurlijke toevoer, mechanische afvoer |  |  | natuurlijke toevoer, mechanische afvoer |  |  | volledig mechanisch
ventilatievoorziening |  |  |  |  | C1 standaard |  |  | C1 standaard |  |  | C5a luchtdruk toevoer, CO2 afvoer, zonering |  |  | C5a luchtdruk toevoer, CO2 afvoer, zonering |  |  | decentrale WTW en CO2 sturing
type warmteterugwinning |  |  |  |  | geen warmteterugwinning |  |  | geen warmteterugwinning |  |  | geen warmteterugwinning |  |  | geen warmteterugwinning |  |  | met warmteterugwinning
kierdichting (q;v10) |  |  |  |  | forfaitair |  |  | forfaitair |  |  | 0,7 dm3/s.m2 |  |  | 0,7 dm3/s.m2 |  |  | 0,4 dm3/s.m2
Ruimteverwarming |  |  |  |  | ketel HR107-ketel |  |  | ketel HR107-ketel |  |  | ketel HR107-ketel |  |  | elektrische warmtepomp |  |  | elektrische warmtepomp
type ruimteverwarming |  |  |  |  | individueel |  |  | individueel |  |  | individueel |  |  | individueel |  |  | individueel
toestel ruimteverwarming |  |  |  |  | ketel |  |  | ketel |  |  | ketel |  |  | elektrische warmtepomp |  |  | elektrische warmtepomp
ketel/luchtverwarming |  |  |  |  | HR107-ketel |  |  | HR107-ketel |  |  | HR107-ketel
lokale verwarming
Afgiftesysteem |  |  |  |  | radiatoren |  |  | radiatoren |  |  | radiatoren |  |  | radiatoren |  |  | radiatoren
temperatuurniveau |  |  |  |  | 90/70 |  |  | 90/70 |  |  | 55/47 |  |  | 55/47 |  |  | 55/47
type afgiftesysteem |  |  |  |  | radiatoren |  |  | radiatoren |  |  | radiatoren |  |  | radiatoren |  |  | radiatoren
Warmtapwater |  |  |  |  | individueel gas combitoestel met gaskeur HR/CW |  |  | individueel gas combitoestel met gaskeur HR/CW |  |  | individueel gas combitoestel met gaskeur HR/CW |  |  | individueel combi warmtepomp |  |  | individueel combi warmtepomp
type tapwaterinstallatie |  |  |  |  | individueel |  |  | individueel |  |  | individueel |  |  | individueel |  |  | individueel
type toestel individiueel |  |  |  |  | gas combitoestel met gaskeur HR/CW |  |  | gas combitoestel met gaskeur HR/CW |  |  | gas combitoestel met gaskeur HR/CW |  |  | combi warmtepomp |  |  | combi warmtepomp
CW-klasse |  |  |  |  | CW3 |  |  | CW3 |  |  | CW3 |  |  | CW3 |  |  | CW3
type toestel met extern vat
type indirect verwarmd vat
douche WTW aanwezig |  |  |  |  | nee |  |  | nee |  |  | nee |  |  | nee |  |  | nee
Zonnestroom |  |  |  |  | geen |  |  | geen |  |  | geen |  |  | geen |  |  | geen
PV cellen aanwezig |  |  |  |  | nee |  |  | nee |  |  | nee |  |  | nee |  |  | nee
PV type |  |  |  |  | - |  |  | - |  |  | - |  |  | - |  |  | -
PV oppervlakte (m2) |  |  |  |  | 0 |  |  | 0 |  |  | 0 |  |  | 0 |  |  | 0
hellingshoek PV (°) |  |  |  |  | - |  |  | - |  |  | - |  |  | - |  |  | -
orientatie PV (°) |  |  |  |  | - |  |  | - |  |  | - |  |  | - |  |  | -
STANDAARD VOOR WONINGISOLATIE
vormfactor (Averlies/Agebruik) (m2/m2) |  |  |  |  | 1.3984 |  |  | 1.3984 |  |  | 1.3984 |  |  | 1.3984 |  |  | 1.3984
standaardwaarde (kWh/m2) |  |  |  |  | 62.9282 |  |  | 62.9282 |  |  | 62.9282 |  |  | 62.9282 |  |  | 62.9282
warmtebehoefte woningen (Q,H,nd) (kWh/m2) |  |  |  |  | 80.6911 |  |  | 80.2696 |  |  | 51.6303 |  |  | 51.6303 |  |  | 34.6344
* Voor de berekeningen is de validatietool 'Rekentool NTA 8800 MWA v220119.xlsm' gebruikt (NTA 8800 V2.0)
tbv tabel met gegevens per voorbeeldwoning in brochure
overig 2006 - 2014 |  |  |  |  | oorspronkelijk |  |  | huidig |  |  | ISO, MECH AFVOER |  |  | ISO, MECH AFVOER, WPe |  |  | ISO, BALANSVENTILATIE, WPe
[8 empty] | op basis van WoON2018 |  |  | besparingspakket 1 |  |  | besparingspakket 2 |  |  | besparingspakket 3
ALGEMEEN
gebruiksoppervlakte (m2) |  | 73.97
gebouwtype |  | meergezinswoning
uitvoeringsvariant |  | tussen op bovenste verdieping
gebouwhoogte (m) |  | 15
vormfactor (verliesoppervlakte/gebruiksoppervlakte) |  | 1.3984
BOUWKUNDIG
begane grondvloer |  | 0 |  | Rc [m2K/W] | - |  |  | - |  |  | - |  |  | - |  |  | -
dichte gevel |  | 12.53 |  | Rc [m2K/W] | 2.5 |  |  | 2.6 |  |  | 2.6 |  |  | 2.6 |  |  | 2.6
hellend dak |  | 0 |  | Rc [m2K/W] | - |  |  | - |  |  | - |  |  | - |  |  | -
plat dak |  | 73.97 |  | Rc [m2K/W] | 2.5 |  |  | 2.72 |  |  | 3.5 |  |  | 3.5 |  |  | 3.5
raam |  | 13.93 |  | U [W/m2K] | 2 |  |  | 2.09 |  |  | 1.4 |  |  | 1.4 |  |  | 1.4
deur |  | 3.01 |  | U [W/m2K] | 3.4 |  |  | 3.31 |  |  | 1.4 |  |  | 1.4 |  |  | 1.4
kierdichting (q;v10) |  |  |  |  | forfaitair |  |  | forfaitair |  |  | 0,7 dm3/s.m2 |  |  | 0,7 dm3/s.m2 |  |  | 0,4 dm3/s.m2
INSTALLATIES
ventilatietype |  |  |  |  | natuurlijke toevoer, mechanische afvoer |  |  | natuurlijke toevoer, mechanische afvoer |  |  | natuurlijke toevoer, mechanische afvoer |  |  | natuurlijke toevoer, mechanische afvoer |  |  | volledig mechanisch
ventilatievoorziening |  |  |  |  | C1 standaard |  |  | C1 standaard |  |  | C5a luchtdruk toevoer, CO2 afvoer, zonering |  |  | C5a luchtdruk toevoer, CO2 afvoer, zonering |  |  | decentrale WTW en CO2 sturing
type warmteterugwinning |  |  |  |  | geen warmteterugwinning |  |  | geen warmteterugwinning |  |  | geen warmteterugwinning |  |  | geen warmteterugwinning |  |  | met warmteterugwinning
ruimteverwarming |  |  |  |  | individueel - HR107-ketel |  |  | individueel - HR107-ketel |  |  | individueel - HR107-ketel |  |  | individueel - elektrische warmtepomp |  |  | individueel - elektrische warmtepomp
afgiftesysteem |  |  |  |  | radiatoren |  |  | radiatoren |  |  | radiatoren |  |  | radiatoren |  |  | radiatoren
warmtapwater |  |  |  |  | individueel - gas combitoestel met gaskeur HR/CW |  |  | individueel - gas combitoestel met gaskeur HR/CW |  |  | individueel - gas combitoestel met gaskeur HR/CW |  |  | individueel - combi warmtepomp |  |  | individueel - combi warmtepomp
PV-panelen (m2) |  |  |  |  | 0 |  |  | 0 |  |  | 0 |  |  | 0 |  |  | 0
ENERGIEPRESTATIES NTA 8800
Standaard (kWh/m2) |  |  |  |  | 62.9282 |  |  | 62.9282 |  |  | 62.9282 |  |  | 62.9282 |  |  | 62.9282
Warmtebehoefte verwarming - te toetsen aan standaard (kWh/m2) |  |  |  |  | 80.6911 |  |  | 80.2696 |  |  | 51.6303 |  |  | 51.6303 |  |  | 34.6344

## (gem) overig 06-14 tus-dak-vlo (hidden)
Data voorbeeldwoningen 2022 en resultaten berekening met NTA8800*
2022-09-08
kies type data >> | gemiddelde | voor het pakket HUIDIG zijn uit WoON2018 per Voorbeeldwoning de gewogen gemiddelde afmetingen en isolatiewaarden, en het type meest voorkomende installaties meegenomen
TYPE VOORBEELDWONING |  |  |  |  | SELECTEER WONING
voorbeeldwoning |  |  |  |  | overig |  |  | overig |  |  | overig |  |  | overig |  |  | overig
bouwperiode |  |  |  |  | 2006 - 2014 |  |  | 2006 - 2014 |  |  | 2006 - 2014 |  |  | 2006 - 2014 |  |  | 2006 - 2014
subtype |  |  |  |  | tussen dak vloer |  |  | tussen dak vloer |  |  | tussen dak vloer |  |  | tussen dak vloer |  |  | tussen dak vloer
ENERGETISCH NIVEAU
pakket maatregelen |  |  |  |  | oorspronkelijk |  | op basis van WoON2018 | huidig |  |  | ISO, MECH AFVOER |  |  | ISO, MECH AFVOER, WPe |  |  | ISO, BALANSVENTILATIE, WPe
code |  |  |  |  | 8791 2 |  |  | 8792 2 |  |  | 8793 2 |  |  | 8794 2 |  |  | 8795 2
ALGEMEEN
gebruiksoppervlakte (m2) |  |  |  |  | 73.97 |  |  | 73.97 |  |  | 73.97 |  |  | 73.97 |  |  | 73.97
aantal bouwlagen |  |  |  |  | 1 |  |  | 1 |  |  | 1 |  |  | 1 |  |  | 1
aantal bouwlagen hele gebouw |  |  |  |  | 5 |  |  | 5 |  |  | 5 |  |  | 5 |  |  | 5
aantal eenheden hele gebouw |  |  |  |  | 1 |  |  | 1 |  |  | 1 |  |  | 1 |  |  | 1
gebouwtype |  |  |  |  | meergezinswoning |  |  | meergezinswoning |  |  | meergezinswoning |  |  | meergezinswoning |  |  | meergezinswoning
uitvoeringsvariant |  |  |  |  | tussen |  |  | tussen |  |  | tussen |  |  | tussen |  |  | tussen
gebouwhoogte (m) |  |  |  |  | 15 |  |  | 15 |  |  | 15 |  |  | 15 |  |  | 15
begrenzing beganegrondvloer |  |  |  |  | AOR |  |  | AOR |  |  | AOR |  |  | AOR |  |  | AOR
BOUWKUNDIG | oriëntatie | begrenzing | oppervlakte | Rc-waarde | U-waarde | oppervlakte | Rc-waarde | U-waarde | oppervlakte | Rc-waarde | U-waarde | oppervlakte | Rc-waarde | U-waarde | oppervlakte | Rc-waarde | U-waarde
| - | - | [m2] | [m2K/W] | [W/m2K] | [m2] | [m2K/W] | [W/m2K] | [m2] | [m2K/W] | [W/m2K] | [m2] | [m2K/W] | [W/m2K] | [m2] | [m2K/W] | [W/m2K]
Begane grondvloer |  |  | 73.97 | 2.5 | 0.36232 | 73.97 | 2.5 | 0.36232 | 73.97 | 3.5 | 0.26596 | 73.97 | 3.5 | 0.26596 | 73.97 | 3.5 | 0.26596
vloer 1 | - | AOR | 73.97 | 2.5 | 0.36232 | 73.97 | 2.5 | 0.36232 | 73.97 | 3.5 | 0.26596 | 73.97 | 3.5 | 0.26596 | 73.97 | 3.5 | 0.26596
vloer 2 | - | - | 0 | - | - | 0 | - | - | 0 | - | - | 0 | - | - | 0 | - | -
vloer 3 | - | - | 0 | - | - | 0 | - | - | 0 | - | - | 0 | - | - | 0 | - | -
vloer 4 | - | - | 0 | - | - | 0 | - | - | 0 | - | - | 0 | - | - | 0 | - | -
Dichte gevel |  |  | 12.53 | 2.5 | 0.37453 | 12.53 | 2.6 | 0.36101 | 12.53 | 2.6 | 0.36101 | 12.53 | 2.6 | 0.36101 | 12.53 | 2.6 | 0.36101
gevel 1 (voor-/achtergevel) | Oost | buiten | 6.265 | 2.5 | 0.37453 | 6.265 | 2.6 | 0.36101 | 6.265 | 2.6 | 0.36101 | 6.265 | 2.6 | 0.36101 | 6.265 | 2.6 | 0.36101
gevel 2 (voor-/achtergevel) | West | buiten | 6.265 | 2.5 | 0.37453 | 6.265 | 2.6 | 0.36101 | 6.265 | 2.6 | 0.36101 | 6.265 | 2.6 | 0.36101 | 6.265 | 2.6 | 0.36101
gevel 3 (zijgevel) | Oost | buiten | 0 | - | - | 0 | - | - | 0 | - | - | 0 | - | - | 0 | - | -
gevel 4 (zijgevel) | West | buiten | 0 | - | - | 0 | - | - | 0 | - | - | 0 | - | - | 0 | - | -
Hellend / plat dak |  |  | 73.97 | 2.5 | 0.37453 | 73.97 | 2.72 | 0.34602 | 73.97 | 3.5 | 0.27248 | 73.97 | 3.5 | 0.27248 | 73.97 | 3.5 | 0.27248
dak 1 (hellend) | West | buiten | 0 | - | - | 0 | - | - | 0 | - | - | 0 | - | - | 0 | - | -
dak 2 (hellend) | Oost | buiten | 0 | - | - | 0 | - | - | 0 | - | - | 0 | - | - | 0 | - | -
dak 3 (plat) | - | buiten | 36.985 | 2.5 | 0.37453 | 36.985 | 2.72 | 0.34602 | 36.985 | 3.5 | 0.27248 | 36.985 | 3.5 | 0.27248 | 36.985 | 3.5 | 0.27248
dak 4 (plat) | - | buiten | 36.985 | 2.5 | 0.37453 | 36.985 | 2.72 | 0.34602 | 36.985 | 3.5 | 0.27248 | 36.985 | 3.5 | 0.27248 | 36.985 | 3.5 | 0.27248
Ramen |  |  | 13.93 |  | 2 | 13.93 |  | 2.09 | 13.93 |  | 1.4 | 13.93 |  | 1.4 | 13.93 |  | 1.4
raam 1 | Noord | buiten | 1.7412 |  | 2 | 1.7412 |  | 2.09 | 1.7412 |  | 1.4 | 1.7412 |  | 1.4 | 1.7412 |  | 1.4
raam 2 | Oost | buiten | 1.7412 |  | 2 | 1.7412 |  | 2.09 | 1.7412 |  | 1.4 | 1.7412 |  | 1.4 | 1.7412 |  | 1.4
raam 3 | Zuid | buiten | 1.7412 |  | 2 | 1.7412 |  | 2.09 | 1.7412 |  | 1.4 | 1.7412 |  | 1.4 | 1.7412 |  | 1.4
raam 4 | West | buiten | 1.7412 |  | 2 | 1.7412 |  | 2.09 | 1.7412 |  | 1.4 | 1.7412 |  | 1.4 | 1.7412 |  | 1.4
raam 5 | Noord | buiten | 1.7412 |  | 2 | 1.7412 |  | 2.09 | 1.7412 |  | 1.4 | 1.7412 |  | 1.4 | 1.7412 |  | 1.4
raam 6 | Oost | buiten | 1.7412 |  | 2 | 1.7412 |  | 2.09 | 1.7412 |  | 1.4 | 1.7412 |  | 1.4 | 1.7412 |  | 1.4
raam 7 | Zuid | buiten | 1.7412 |  | 2 | 1.7412 |  | 2.09 | 1.7412 |  | 1.4 | 1.7412 |  | 1.4 | 1.7412 |  | 1.4
raam 8 | West | buiten | 1.7412 |  | 2 | 1.7412 |  | 2.09 | 1.7412 |  | 1.4 | 1.7412 |  | 1.4 | 1.7412 |  | 1.4
Deuren |  |  | 3.01 |  | 3.4 | 3.01 |  | 3.31 | 3.01 |  | 1.4 | 3.01 |  | 1.4 | 3.01 |  | 1.4
deur 1 | Oost | buiten | 1.505 |  | 3.4 | 1.505 |  | 3.31 | 1.505 |  | 1.4 | 1.505 |  | 1.4 | 1.505 |  | 1.4
deur 2 | West | buiten | 1.505 |  | 3.4 | 1.505 |  | 3.31 | 1.505 |  | 1.4 | 1.505 |  | 1.4 | 1.505 |  | 1.4
INSTALLATIES
Ventilatie |  |  |  |  | natuurlijke toevoer, mechanische afvoer |  |  | natuurlijke toevoer, mechanische afvoer |  |  | natuurlijke toevoer, mechanische afvoer |  |  | natuurlijke toevoer, mechanische afvoer |  |  | volledig mechanisch
ventilatietype |  |  |  |  | natuurlijke toevoer, mechanische afvoer |  |  | natuurlijke toevoer, mechanische afvoer |  |  | natuurlijke toevoer, mechanische afvoer |  |  | natuurlijke toevoer, mechanische afvoer |  |  | volledig mechanisch
ventilatievoorziening |  |  |  |  | C1 standaard |  |  | C1 standaard |  |  | C5a luchtdruk toevoer, CO2 afvoer, zonering |  |  | C5a luchtdruk toevoer, CO2 afvoer, zonering |  |  | decentrale WTW en CO2 sturing
type warmteterugwinning |  |  |  |  | geen warmteterugwinning |  |  | geen warmteterugwinning |  |  | geen warmteterugwinning |  |  | geen warmteterugwinning |  |  | met warmteterugwinning
kierdichting (q;v10) |  |  |  |  | forfaitair |  |  | forfaitair |  |  | 0,7 dm3/s.m2 |  |  | 0,7 dm3/s.m2 |  |  | 0,4 dm3/s.m2
Ruimteverwarming |  |  |  |  | ketel HR107-ketel |  |  | ketel HR107-ketel |  |  | ketel HR107-ketel |  |  | elektrische warmtepomp |  |  | elektrische warmtepomp
type ruimteverwarming |  |  |  |  | individueel |  |  | individueel |  |  | individueel |  |  | individueel |  |  | individueel
toestel ruimteverwarming |  |  |  |  | ketel |  |  | ketel |  |  | ketel |  |  | elektrische warmtepomp |  |  | elektrische warmtepomp
ketel/luchtverwarming |  |  |  |  | HR107-ketel |  |  | HR107-ketel |  |  | HR107-ketel
lokale verwarming
Afgiftesysteem |  |  |  |  | radiatoren |  |  | radiatoren |  |  | radiatoren |  |  | radiatoren |  |  | radiatoren
temperatuurniveau |  |  |  |  | 90/70 |  |  | 90/70 |  |  | 55/47 |  |  | 55/47 |  |  | 55/47
type afgiftesysteem |  |  |  |  | radiatoren |  |  | radiatoren |  |  | radiatoren |  |  | radiatoren |  |  | radiatoren
Warmtapwater |  |  |  |  | individueel gas combitoestel met gaskeur HR/CW |  |  | individueel gas combitoestel met gaskeur HR/CW |  |  | individueel gas combitoestel met gaskeur HR/CW |  |  | individueel combi warmtepomp |  |  | individueel combi warmtepomp
type tapwaterinstallatie |  |  |  |  | individueel |  |  | individueel |  |  | individueel |  |  | individueel |  |  | individueel
type toestel individiueel |  |  |  |  | gas combitoestel met gaskeur HR/CW |  |  | gas combitoestel met gaskeur HR/CW |  |  | gas combitoestel met gaskeur HR/CW |  |  | combi warmtepomp |  |  | combi warmtepomp
CW-klasse |  |  |  |  | CW3 |  |  | CW3 |  |  | CW3 |  |  | CW3 |  |  | CW3
type toestel met extern vat
type indirect verwarmd vat
douche WTW aanwezig |  |  |  |  | nee |  |  | nee |  |  | nee |  |  | nee |  |  | nee
Zonnestroom |  |  |  |  | geen |  |  | geen |  |  | geen |  |  | geen |  |  | geen
PV cellen aanwezig |  |  |  |  | nee |  |  | nee |  |  | nee |  |  | nee |  |  | nee
PV type |  |  |  |  | - |  |  | - |  |  | - |  |  | - |  |  | -
PV oppervlakte (m2) |  |  |  |  | 0 |  |  | 0 |  |  | 0 |  |  | 0 |  |  | 0
hellingshoek PV (°) |  |  |  |  | - |  |  | - |  |  | - |  |  | - |  |  | -
orientatie PV (°) |  |  |  |  | - |  |  | - |  |  | - |  |  | - |  |  | -
STANDAARD VOOR WONINGISOLATIE
vormfactor (Averlies/Agebruik) (m2/m2) |  |  |  |  | 2.3984 |  |  | 2.3984 |  |  | 2.3984 |  |  | 2.3984 |  |  | 2.3984
standaardwaarde (kWh/m2) |  |  |  |  | 107.9282 |  |  | 107.9282 |  |  | 107.9282 |  |  | 107.9282 |  |  | 107.9282
warmtebehoefte woningen (Q,H,nd) (kWh/m2) |  |  |  |  | 107.2186 |  |  | 106.7828 |  |  | 72.9883 |  |  | 72.9883 |  |  | 56.0973
* Voor de berekeningen is de validatietool 'Rekentool NTA 8800 MWA v220119.xlsm' gebruikt (NTA 8800 V2.0)
tbv tabel met gegevens per voorbeeldwoning in brochure
overig 2006 - 2014 |  |  |  |  | oorspronkelijk |  |  | huidig |  |  | ISO, MECH AFVOER |  |  | ISO, MECH AFVOER, WPe |  |  | ISO, BALANSVENTILATIE, WPe
[8 empty] | op basis van WoON2018 |  |  | besparingspakket 1 |  |  | besparingspakket 2 |  |  | besparingspakket 3
ALGEMEEN
gebruiksoppervlakte (m2) |  | 73.97
gebouwtype |  | meergezinswoning
uitvoeringsvariant |  | tussen
gebouwhoogte (m) |  | 15
vormfactor (verliesoppervlakte/gebruiksoppervlakte) |  | 2.3984
BOUWKUNDIG
begane grondvloer |  | 73.97 |  | Rc [m2K/W] | 2.5 |  |  | 2.5 |  |  | 3.5 |  |  | 3.5 |  |  | 3.5
dichte gevel |  | 12.53 |  | Rc [m2K/W] | 2.5 |  |  | 2.6 |  |  | 2.6 |  |  | 2.6 |  |  | 2.6
hellend dak |  | 0 |  | Rc [m2K/W] | - |  |  | - |  |  | - |  |  | - |  |  | -
plat dak |  | 73.97 |  | Rc [m2K/W] | 2.5 |  |  | 2.72 |  |  | 3.5 |  |  | 3.5 |  |  | 3.5
raam |  | 13.93 |  | U [W/m2K] | 2 |  |  | 2.09 |  |  | 1.4 |  |  | 1.4 |  |  | 1.4
deur |  | 3.01 |  | U [W/m2K] | 3.4 |  |  | 3.31 |  |  | 1.4 |  |  | 1.4 |  |  | 1.4
kierdichting (q;v10) |  |  |  |  | forfaitair |  |  | forfaitair |  |  | 0,7 dm3/s.m2 |  |  | 0,7 dm3/s.m2 |  |  | 0,4 dm3/s.m2
INSTALLATIES
ventilatietype |  |  |  |  | natuurlijke toevoer, mechanische afvoer |  |  | natuurlijke toevoer, mechanische afvoer |  |  | natuurlijke toevoer, mechanische afvoer |  |  | natuurlijke toevoer, mechanische afvoer |  |  | volledig mechanisch
ventilatievoorziening |  |  |  |  | C1 standaard |  |  | C1 standaard |  |  | C5a luchtdruk toevoer, CO2 afvoer, zonering |  |  | C5a luchtdruk toevoer, CO2 afvoer, zonering |  |  | decentrale WTW en CO2 sturing
type warmteterugwinning |  |  |  |  | geen warmteterugwinning |  |  | geen warmteterugwinning |  |  | geen warmteterugwinning |  |  | geen warmteterugwinning |  |  | met warmteterugwinning
ruimteverwarming |  |  |  |  | individueel - HR107-ketel |  |  | individueel - HR107-ketel |  |  | individueel - HR107-ketel |  |  | individueel - elektrische warmtepomp |  |  | individueel - elektrische warmtepomp
afgiftesysteem |  |  |  |  | radiatoren |  |  | radiatoren |  |  | radiatoren |  |  | radiatoren |  |  | radiatoren
warmtapwater |  |  |  |  | individueel - gas combitoestel met gaskeur HR/CW |  |  | individueel - gas combitoestel met gaskeur HR/CW |  |  | individueel - gas combitoestel met gaskeur HR/CW |  |  | individueel - combi warmtepomp |  |  | individueel - combi warmtepomp
PV-panelen (m2) |  |  |  |  | 0 |  |  | 0 |  |  | 0 |  |  | 0 |  |  | 0
ENERGIEPRESTATIES NTA 8800
Standaard (kWh/m2) |  |  |  |  | 107.9282 |  |  | 107.9282 |  |  | 107.9282 |  |  | 107.9282 |  |  | 107.9282
Warmtebehoefte verwarming - te toetsen aan standaard (kWh/m2) |  |  |  |  | 107.2186 |  |  | 106.7828 |  |  | 72.9883 |  |  | 72.9883 |  |  | 56.0973

## (gem) overig 06-14 hoek-mid (hidden)
Data voorbeeldwoningen 2022 en resultaten berekening met NTA8800*
2022-09-08
kies type data >> | gemiddelde | voor het pakket HUIDIG zijn uit WoON2018 per Voorbeeldwoning de gewogen gemiddelde afmetingen en isolatiewaarden, en het type meest voorkomende installaties meegenomen
TYPE VOORBEELDWONING |  |  |  |  | SELECTEER WONING
voorbeeldwoning |  |  |  |  | overig |  |  | overig |  |  | overig |  |  | overig |  |  | overig
bouwperiode |  |  |  |  | 2006 - 2014 |  |  | 2006 - 2014 |  |  | 2006 - 2014 |  |  | 2006 - 2014 |  |  | 2006 - 2014
subtype |  |  |  |  | hoek midden |  |  | hoek midden |  |  | hoek midden |  |  | hoek midden |  |  | hoek midden
ENERGETISCH NIVEAU
pakket maatregelen |  |  |  |  | oorspronkelijk |  | op basis van WoON2018 | huidig |  |  | ISO, MECH AFVOER |  |  | ISO, MECH AFVOER, WPe |  |  | ISO, BALANSVENTILATIE, WPe
code |  |  |  |  | 87101 2 |  |  | 87102 2 |  |  | 87103 2 |  |  | 87104 2 |  |  | 87105 2
ALGEMEEN
gebruiksoppervlakte (m2) |  |  |  |  | 73.97 |  |  | 73.97 |  |  | 73.97 |  |  | 73.97 |  |  | 73.97
aantal bouwlagen |  |  |  |  | 1 |  |  | 1 |  |  | 1 |  |  | 1 |  |  | 1
aantal bouwlagen hele gebouw |  |  |  |  | 5 |  |  | 5 |  |  | 5 |  |  | 5 |  |  | 5
aantal eenheden hele gebouw |  |  |  |  | 1 |  |  | 1 |  |  | 1 |  |  | 1 |  |  | 1
gebouwtype |  |  |  |  | meergezinswoning |  |  | meergezinswoning |  |  | meergezinswoning |  |  | meergezinswoning |  |  | meergezinswoning
uitvoeringsvariant |  |  |  |  | hoek op onderste of tussenverdieping |  |  | hoek op onderste of tussenverdieping |  |  | hoek op onderste of tussenverdieping |  |  | hoek op onderste of tussenverdieping |  |  | hoek op onderste of tussenverdieping
gebouwhoogte (m) |  |  |  |  | 15 |  |  | 15 |  |  | 15 |  |  | 15 |  |  | 15
begrenzing beganegrondvloer |  |  |  |  | nvt |  |  | nvt |  |  | nvt |  |  | nvt |  |  | nvt
BOUWKUNDIG | oriëntatie | begrenzing | oppervlakte | Rc-waarde | U-waarde | oppervlakte | Rc-waarde | U-waarde | oppervlakte | Rc-waarde | U-waarde | oppervlakte | Rc-waarde | U-waarde | oppervlakte | Rc-waarde | U-waarde
| - | - | [m2] | [m2K/W] | [W/m2K] | [m2] | [m2K/W] | [W/m2K] | [m2] | [m2K/W] | [W/m2K] | [m2] | [m2K/W] | [W/m2K] | [m2] | [m2K/W] | [W/m2K]
Begane grondvloer |  |  | 0 | - | - | 0 | - | - | 0 | - | - | 0 | - | - | 0 | - | -
vloer 1 | - | - | 0 | - | - | 0 | 2.5 | 0.36232 | 0 | - | - | 0 | - | - | 0 | - | -
vloer 2 | - | - | 0 | - | - | 0 | - | - | 0 | - | - | 0 | - | - | 0 | - | -
vloer 3 | - | - | 0 | - | - | 0 | - | - | 0 | - | - | 0 | - | - | 0 | - | -
vloer 4 | - | - | 0 | - | - | 0 | - | - | 0 | - | - | 0 | - | - | 0 | - | -
Dichte gevel |  |  | 25.06 | 2.5 | 0.37453 | 25.06 | 2.6 | 0.36101 | 25.06 | 2.6 | 0.36101 | 25.06 | 2.6 | 0.36101 | 25.06 | 2.6 | 0.36101
gevel 1 (voor-/achtergevel) | Oost | buiten | 6.265 | 2.5 | 0.37453 | 6.265 | 2.6 | 0.36101 | 6.265 | 2.6 | 0.36101 | 6.265 | 2.6 | 0.36101 | 6.265 | 2.6 | 0.36101
gevel 2 (voor-/achtergevel) | West | buiten | 6.265 | 2.5 | 0.37453 | 6.265 | 2.6 | 0.36101 | 6.265 | 2.6 | 0.36101 | 6.265 | 2.6 | 0.36101 | 6.265 | 2.6 | 0.36101
gevel 3 (zijgevel) | Oost | buiten | 6.265 | 2.5 | 0.37453 | 6.265 | 2.6 | 0.36101 | 6.265 | 2.6 | 0.36101 | 6.265 | 2.6 | 0.36101 | 6.265 | 2.6 | 0.36101
gevel 4 (zijgevel) | West | buiten | 6.265 | 2.5 | 0.37453 | 6.265 | 2.6 | 0.36101 | 6.265 | 2.6 | 0.36101 | 6.265 | 2.6 | 0.36101 | 6.265 | 2.6 | 0.36101
Hellend / plat dak |  |  | 0 | - | - | 0 | - | - | 0 | - | - | 0 | - | - | 0 | - | -
dak 1 (hellend) | West | buiten | 0 | - | - | 0 | - | - | 0 | - | - | 0 | - | - | 0 | - | -
dak 2 (hellend) | Oost | buiten | 0 | - | - | 0 | - | - | 0 | - | - | 0 | - | - | 0 | - | -
dak 3 (plat) | - | buiten | 0 | - | - | 0 | - | - | 0 | - | - | 0 | - | - | 0 | - | -
dak 4 (plat) | - | buiten | 0 | - | - | 0 | - | - | 0 | - | - | 0 | - | - | 0 | - | -
Ramen |  |  | 15.48 |  | 2 | 15.48 |  | 2.09 | 15.48 |  | 1.4 | 15.48 |  | 1.4 | 15.48 |  | 1.4
raam 1 | Noord | buiten | 1.935 |  | 2 | 1.935 |  | 2.09 | 1.935 |  | 1.4 | 1.935 |  | 1.4 | 1.935 |  | 1.4
raam 2 | Oost | buiten | 1.935 |  | 2 | 1.935 |  | 2.09 | 1.935 |  | 1.4 | 1.935 |  | 1.4 | 1.935 |  | 1.4
raam 3 | Zuid | buiten | 1.935 |  | 2 | 1.935 |  | 2.09 | 1.935 |  | 1.4 | 1.935 |  | 1.4 | 1.935 |  | 1.4
raam 4 | West | buiten | 1.935 |  | 2 | 1.935 |  | 2.09 | 1.935 |  | 1.4 | 1.935 |  | 1.4 | 1.935 |  | 1.4
raam 5 | Noord | buiten | 1.935 |  | 2 | 1.935 |  | 2.09 | 1.935 |  | 1.4 | 1.935 |  | 1.4 | 1.935 |  | 1.4
raam 6 | Oost | buiten | 1.935 |  | 2 | 1.935 |  | 2.09 | 1.935 |  | 1.4 | 1.935 |  | 1.4 | 1.935 |  | 1.4
raam 7 | Zuid | buiten | 1.935 |  | 2 | 1.935 |  | 2.09 | 1.935 |  | 1.4 | 1.935 |  | 1.4 | 1.935 |  | 1.4
raam 8 | West | buiten | 1.935 |  | 2 | 1.935 |  | 2.09 | 1.935 |  | 1.4 | 1.935 |  | 1.4 | 1.935 |  | 1.4
Deuren |  |  | 3.01 |  | 3.4 | 3.01 |  | 3.31 | 3.01 |  | 1.4 | 3.01 |  | 1.4 | 3.01 |  | 1.4
deur 1 | Oost | buiten | 1.505 |  | 3.4 | 1.505 |  | 3.31 | 1.505 |  | 1.4 | 1.505 |  | 1.4 | 1.505 |  | 1.4
deur 2 | West | buiten | 1.505 |  | 3.4 | 1.505 |  | 3.31 | 1.505 |  | 1.4 | 1.505 |  | 1.4 | 1.505 |  | 1.4
INSTALLATIES
Ventilatie |  |  |  |  | natuurlijke toevoer, mechanische afvoer |  |  | natuurlijke toevoer, mechanische afvoer |  |  | natuurlijke toevoer, mechanische afvoer |  |  | natuurlijke toevoer, mechanische afvoer |  |  | volledig mechanisch
ventilatietype |  |  |  |  | natuurlijke toevoer, mechanische afvoer |  |  | natuurlijke toevoer, mechanische afvoer |  |  | natuurlijke toevoer, mechanische afvoer |  |  | natuurlijke toevoer, mechanische afvoer |  |  | volledig mechanisch
ventilatievoorziening |  |  |  |  | C1 standaard |  |  | C1 standaard |  |  | C5a luchtdruk toevoer, CO2 afvoer, zonering |  |  | C5a luchtdruk toevoer, CO2 afvoer, zonering |  |  | decentrale WTW en CO2 sturing
type warmteterugwinning |  |  |  |  | geen warmteterugwinning |  |  | geen warmteterugwinning |  |  | geen warmteterugwinning |  |  | geen warmteterugwinning |  |  | met warmteterugwinning
kierdichting (q;v10) |  |  |  |  | forfaitair |  |  | forfaitair |  |  | 0,7 dm3/s.m2 |  |  | 0,7 dm3/s.m2 |  |  | 0,4 dm3/s.m2
Ruimteverwarming |  |  |  |  | ketel HR107-ketel |  |  | ketel HR107-ketel |  |  | ketel HR107-ketel |  |  | elektrische warmtepomp |  |  | elektrische warmtepomp
type ruimteverwarming |  |  |  |  | individueel |  |  | individueel |  |  | individueel |  |  | individueel |  |  | individueel
toestel ruimteverwarming |  |  |  |  | ketel |  |  | ketel |  |  | ketel |  |  | elektrische warmtepomp |  |  | elektrische warmtepomp
ketel/luchtverwarming |  |  |  |  | HR107-ketel |  |  | HR107-ketel |  |  | HR107-ketel
lokale verwarming
Afgiftesysteem |  |  |  |  | radiatoren |  |  | radiatoren |  |  | radiatoren |  |  | radiatoren |  |  | radiatoren
temperatuurniveau |  |  |  |  | 90/70 |  |  | 90/70 |  |  | 55/47 |  |  | 55/47 |  |  | 55/47
type afgiftesysteem |  |  |  |  | radiatoren |  |  | radiatoren |  |  | radiatoren |  |  | radiatoren |  |  | radiatoren
Warmtapwater |  |  |  |  | individueel gas combitoestel met gaskeur HR/CW |  |  | individueel gas combitoestel met gaskeur HR/CW |  |  | individueel gas combitoestel met gaskeur HR/CW |  |  | individueel combi warmtepomp |  |  | individueel combi warmtepomp
type tapwaterinstallatie |  |  |  |  | individueel |  |  | individueel |  |  | individueel |  |  | individueel |  |  | individueel
type toestel individiueel |  |  |  |  | gas combitoestel met gaskeur HR/CW |  |  | gas combitoestel met gaskeur HR/CW |  |  | gas combitoestel met gaskeur HR/CW |  |  | combi warmtepomp |  |  | combi warmtepomp
CW-klasse |  |  |  |  | CW3 |  |  | CW3 |  |  | CW3 |  |  | CW3 |  |  | CW3
type toestel met extern vat
type indirect verwarmd vat
douche WTW aanwezig |  |  |  |  | nee |  |  | nee |  |  | nee |  |  | nee |  |  | nee
Zonnestroom |  |  |  |  | geen |  |  | geen |  |  | geen |  |  | geen |  |  | geen
PV cellen aanwezig |  |  |  |  | nee |  |  | nee |  |  | nee |  |  | nee |  |  | nee
PV type |  |  |  |  | - |  |  | - |  |  | - |  |  | - |  |  | -
PV oppervlakte (m2) |  |  |  |  | 0 |  |  | 0 |  |  | 0 |  |  | 0 |  |  | 0
hellingshoek PV (°) |  |  |  |  | - |  |  | - |  |  | - |  |  | - |  |  | -
orientatie PV (°) |  |  |  |  | - |  |  | - |  |  | - |  |  | - |  |  | -
STANDAARD VOOR WONINGISOLATIE
vormfactor (Averlies/Agebruik) (m2/m2) |  |  |  |  | 0.58875 |  |  | 0.58875 |  |  | 0.58875 |  |  | 0.58875 |  |  | 0.58875
standaardwaarde (kWh/m2) |  |  |  |  | 45 |  |  | 45 |  |  | 45 |  |  | 45 |  |  | 45
warmtebehoefte woningen (Q,H,nd) (kWh/m2) |  |  |  |  | 60.474 |  |  | 61.2574 |  |  | 34.2127 |  |  | 34.2127 |  |  | 18.1401
* Voor de berekeningen is de validatietool 'Rekentool NTA 8800 MWA v220119.xlsm' gebruikt (NTA 8800 V2.0)
tbv tabel met gegevens per voorbeeldwoning in brochure
overig 2006 - 2014 |  |  |  |  | oorspronkelijk |  |  | huidig |  |  | ISO, MECH AFVOER |  |  | ISO, MECH AFVOER, WPe |  |  | ISO, BALANSVENTILATIE, WPe
[8 empty] | op basis van WoON2018 |  |  | besparingspakket 1 |  |  | besparingspakket 2 |  |  | besparingspakket 3
ALGEMEEN
gebruiksoppervlakte (m2) |  | 73.97
gebouwtype |  | meergezinswoning
uitvoeringsvariant |  | hoek op onderste of tussenverdieping
gebouwhoogte (m) |  | 15
vormfactor (verliesoppervlakte/gebruiksoppervlakte) |  | 0.58875
BOUWKUNDIG
begane grondvloer |  | 0 |  | Rc [m2K/W] | - |  |  | - |  |  | - |  |  | - |  |  | -
dichte gevel |  | 25.06 |  | Rc [m2K/W] | 2.5 |  |  | 2.6 |  |  | 2.6 |  |  | 2.6 |  |  | 2.6
hellend dak |  | 0 |  | Rc [m2K/W] | - |  |  | - |  |  | - |  |  | - |  |  | -
plat dak |  | 0 |  | Rc [m2K/W] | - |  |  | - |  |  | - |  |  | - |  |  | -
raam |  | 15.48 |  | U [W/m2K] | 2 |  |  | 2.09 |  |  | 1.4 |  |  | 1.4 |  |  | 1.4
deur |  | 3.01 |  | U [W/m2K] | 3.4 |  |  | 3.31 |  |  | 1.4 |  |  | 1.4 |  |  | 1.4
kierdichting (q;v10) |  |  |  |  | forfaitair |  |  | forfaitair |  |  | 0,7 dm3/s.m2 |  |  | 0,7 dm3/s.m2 |  |  | 0,4 dm3/s.m2
INSTALLATIES
ventilatietype |  |  |  |  | natuurlijke toevoer, mechanische afvoer |  |  | natuurlijke toevoer, mechanische afvoer |  |  | natuurlijke toevoer, mechanische afvoer |  |  | natuurlijke toevoer, mechanische afvoer |  |  | volledig mechanisch
ventilatievoorziening |  |  |  |  | C1 standaard |  |  | C1 standaard |  |  | C5a luchtdruk toevoer, CO2 afvoer, zonering |  |  | C5a luchtdruk toevoer, CO2 afvoer, zonering |  |  | decentrale WTW en CO2 sturing
type warmteterugwinning |  |  |  |  | geen warmteterugwinning |  |  | geen warmteterugwinning |  |  | geen warmteterugwinning |  |  | geen warmteterugwinning |  |  | met warmteterugwinning
ruimteverwarming |  |  |  |  | individueel - HR107-ketel |  |  | individueel - HR107-ketel |  |  | individueel - HR107-ketel |  |  | individueel - elektrische warmtepomp |  |  | individueel - elektrische warmtepomp
afgiftesysteem |  |  |  |  | radiatoren |  |  | radiatoren |  |  | radiatoren |  |  | radiatoren |  |  | radiatoren
warmtapwater |  |  |  |  | individueel - gas combitoestel met gaskeur HR/CW |  |  | individueel - gas combitoestel met gaskeur HR/CW |  |  | individueel - gas combitoestel met gaskeur HR/CW |  |  | individueel - combi warmtepomp |  |  | individueel - combi warmtepomp
PV-panelen (m2) |  |  |  |  | 0 |  |  | 0 |  |  | 0 |  |  | 0 |  |  | 0
ENERGIEPRESTATIES NTA 8800
Standaard (kWh/m2) |  |  |  |  | 45 |  |  | 45 |  |  | 45 |  |  | 45 |  |  | 45
Warmtebehoefte verwarming - te toetsen aan standaard (kWh/m2) |  |  |  |  | 60.474 |  |  | 61.2574 |  |  | 34.2127 |  |  | 34.2127 |  |  | 18.1401

## (gem) overig 06-14 hoek-vlo (hidden)
Data voorbeeldwoningen 2022 en resultaten berekening met NTA8800*
2022-09-08
kies type data >> | gemiddelde | voor het pakket HUIDIG zijn uit WoON2018 per Voorbeeldwoning de gewogen gemiddelde afmetingen en isolatiewaarden, en het type meest voorkomende installaties meegenomen
TYPE VOORBEELDWONING |  |  |  |  | SELECTEER WONING
voorbeeldwoning |  |  |  |  | overig |  |  | overig |  |  | overig |  |  | overig |  |  | overig
bouwperiode |  |  |  |  | 2006 - 2014 |  |  | 2006 - 2014 |  |  | 2006 - 2014 |  |  | 2006 - 2014 |  |  | 2006 - 2014
subtype |  |  |  |  | hoek vloer |  |  | hoek vloer |  |  | hoek vloer |  |  | hoek vloer |  |  | hoek vloer
ENERGETISCH NIVEAU
pakket maatregelen |  |  |  |  | oorspronkelijk |  | op basis van WoON2018 | huidig |  |  | ISO, MECH AFVOER |  |  | ISO, MECH AFVOER, WPe |  |  | ISO, BALANSVENTILATIE, WPe
code |  |  |  |  | 87111 2 |  |  | 87112 2 |  |  | 87113 2 |  |  | 87114 2 |  |  | 87115 2
ALGEMEEN
gebruiksoppervlakte (m2) |  |  |  |  | 73.97 |  |  | 73.97 |  |  | 73.97 |  |  | 73.97 |  |  | 73.97
aantal bouwlagen |  |  |  |  | 1 |  |  | 1 |  |  | 1 |  |  | 1 |  |  | 1
aantal bouwlagen hele gebouw |  |  |  |  | 5 |  |  | 5 |  |  | 5 |  |  | 5 |  |  | 5
aantal eenheden hele gebouw |  |  |  |  | 1 |  |  | 1 |  |  | 1 |  |  | 1 |  |  | 1
gebouwtype |  |  |  |  | meergezinswoning |  |  | meergezinswoning |  |  | meergezinswoning |  |  | meergezinswoning |  |  | meergezinswoning
uitvoeringsvariant |  |  |  |  | hoek op onderste of tussenverdieping |  |  | hoek op onderste of tussenverdieping |  |  | hoek op onderste of tussenverdieping |  |  | hoek op onderste of tussenverdieping |  |  | hoek op onderste of tussenverdieping
gebouwhoogte (m) |  |  |  |  | 15 |  |  | 15 |  |  | 15 |  |  | 15 |  |  | 15
begrenzing beganegrondvloer |  |  |  |  | AOR |  |  | AOR |  |  | AOR |  |  | AOR |  |  | AOR
BOUWKUNDIG | oriëntatie | begrenzing | oppervlakte | Rc-waarde | U-waarde | oppervlakte | Rc-waarde | U-waarde | oppervlakte | Rc-waarde | U-waarde | oppervlakte | Rc-waarde | U-waarde | oppervlakte | Rc-waarde | U-waarde
| - | - | [m2] | [m2K/W] | [W/m2K] | [m2] | [m2K/W] | [W/m2K] | [m2] | [m2K/W] | [W/m2K] | [m2] | [m2K/W] | [W/m2K] | [m2] | [m2K/W] | [W/m2K]
Begane grondvloer |  |  | 73.97 | 2.5 | 0.36232 | 73.97 | 2.5 | 0.36232 | 73.97 | 3.5 | 0.26596 | 73.97 | 3.5 | 0.26596 | 73.97 | 3.5 | 0.26596
vloer 1 | - | AOR | 73.97 | 2.5 | 0.36232 | 73.97 | 2.5 | 0.36232 | 73.97 | 3.5 | 0.26596 | 73.97 | 3.5 | 0.26596 | 73.97 | 3.5 | 0.26596
vloer 2 | - | - | 0 | - | - | 0 | - | - | 0 | - | - | 0 | - | - | 0 | - | -
vloer 3 | - | - | 0 | - | - | 0 | - | - | 0 | - | - | 0 | - | - | 0 | - | -
vloer 4 | - | - | 0 | - | - | 0 | - | - | 0 | - | - | 0 | - | - | 0 | - | -
Dichte gevel |  |  | 25.06 | 2.5 | 0.37453 | 25.06 | 2.6 | 0.36101 | 25.06 | 2.6 | 0.36101 | 25.06 | 2.6 | 0.36101 | 25.06 | 2.6 | 0.36101
gevel 1 (voor-/achtergevel) | Oost | buiten | 6.265 | 2.5 | 0.37453 | 6.265 | 2.6 | 0.36101 | 6.265 | 2.6 | 0.36101 | 6.265 | 2.6 | 0.36101 | 6.265 | 2.6 | 0.36101
gevel 2 (voor-/achtergevel) | West | buiten | 6.265 | 2.5 | 0.37453 | 6.265 | 2.6 | 0.36101 | 6.265 | 2.6 | 0.36101 | 6.265 | 2.6 | 0.36101 | 6.265 | 2.6 | 0.36101
gevel 3 (zijgevel) | Oost | buiten | 6.265 | 2.5 | 0.37453 | 6.265 | 2.6 | 0.36101 | 6.265 | 2.6 | 0.36101 | 6.265 | 2.6 | 0.36101 | 6.265 | 2.6 | 0.36101
gevel 4 (zijgevel) | West | buiten | 6.265 | 2.5 | 0.37453 | 6.265 | 2.6 | 0.36101 | 6.265 | 2.6 | 0.36101 | 6.265 | 2.6 | 0.36101 | 6.265 | 2.6 | 0.36101
Hellend / plat dak |  |  | 0 | - | - | 0 | - | - | 0 | - | - | 0 | - | - | 0 | - | -
dak 1 (hellend) | West | buiten | 0 | - | - | 0 | - | - | 0 | - | - | 0 | - | - | 0 | - | -
dak 2 (hellend) | Oost | buiten | 0 | - | - | 0 | - | - | 0 | - | - | 0 | - | - | 0 | - | -
dak 3 (plat) | - | buiten | 0 | - | - | 0 | - | - | 0 | - | - | 0 | - | - | 0 | - | -
dak 4 (plat) | - | buiten | 0 | - | - | 0 | - | - | 0 | - | - | 0 | - | - | 0 | - | -
Ramen |  |  | 15.48 |  | 2 | 15.48 |  | 2.09 | 15.48 |  | 1.4 | 15.48 |  | 1.4 | 15.48 |  | 1.4
raam 1 | Noord | buiten | 1.935 |  | 2 | 1.935 |  | 2.09 | 1.935 |  | 1.4 | 1.935 |  | 1.4 | 1.935 |  | 1.4
raam 2 | Oost | buiten | 1.935 |  | 2 | 1.935 |  | 2.09 | 1.935 |  | 1.4 | 1.935 |  | 1.4 | 1.935 |  | 1.4
raam 3 | Zuid | buiten | 1.935 |  | 2 | 1.935 |  | 2.09 | 1.935 |  | 1.4 | 1.935 |  | 1.4 | 1.935 |  | 1.4
raam 4 | West | buiten | 1.935 |  | 2 | 1.935 |  | 2.09 | 1.935 |  | 1.4 | 1.935 |  | 1.4 | 1.935 |  | 1.4
raam 5 | Noord | buiten | 1.935 |  | 2 | 1.935 |  | 2.09 | 1.935 |  | 1.4 | 1.935 |  | 1.4 | 1.935 |  | 1.4
raam 6 | Oost | buiten | 1.935 |  | 2 | 1.935 |  | 2.09 | 1.935 |  | 1.4 | 1.935 |  | 1.4 | 1.935 |  | 1.4
raam 7 | Zuid | buiten | 1.935 |  | 2 | 1.935 |  | 2.09 | 1.935 |  | 1.4 | 1.935 |  | 1.4 | 1.935 |  | 1.4
raam 8 | West | buiten | 1.935 |  | 2 | 1.935 |  | 2.09 | 1.935 |  | 1.4 | 1.935 |  | 1.4 | 1.935 |  | 1.4
Deuren |  |  | 3.01 |  | 3.4 | 3.01 |  | 3.31 | 3.01 |  | 1.4 | 3.01 |  | 1.4 | 3.01 |  | 1.4
deur 1 | Oost | buiten | 1.505 |  | 3.4 | 1.505 |  | 3.31 | 1.505 |  | 1.4 | 1.505 |  | 1.4 | 1.505 |  | 1.4
deur 2 | West | buiten | 1.505 |  | 3.4 | 1.505 |  | 3.31 | 1.505 |  | 1.4 | 1.505 |  | 1.4 | 1.505 |  | 1.4
INSTALLATIES
Ventilatie |  |  |  |  | natuurlijke toevoer, mechanische afvoer |  |  | natuurlijke toevoer, mechanische afvoer |  |  | natuurlijke toevoer, mechanische afvoer |  |  | natuurlijke toevoer, mechanische afvoer |  |  | volledig mechanisch
ventilatietype |  |  |  |  | natuurlijke toevoer, mechanische afvoer |  |  | natuurlijke toevoer, mechanische afvoer |  |  | natuurlijke toevoer, mechanische afvoer |  |  | natuurlijke toevoer, mechanische afvoer |  |  | volledig mechanisch
ventilatievoorziening |  |  |  |  | C1 standaard |  |  | C1 standaard |  |  | C5a luchtdruk toevoer, CO2 afvoer, zonering |  |  | C5a luchtdruk toevoer, CO2 afvoer, zonering |  |  | decentrale WTW en CO2 sturing
type warmteterugwinning |  |  |  |  | geen warmteterugwinning |  |  | geen warmteterugwinning |  |  | geen warmteterugwinning |  |  | geen warmteterugwinning |  |  | met warmteterugwinning
kierdichting (q;v10) |  |  |  |  | forfaitair |  |  | forfaitair |  |  | 0,7 dm3/s.m2 |  |  | 0,7 dm3/s.m2 |  |  | 0,4 dm3/s.m2
Ruimteverwarming |  |  |  |  | ketel HR107-ketel |  |  | ketel HR107-ketel |  |  | ketel HR107-ketel |  |  | elektrische warmtepomp |  |  | elektrische warmtepomp
type ruimteverwarming |  |  |  |  | individueel |  |  | individueel |  |  | individueel |  |  | individueel |  |  | individueel
toestel ruimteverwarming |  |  |  |  | ketel |  |  | ketel |  |  | ketel |  |  | elektrische warmtepomp |  |  | elektrische warmtepomp
ketel/luchtverwarming |  |  |  |  | HR107-ketel |  |  | HR107-ketel |  |  | HR107-ketel
lokale verwarming
Afgiftesysteem |  |  |  |  | radiatoren |  |  | radiatoren |  |  | radiatoren |  |  | radiatoren |  |  | radiatoren
temperatuurniveau |  |  |  |  | 90/70 |  |  | 90/70 |  |  | 55/47 |  |  | 55/47 |  |  | 55/47
type afgiftesysteem |  |  |  |  | radiatoren |  |  | radiatoren |  |  | radiatoren |  |  | radiatoren |  |  | radiatoren
Warmtapwater |  |  |  |  | individueel gas combitoestel met gaskeur HR/CW |  |  | individueel gas combitoestel met gaskeur HR/CW |  |  | individueel gas combitoestel met gaskeur HR/CW |  |  | individueel combi warmtepomp |  |  | individueel combi warmtepomp
type tapwaterinstallatie |  |  |  |  | individueel |  |  | individueel |  |  | individueel |  |  | individueel |  |  | individueel
type toestel individiueel |  |  |  |  | gas combitoestel met gaskeur HR/CW |  |  | gas combitoestel met gaskeur HR/CW |  |  | gas combitoestel met gaskeur HR/CW |  |  | combi warmtepomp |  |  | combi warmtepomp
CW-klasse |  |  |  |  | CW3 |  |  | CW3 |  |  | CW3 |  |  | CW3 |  |  | CW3
type toestel met extern vat
type indirect verwarmd vat
douche WTW aanwezig |  |  |  |  | nee |  |  | nee |  |  | nee |  |  | nee |  |  | nee
Zonnestroom |  |  |  |  | geen |  |  | geen |  |  | geen |  |  | geen |  |  | geen
PV cellen aanwezig |  |  |  |  | nee |  |  | nee |  |  | nee |  |  | nee |  |  | nee
PV type |  |  |  |  | - |  |  | - |  |  | - |  |  | - |  |  | -
PV oppervlakte (m2) |  |  |  |  | 0 |  |  | 0 |  |  | 0 |  |  | 0 |  |  | 0
hellingshoek PV (°) |  |  |  |  | - |  |  | - |  |  | - |  |  | - |  |  | -
orientatie PV (°) |  |  |  |  | - |  |  | - |  |  | - |  |  | - |  |  | -
STANDAARD VOOR WONINGISOLATIE
vormfactor (Averlies/Agebruik) (m2/m2) |  |  |  |  | 1.5888 |  |  | 1.5888 |  |  | 1.5888 |  |  | 1.5888 |  |  | 1.5888
standaardwaarde (kWh/m2) |  |  |  |  | 71.4938 |  |  | 71.4938 |  |  | 71.4938 |  |  | 71.4938 |  |  | 71.4938
warmtebehoefte woningen (Q,H,nd) (kWh/m2) |  |  |  |  | 85.6288 |  |  | 86.3933 |  |  | 55.6978 |  |  | 55.6978 |  |  | 38.7624
* Voor de berekeningen is de validatietool 'Rekentool NTA 8800 MWA v220119.xlsm' gebruikt (NTA 8800 V2.0)
tbv tabel met gegevens per voorbeeldwoning in brochure
overig 2006 - 2014 |  |  |  |  | oorspronkelijk |  |  | huidig |  |  | ISO, MECH AFVOER |  |  | ISO, MECH AFVOER, WPe |  |  | ISO, BALANSVENTILATIE, WPe
[8 empty] | op basis van WoON2018 |  |  | besparingspakket 1 |  |  | besparingspakket 2 |  |  | besparingspakket 3
ALGEMEEN
gebruiksoppervlakte (m2) |  | 73.97
gebouwtype |  | meergezinswoning
uitvoeringsvariant |  | hoek op onderste of tussenverdieping
gebouwhoogte (m) |  | 15
vormfactor (verliesoppervlakte/gebruiksoppervlakte) |  | 1.5888
BOUWKUNDIG
begane grondvloer |  | 73.97 |  | Rc [m2K/W] | 2.5 |  |  | 2.5 |  |  | 3.5 |  |  | 3.5 |  |  | 3.5
dichte gevel |  | 25.06 |  | Rc [m2K/W] | 2.5 |  |  | 2.6 |  |  | 2.6 |  |  | 2.6 |  |  | 2.6
hellend dak |  | 0 |  | Rc [m2K/W] | - |  |  | - |  |  | - |  |  | - |  |  | -
plat dak |  | 0 |  | Rc [m2K/W] | - |  |  | - |  |  | - |  |  | - |  |  | -
raam |  | 15.48 |  | U [W/m2K] | 2 |  |  | 2.09 |  |  | 1.4 |  |  | 1.4 |  |  | 1.4
deur |  | 3.01 |  | U [W/m2K] | 3.4 |  |  | 3.31 |  |  | 1.4 |  |  | 1.4 |  |  | 1.4
kierdichting (q;v10) |  |  |  |  | forfaitair |  |  | forfaitair |  |  | 0,7 dm3/s.m2 |  |  | 0,7 dm3/s.m2 |  |  | 0,4 dm3/s.m2
INSTALLATIES
ventilatietype |  |  |  |  | natuurlijke toevoer, mechanische afvoer |  |  | natuurlijke toevoer, mechanische afvoer |  |  | natuurlijke toevoer, mechanische afvoer |  |  | natuurlijke toevoer, mechanische afvoer |  |  | volledig mechanisch
ventilatievoorziening |  |  |  |  | C1 standaard |  |  | C1 standaard |  |  | C5a luchtdruk toevoer, CO2 afvoer, zonering |  |  | C5a luchtdruk toevoer, CO2 afvoer, zonering |  |  | decentrale WTW en CO2 sturing
type warmteterugwinning |  |  |  |  | geen warmteterugwinning |  |  | geen warmteterugwinning |  |  | geen warmteterugwinning |  |  | geen warmteterugwinning |  |  | met warmteterugwinning
ruimteverwarming |  |  |  |  | individueel - HR107-ketel |  |  | individueel - HR107-ketel |  |  | individueel - HR107-ketel |  |  | individueel - elektrische warmtepomp |  |  | individueel - elektrische warmtepomp
afgiftesysteem |  |  |  |  | radiatoren |  |  | radiatoren |  |  | radiatoren |  |  | radiatoren |  |  | radiatoren
warmtapwater |  |  |  |  | individueel - gas combitoestel met gaskeur HR/CW |  |  | individueel - gas combitoestel met gaskeur HR/CW |  |  | individueel - gas combitoestel met gaskeur HR/CW |  |  | individueel - combi warmtepomp |  |  | individueel - combi warmtepomp
PV-panelen (m2) |  |  |  |  | 0 |  |  | 0 |  |  | 0 |  |  | 0 |  |  | 0
ENERGIEPRESTATIES NTA 8800
Standaard (kWh/m2) |  |  |  |  | 71.4938 |  |  | 71.4938 |  |  | 71.4938 |  |  | 71.4938 |  |  | 71.4938
Warmtebehoefte verwarming - te toetsen aan standaard (kWh/m2) |  |  |  |  | 85.6288 |  |  | 86.3933 |  |  | 55.6978 |  |  | 55.6978 |  |  | 38.7624

## (gem) overig 06-14 hoek-dak (hidden)
Data voorbeeldwoningen 2022 en resultaten berekening met NTA8800*
2022-09-08
kies type data >> | gemiddelde | voor het pakket HUIDIG zijn uit WoON2018 per Voorbeeldwoning de gewogen gemiddelde afmetingen en isolatiewaarden, en het type meest voorkomende installaties meegenomen
TYPE VOORBEELDWONING |  |  |  |  | SELECTEER WONING
voorbeeldwoning |  |  |  |  | overig |  |  | overig |  |  | overig |  |  | overig |  |  | overig
bouwperiode |  |  |  |  | 2006 - 2014 |  |  | 2006 - 2014 |  |  | 2006 - 2014 |  |  | 2006 - 2014 |  |  | 2006 - 2014
subtype |  |  |  |  | hoek dak |  |  | hoek dak |  |  | hoek dak |  |  | hoek dak |  |  | hoek dak
ENERGETISCH NIVEAU
pakket maatregelen |  |  |  |  | oorspronkelijk |  | op basis van WoON2018 | huidig |  |  | ISO, MECH AFVOER |  |  | ISO, MECH AFVOER, WPe |  |  | ISO, BALANSVENTILATIE, WPe
code |  |  |  |  | 87121 2 |  |  | 87122 2 |  |  | 87123 2 |  |  | 87124 2 |  |  | 87125 2
ALGEMEEN
gebruiksoppervlakte (m2) |  |  |  |  | 73.97 |  |  | 73.97 |  |  | 73.97 |  |  | 73.97 |  |  | 73.97
aantal bouwlagen |  |  |  |  | 1 |  |  | 1 |  |  | 1 |  |  | 1 |  |  | 1
aantal bouwlagen hele gebouw |  |  |  |  | 5 |  |  | 5 |  |  | 5 |  |  | 5 |  |  | 5
aantal eenheden hele gebouw |  |  |  |  | 1 |  |  | 1 |  |  | 1 |  |  | 1 |  |  | 1
gebouwtype |  |  |  |  | meergezinswoning |  |  | meergezinswoning |  |  | meergezinswoning |  |  | meergezinswoning |  |  | meergezinswoning
uitvoeringsvariant |  |  |  |  | hoek op bovenste verdieping |  |  | hoek op bovenste verdieping |  |  | hoek op bovenste verdieping |  |  | hoek op bovenste verdieping |  |  | hoek op bovenste verdieping
gebouwhoogte (m) |  |  |  |  | 15 |  |  | 15 |  |  | 15 |  |  | 15 |  |  | 15
begrenzing beganegrondvloer |  |  |  |  | nvt |  |  | nvt |  |  | nvt |  |  | nvt |  |  | nvt
BOUWKUNDIG | oriëntatie | begrenzing | oppervlakte | Rc-waarde | U-waarde | oppervlakte | Rc-waarde | U-waarde | oppervlakte | Rc-waarde | U-waarde | oppervlakte | Rc-waarde | U-waarde | oppervlakte | Rc-waarde | U-waarde
| - | - | [m2] | [m2K/W] | [W/m2K] | [m2] | [m2K/W] | [W/m2K] | [m2] | [m2K/W] | [W/m2K] | [m2] | [m2K/W] | [W/m2K] | [m2] | [m2K/W] | [W/m2K]
Begane grondvloer |  |  | 0 | - | - | 0 | - | - | 0 | - | - | 0 | - | - | 0 | - | -
vloer 1 | - | - | 0 | - | - | 0 | 2.5 | 0.36232 | 0 | - | - | 0 | - | - | 0 | - | -
vloer 2 | - | - | 0 | - | - | 0 | - | - | 0 | - | - | 0 | - | - | 0 | - | -
vloer 3 | - | - | 0 | - | - | 0 | - | - | 0 | - | - | 0 | - | - | 0 | - | -
vloer 4 | - | - | 0 | - | - | 0 | - | - | 0 | - | - | 0 | - | - | 0 | - | -
Dichte gevel |  |  | 25.06 | 2.5 | 0.37453 | 25.06 | 2.6 | 0.36101 | 25.06 | 2.6 | 0.36101 | 25.06 | 2.6 | 0.36101 | 25.06 | 2.6 | 0.36101
gevel 1 (voor-/achtergevel) | Oost | buiten | 6.265 | 2.5 | 0.37453 | 6.265 | 2.6 | 0.36101 | 6.265 | 2.6 | 0.36101 | 6.265 | 2.6 | 0.36101 | 6.265 | 2.6 | 0.36101
gevel 2 (voor-/achtergevel) | West | buiten | 6.265 | 2.5 | 0.37453 | 6.265 | 2.6 | 0.36101 | 6.265 | 2.6 | 0.36101 | 6.265 | 2.6 | 0.36101 | 6.265 | 2.6 | 0.36101
gevel 3 (zijgevel) | Oost | buiten | 6.265 | 2.5 | 0.37453 | 6.265 | 2.6 | 0.36101 | 6.265 | 2.6 | 0.36101 | 6.265 | 2.6 | 0.36101 | 6.265 | 2.6 | 0.36101
gevel 4 (zijgevel) | West | buiten | 6.265 | 2.5 | 0.37453 | 6.265 | 2.6 | 0.36101 | 6.265 | 2.6 | 0.36101 | 6.265 | 2.6 | 0.36101 | 6.265 | 2.6 | 0.36101
Hellend / plat dak |  |  | 73.97 | 2.5 | 0.37453 | 73.97 | 2.72 | 0.34602 | 73.97 | 3.5 | 0.27248 | 73.97 | 3.5 | 0.27248 | 73.97 | 3.5 | 0.27248
dak 1 (hellend) | West | buiten | 0 | - | - | 0 | - | - | 0 | - | - | 0 | - | - | 0 | - | -
dak 2 (hellend) | Oost | buiten | 0 | - | - | 0 | - | - | 0 | - | - | 0 | - | - | 0 | - | -
dak 3 (plat) | - | buiten | 36.985 | 2.5 | 0.37453 | 36.985 | 2.72 | 0.34602 | 36.985 | 3.5 | 0.27248 | 36.985 | 3.5 | 0.27248 | 36.985 | 3.5 | 0.27248
dak 4 (plat) | - | buiten | 36.985 | 2.5 | 0.37453 | 36.985 | 2.72 | 0.34602 | 36.985 | 3.5 | 0.27248 | 36.985 | 3.5 | 0.27248 | 36.985 | 3.5 | 0.27248
Ramen |  |  | 15.48 |  | 2 | 15.48 |  | 2.09 | 15.48 |  | 1.4 | 15.48 |  | 1.4 | 15.48 |  | 1.4
raam 1 | Noord | buiten | 1.935 |  | 2 | 1.935 |  | 2.09 | 1.935 |  | 1.4 | 1.935 |  | 1.4 | 1.935 |  | 1.4
raam 2 | Oost | buiten | 1.935 |  | 2 | 1.935 |  | 2.09 | 1.935 |  | 1.4 | 1.935 |  | 1.4 | 1.935 |  | 1.4
raam 3 | Zuid | buiten | 1.935 |  | 2 | 1.935 |  | 2.09 | 1.935 |  | 1.4 | 1.935 |  | 1.4 | 1.935 |  | 1.4
raam 4 | West | buiten | 1.935 |  | 2 | 1.935 |  | 2.09 | 1.935 |  | 1.4 | 1.935 |  | 1.4 | 1.935 |  | 1.4
raam 5 | Noord | buiten | 1.935 |  | 2 | 1.935 |  | 2.09 | 1.935 |  | 1.4 | 1.935 |  | 1.4 | 1.935 |  | 1.4
raam 6 | Oost | buiten | 1.935 |  | 2 | 1.935 |  | 2.09 | 1.935 |  | 1.4 | 1.935 |  | 1.4 | 1.935 |  | 1.4
raam 7 | Zuid | buiten | 1.935 |  | 2 | 1.935 |  | 2.09 | 1.935 |  | 1.4 | 1.935 |  | 1.4 | 1.935 |  | 1.4
raam 8 | West | buiten | 1.935 |  | 2 | 1.935 |  | 2.09 | 1.935 |  | 1.4 | 1.935 |  | 1.4 | 1.935 |  | 1.4
Deuren |  |  | 3.01 |  | 3.4 | 3.01 |  | 3.31 | 3.01 |  | 1.4 | 3.01 |  | 1.4 | 3.01 |  | 1.4
deur 1 | Oost | buiten | 1.505 |  | 3.4 | 1.505 |  | 3.31 | 1.505 |  | 1.4 | 1.505 |  | 1.4 | 1.505 |  | 1.4
deur 2 | West | buiten | 1.505 |  | 3.4 | 1.505 |  | 3.31 | 1.505 |  | 1.4 | 1.505 |  | 1.4 | 1.505 |  | 1.4
INSTALLATIES
Ventilatie |  |  |  |  | natuurlijke toevoer, mechanische afvoer |  |  | natuurlijke toevoer, mechanische afvoer |  |  | natuurlijke toevoer, mechanische afvoer |  |  | natuurlijke toevoer, mechanische afvoer |  |  | volledig mechanisch
ventilatietype |  |  |  |  | natuurlijke toevoer, mechanische afvoer |  |  | natuurlijke toevoer, mechanische afvoer |  |  | natuurlijke toevoer, mechanische afvoer |  |  | natuurlijke toevoer, mechanische afvoer |  |  | volledig mechanisch
ventilatievoorziening |  |  |  |  | C1 standaard |  |  | C1 standaard |  |  | C5a luchtdruk toevoer, CO2 afvoer, zonering |  |  | C5a luchtdruk toevoer, CO2 afvoer, zonering |  |  | decentrale WTW en CO2 sturing
type warmteterugwinning |  |  |  |  | geen warmteterugwinning |  |  | geen warmteterugwinning |  |  | geen warmteterugwinning |  |  | geen warmteterugwinning |  |  | met warmteterugwinning
kierdichting (q;v10) |  |  |  |  | forfaitair |  |  | forfaitair |  |  | 0,7 dm3/s.m2 |  |  | 0,7 dm3/s.m2 |  |  | 0,4 dm3/s.m2
Ruimteverwarming |  |  |  |  | ketel HR107-ketel |  |  | ketel HR107-ketel |  |  | ketel HR107-ketel |  |  | elektrische warmtepomp |  |  | elektrische warmtepomp
type ruimteverwarming |  |  |  |  | individueel |  |  | individueel |  |  | individueel |  |  | individueel |  |  | individueel
toestel ruimteverwarming |  |  |  |  | ketel |  |  | ketel |  |  | ketel |  |  | elektrische warmtepomp |  |  | elektrische warmtepomp
ketel/luchtverwarming |  |  |  |  | HR107-ketel |  |  | HR107-ketel |  |  | HR107-ketel
lokale verwarming
Afgiftesysteem |  |  |  |  | radiatoren |  |  | radiatoren |  |  | radiatoren |  |  | radiatoren |  |  | radiatoren
temperatuurniveau |  |  |  |  | 90/70 |  |  | 90/70 |  |  | 55/47 |  |  | 55/47 |  |  | 55/47
type afgiftesysteem |  |  |  |  | radiatoren |  |  | radiatoren |  |  | radiatoren |  |  | radiatoren |  |  | radiatoren
Warmtapwater |  |  |  |  | individueel gas combitoestel met gaskeur HR/CW |  |  | individueel gas combitoestel met gaskeur HR/CW |  |  | individueel gas combitoestel met gaskeur HR/CW |  |  | individueel combi warmtepomp |  |  | individueel combi warmtepomp
type tapwaterinstallatie |  |  |  |  | individueel |  |  | individueel |  |  | individueel |  |  | individueel |  |  | individueel
type toestel individiueel |  |  |  |  | gas combitoestel met gaskeur HR/CW |  |  | gas combitoestel met gaskeur HR/CW |  |  | gas combitoestel met gaskeur HR/CW |  |  | combi warmtepomp |  |  | combi warmtepomp
CW-klasse |  |  |  |  | CW3 |  |  | CW3 |  |  | CW3 |  |  | CW3 |  |  | CW3
type toestel met extern vat
type indirect verwarmd vat
douche WTW aanwezig |  |  |  |  | nee |  |  | nee |  |  | nee |  |  | nee |  |  | nee
Zonnestroom |  |  |  |  | geen |  |  | geen |  |  | geen |  |  | geen |  |  | geen
PV cellen aanwezig |  |  |  |  | nee |  |  | nee |  |  | nee |  |  | nee |  |  | nee
PV type |  |  |  |  | - |  |  | - |  |  | - |  |  | - |  |  | -
PV oppervlakte (m2) |  |  |  |  | 0 |  |  | 0 |  |  | 0 |  |  | 0 |  |  | 0
hellingshoek PV (°) |  |  |  |  | - |  |  | - |  |  | - |  |  | - |  |  | -
orientatie PV (°) |  |  |  |  | - |  |  | - |  |  | - |  |  | - |  |  | -
STANDAARD VOOR WONINGISOLATIE
vormfactor (Averlies/Agebruik) (m2/m2) |  |  |  |  | 1.5888 |  |  | 1.5888 |  |  | 1.5888 |  |  | 1.5888 |  |  | 1.5888
standaardwaarde (kWh/m2) |  |  |  |  | 71.4938 |  |  | 71.4938 |  |  | 71.4938 |  |  | 71.4938 |  |  | 71.4938
warmtebehoefte woningen (Q,H,nd) (kWh/m2) |  |  |  |  | 86.9341 |  |  | 86.5587 |  |  | 56.1384 |  |  | 56.1384 |  |  | 39.3168
* Voor de berekeningen is de validatietool 'Rekentool NTA 8800 MWA v220119.xlsm' gebruikt (NTA 8800 V2.0)
tbv tabel met gegevens per voorbeeldwoning in brochure
overig 2006 - 2014 |  |  |  |  | oorspronkelijk |  |  | huidig |  |  | ISO, MECH AFVOER |  |  | ISO, MECH AFVOER, WPe |  |  | ISO, BALANSVENTILATIE, WPe
[8 empty] | op basis van WoON2018 |  |  | besparingspakket 1 |  |  | besparingspakket 2 |  |  | besparingspakket 3
ALGEMEEN
gebruiksoppervlakte (m2) |  | 73.97
gebouwtype |  | meergezinswoning
uitvoeringsvariant |  | hoek op bovenste verdieping
gebouwhoogte (m) |  | 15
vormfactor (verliesoppervlakte/gebruiksoppervlakte) |  | 1.5888
BOUWKUNDIG
begane grondvloer |  | 0 |  | Rc [m2K/W] | - |  |  | - |  |  | - |  |  | - |  |  | -
dichte gevel |  | 25.06 |  | Rc [m2K/W] | 2.5 |  |  | 2.6 |  |  | 2.6 |  |  | 2.6 |  |  | 2.6
hellend dak |  | 0 |  | Rc [m2K/W] | - |  |  | - |  |  | - |  |  | - |  |  | -
plat dak |  | 73.97 |  | Rc [m2K/W] | 2.5 |  |  | 2.72 |  |  | 3.5 |  |  | 3.5 |  |  | 3.5
raam |  | 15.48 |  | U [W/m2K] | 2 |  |  | 2.09 |  |  | 1.4 |  |  | 1.4 |  |  | 1.4
deur |  | 3.01 |  | U [W/m2K] | 3.4 |  |  | 3.31 |  |  | 1.4 |  |  | 1.4 |  |  | 1.4
kierdichting (q;v10) |  |  |  |  | forfaitair |  |  | forfaitair |  |  | 0,7 dm3/s.m2 |  |  | 0,7 dm3/s.m2 |  |  | 0,4 dm3/s.m2
INSTALLATIES
ventilatietype |  |  |  |  | natuurlijke toevoer, mechanische afvoer |  |  | natuurlijke toevoer, mechanische afvoer |  |  | natuurlijke toevoer, mechanische afvoer |  |  | natuurlijke toevoer, mechanische afvoer |  |  | volledig mechanisch
ventilatievoorziening |  |  |  |  | C1 standaard |  |  | C1 standaard |  |  | C5a luchtdruk toevoer, CO2 afvoer, zonering |  |  | C5a luchtdruk toevoer, CO2 afvoer, zonering |  |  | decentrale WTW en CO2 sturing
type warmteterugwinning |  |  |  |  | geen warmteterugwinning |  |  | geen warmteterugwinning |  |  | geen warmteterugwinning |  |  | geen warmteterugwinning |  |  | met warmteterugwinning
ruimteverwarming |  |  |  |  | individueel - HR107-ketel |  |  | individueel - HR107-ketel |  |  | individueel - HR107-ketel |  |  | individueel - elektrische warmtepomp |  |  | individueel - elektrische warmtepomp
afgiftesysteem |  |  |  |  | radiatoren |  |  | radiatoren |  |  | radiatoren |  |  | radiatoren |  |  | radiatoren
warmtapwater |  |  |  |  | individueel - gas combitoestel met gaskeur HR/CW |  |  | individueel - gas combitoestel met gaskeur HR/CW |  |  | individueel - gas combitoestel met gaskeur HR/CW |  |  | individueel - combi warmtepomp |  |  | individueel - combi warmtepomp
PV-panelen (m2) |  |  |  |  | 0 |  |  | 0 |  |  | 0 |  |  | 0 |  |  | 0
ENERGIEPRESTATIES NTA 8800
Standaard (kWh/m2) |  |  |  |  | 71.4938 |  |  | 71.4938 |  |  | 71.4938 |  |  | 71.4938 |  |  | 71.4938
Warmtebehoefte verwarming - te toetsen aan standaard (kWh/m2) |  |  |  |  | 86.9341 |  |  | 86.5587 |  |  | 56.1384 |  |  | 56.1384 |  |  | 39.3168

## (gem) overig 06-14 hoek-dak-vlo (hidden)
Data voorbeeldwoningen 2022 en resultaten berekening met NTA8800*
2022-09-08
kies type data >> | gemiddelde | voor het pakket HUIDIG zijn uit WoON2018 per Voorbeeldwoning de gewogen gemiddelde afmetingen en isolatiewaarden, en het type meest voorkomende installaties meegenomen
TYPE VOORBEELDWONING |  |  |  |  | SELECTEER WONING
voorbeeldwoning |  |  |  |  | overig |  |  | overig |  |  | overig |  |  | overig |  |  | overig
bouwperiode |  |  |  |  | 2006 - 2014 |  |  | 2006 - 2014 |  |  | 2006 - 2014 |  |  | 2006 - 2014 |  |  | 2006 - 2014
subtype |  |  |  |  | hoek dak vloer |  |  | hoek dak vloer |  |  | hoek dak vloer |  |  | hoek dak vloer |  |  | hoek dak vloer
ENERGETISCH NIVEAU
pakket maatregelen |  |  |  |  | oorspronkelijk |  | op basis van WoON2018 | huidig |  |  | ISO, MECH AFVOER |  |  | ISO, MECH AFVOER, WPe |  |  | ISO, BALANSVENTILATIE, WPe
code |  |  |  |  | 87131 2 |  |  | 87132 2 |  |  | 87133 2 |  |  | 87134 2 |  |  | 87135 2
ALGEMEEN
gebruiksoppervlakte (m2) |  |  |  |  | 73.97 |  |  | 73.97 |  |  | 73.97 |  |  | 73.97 |  |  | 73.97
aantal bouwlagen |  |  |  |  | 1 |  |  | 1 |  |  | 1 |  |  | 1 |  |  | 1
aantal bouwlagen hele gebouw |  |  |  |  | 5 |  |  | 5 |  |  | 5 |  |  | 5 |  |  | 5
aantal eenheden hele gebouw |  |  |  |  | 1 |  |  | 1 |  |  | 1 |  |  | 1 |  |  | 1
gebouwtype |  |  |  |  | meergezinswoning |  |  | meergezinswoning |  |  | meergezinswoning |  |  | meergezinswoning |  |  | meergezinswoning
uitvoeringsvariant |  |  |  |  | hoek |  |  | hoek |  |  | hoek |  |  | hoek |  |  | hoek
gebouwhoogte (m) |  |  |  |  | 15 |  |  | 15 |  |  | 15 |  |  | 15 |  |  | 15
begrenzing beganegrondvloer |  |  |  |  | AOR |  |  | AOR |  |  | AOR |  |  | AOR |  |  | AOR
BOUWKUNDIG | oriëntatie | begrenzing | oppervlakte | Rc-waarde | U-waarde | oppervlakte | Rc-waarde | U-waarde | oppervlakte | Rc-waarde | U-waarde | oppervlakte | Rc-waarde | U-waarde | oppervlakte | Rc-waarde | U-waarde
| - | - | [m2] | [m2K/W] | [W/m2K] | [m2] | [m2K/W] | [W/m2K] | [m2] | [m2K/W] | [W/m2K] | [m2] | [m2K/W] | [W/m2K] | [m2] | [m2K/W] | [W/m2K]
Begane grondvloer |  |  | 73.97 | 2.5 | 0.36232 | 73.97 | 2.5 | 0.36232 | 73.97 | 3.5 | 0.26596 | 73.97 | 3.5 | 0.26596 | 73.97 | 3.5 | 0.26596
vloer 1 | - | AOR | 73.97 | 2.5 | 0.36232 | 73.97 | 2.5 | 0.36232 | 73.97 | 3.5 | 0.26596 | 73.97 | 3.5 | 0.26596 | 73.97 | 3.5 | 0.26596
vloer 2 | - | - | 0 | - | - | 0 | - | - | 0 | - | - | 0 | - | - | 0 | - | -
vloer 3 | - | - | 0 | - | - | 0 | - | - | 0 | - | - | 0 | - | - | 0 | - | -
vloer 4 | - | - | 0 | - | - | 0 | - | - | 0 | - | - | 0 | - | - | 0 | - | -
Dichte gevel |  |  | 25.06 | 2.5 | 0.37453 | 25.06 | 2.6 | 0.36101 | 25.06 | 2.6 | 0.36101 | 25.06 | 2.6 | 0.36101 | 25.06 | 2.6 | 0.36101
gevel 1 (voor-/achtergevel) | Oost | buiten | 6.265 | 2.5 | 0.37453 | 6.265 | 2.6 | 0.36101 | 6.265 | 2.6 | 0.36101 | 6.265 | 2.6 | 0.36101 | 6.265 | 2.6 | 0.36101
gevel 2 (voor-/achtergevel) | West | buiten | 6.265 | 2.5 | 0.37453 | 6.265 | 2.6 | 0.36101 | 6.265 | 2.6 | 0.36101 | 6.265 | 2.6 | 0.36101 | 6.265 | 2.6 | 0.36101
gevel 3 (zijgevel) | Oost | buiten | 6.265 | 2.5 | 0.37453 | 6.265 | 2.6 | 0.36101 | 6.265 | 2.6 | 0.36101 | 6.265 | 2.6 | 0.36101 | 6.265 | 2.6 | 0.36101
gevel 4 (zijgevel) | West | buiten | 6.265 | 2.5 | 0.37453 | 6.265 | 2.6 | 0.36101 | 6.265 | 2.6 | 0.36101 | 6.265 | 2.6 | 0.36101 | 6.265 | 2.6 | 0.36101
Hellend / plat dak |  |  | 73.97 | 2.5 | 0.37453 | 73.97 | 2.72 | 0.34602 | 73.97 | 3.5 | 0.27248 | 73.97 | 3.5 | 0.27248 | 73.97 | 3.5 | 0.27248
dak 1 (hellend) | West | buiten | 0 | - | - | 0 | - | - | 0 | - | - | 0 | - | - | 0 | - | -
dak 2 (hellend) | Oost | buiten | 0 | - | - | 0 | - | - | 0 | - | - | 0 | - | - | 0 | - | -
dak 3 (plat) | - | buiten | 36.985 | 2.5 | 0.37453 | 36.985 | 2.72 | 0.34602 | 36.985 | 3.5 | 0.27248 | 36.985 | 3.5 | 0.27248 | 36.985 | 3.5 | 0.27248
dak 4 (plat) | - | buiten | 36.985 | 2.5 | 0.37453 | 36.985 | 2.72 | 0.34602 | 36.985 | 3.5 | 0.27248 | 36.985 | 3.5 | 0.27248 | 36.985 | 3.5 | 0.27248
Ramen |  |  | 15.48 |  | 2 | 15.48 |  | 2.09 | 15.48 |  | 1.4 | 15.48 |  | 1.4 | 15.48 |  | 1.4
raam 1 | Noord | buiten | 1.935 |  | 2 | 1.935 |  | 2.09 | 1.935 |  | 1.4 | 1.935 |  | 1.4 | 1.935 |  | 1.4
raam 2 | Oost | buiten | 1.935 |  | 2 | 1.935 |  | 2.09 | 1.935 |  | 1.4 | 1.935 |  | 1.4 | 1.935 |  | 1.4
raam 3 | Zuid | buiten | 1.935 |  | 2 | 1.935 |  | 2.09 | 1.935 |  | 1.4 | 1.935 |  | 1.4 | 1.935 |  | 1.4
raam 4 | West | buiten | 1.935 |  | 2 | 1.935 |  | 2.09 | 1.935 |  | 1.4 | 1.935 |  | 1.4 | 1.935 |  | 1.4
raam 5 | Noord | buiten | 1.935 |  | 2 | 1.935 |  | 2.09 | 1.935 |  | 1.4 | 1.935 |  | 1.4 | 1.935 |  | 1.4
raam 6 | Oost | buiten | 1.935 |  | 2 | 1.935 |  | 2.09 | 1.935 |  | 1.4 | 1.935 |  | 1.4 | 1.935 |  | 1.4
raam 7 | Zuid | buiten | 1.935 |  | 2 | 1.935 |  | 2.09 | 1.935 |  | 1.4 | 1.935 |  | 1.4 | 1.935 |  | 1.4
raam 8 | West | buiten | 1.935 |  | 2 | 1.935 |  | 2.09 | 1.935 |  | 1.4 | 1.935 |  | 1.4 | 1.935 |  | 1.4
Deuren |  |  | 3.01 |  | 3.4 | 3.01 |  | 3.31 | 3.01 |  | 1.4 | 3.01 |  | 1.4 | 3.01 |  | 1.4
deur 1 | Oost | buiten | 1.505 |  | 3.4 | 1.505 |  | 3.31 | 1.505 |  | 1.4 | 1.505 |  | 1.4 | 1.505 |  | 1.4
deur 2 | West | buiten | 1.505 |  | 3.4 | 1.505 |  | 3.31 | 1.505 |  | 1.4 | 1.505 |  | 1.4 | 1.505 |  | 1.4
INSTALLATIES
Ventilatie |  |  |  |  | natuurlijke toevoer, mechanische afvoer |  |  | natuurlijke toevoer, mechanische afvoer |  |  | natuurlijke toevoer, mechanische afvoer |  |  | natuurlijke toevoer, mechanische afvoer |  |  | volledig mechanisch
ventilatietype |  |  |  |  | natuurlijke toevoer, mechanische afvoer |  |  | natuurlijke toevoer, mechanische afvoer |  |  | natuurlijke toevoer, mechanische afvoer |  |  | natuurlijke toevoer, mechanische afvoer |  |  | volledig mechanisch
ventilatievoorziening |  |  |  |  | C1 standaard |  |  | C1 standaard |  |  | C5a luchtdruk toevoer, CO2 afvoer, zonering |  |  | C5a luchtdruk toevoer, CO2 afvoer, zonering |  |  | decentrale WTW en CO2 sturing
type warmteterugwinning |  |  |  |  | geen warmteterugwinning |  |  | geen warmteterugwinning |  |  | geen warmteterugwinning |  |  | geen warmteterugwinning |  |  | met warmteterugwinning
kierdichting (q;v10) |  |  |  |  | forfaitair |  |  | forfaitair |  |  | 0,7 dm3/s.m2 |  |  | 0,7 dm3/s.m2 |  |  | 0,4 dm3/s.m2
Ruimteverwarming |  |  |  |  | ketel HR107-ketel |  |  | ketel HR107-ketel |  |  | ketel HR107-ketel |  |  | elektrische warmtepomp |  |  | elektrische warmtepomp
type ruimteverwarming |  |  |  |  | individueel |  |  | individueel |  |  | individueel |  |  | individueel |  |  | individueel
toestel ruimteverwarming |  |  |  |  | ketel |  |  | ketel |  |  | ketel |  |  | elektrische warmtepomp |  |  | elektrische warmtepomp
ketel/luchtverwarming |  |  |  |  | HR107-ketel |  |  | HR107-ketel |  |  | HR107-ketel
lokale verwarming
Afgiftesysteem |  |  |  |  | radiatoren |  |  | radiatoren |  |  | radiatoren |  |  | radiatoren |  |  | radiatoren
temperatuurniveau |  |  |  |  | 90/70 |  |  | 90/70 |  |  | 55/47 |  |  | 55/47 |  |  | 55/47
type afgiftesysteem |  |  |  |  | radiatoren |  |  | radiatoren |  |  | radiatoren |  |  | radiatoren |  |  | radiatoren
Warmtapwater |  |  |  |  | individueel gas combitoestel met gaskeur HR/CW |  |  | individueel gas combitoestel met gaskeur HR/CW |  |  | individueel gas combitoestel met gaskeur HR/CW |  |  | individueel combi warmtepomp |  |  | individueel combi warmtepomp
type tapwaterinstallatie |  |  |  |  | individueel |  |  | individueel |  |  | individueel |  |  | individueel |  |  | individueel
type toestel individiueel |  |  |  |  | gas combitoestel met gaskeur HR/CW |  |  | gas combitoestel met gaskeur HR/CW |  |  | gas combitoestel met gaskeur HR/CW |  |  | combi warmtepomp |  |  | combi warmtepomp
CW-klasse |  |  |  |  | CW3 |  |  | CW3 |  |  | CW3 |  |  | CW3 |  |  | CW3
type toestel met extern vat
type indirect verwarmd vat
douche WTW aanwezig |  |  |  |  | nee |  |  | nee |  |  | nee |  |  | nee |  |  | nee
Zonnestroom |  |  |  |  | geen |  |  | geen |  |  | geen |  |  | geen |  |  | geen
PV cellen aanwezig |  |  |  |  | nee |  |  | nee |  |  | nee |  |  | nee |  |  | nee
PV type |  |  |  |  | - |  |  | - |  |  | - |  |  | - |  |  | -
PV oppervlakte (m2) |  |  |  |  | 0 |  |  | 0 |  |  | 0 |  |  | 0 |  |  | 0
hellingshoek PV (°) |  |  |  |  | - |  |  | - |  |  | - |  |  | - |  |  | -
orientatie PV (°) |  |  |  |  | - |  |  | - |  |  | - |  |  | - |  |  | -
STANDAARD VOOR WONINGISOLATIE
vormfactor (Averlies/Agebruik) (m2/m2) |  |  |  |  | 2.5888 |  |  | 2.5888 |  |  | 2.5888 |  |  | 2.5888 |  |  | 2.5888
standaardwaarde (kWh/m2) |  |  |  |  | 116.4938 |  |  | 116.4938 |  |  | 116.4938 |  |  | 116.4938 |  |  | 116.4938
warmtebehoefte woningen (Q,H,nd) (kWh/m2) |  |  |  |  | 113.8506 |  |  | 113.4625 |  |  | 77.2582 |  |  | 77.2582 |  |  | 60.5686
* Voor de berekeningen is de validatietool 'Rekentool NTA 8800 MWA v220119.xlsm' gebruikt (NTA 8800 V2.0)
tbv tabel met gegevens per voorbeeldwoning in brochure
overig 2006 - 2014 |  |  |  |  | oorspronkelijk |  |  | huidig |  |  | ISO, MECH AFVOER |  |  | ISO, MECH AFVOER, WPe |  |  | ISO, BALANSVENTILATIE, WPe
[8 empty] | op basis van WoON2018 |  |  | besparingspakket 1 |  |  | besparingspakket 2 |  |  | besparingspakket 3
ALGEMEEN
gebruiksoppervlakte (m2) |  | 73.97
gebouwtype |  | meergezinswoning
uitvoeringsvariant |  | hoek
gebouwhoogte (m) |  | 15
vormfactor (verliesoppervlakte/gebruiksoppervlakte) |  | 2.5888
BOUWKUNDIG
begane grondvloer |  | 73.97 |  | Rc [m2K/W] | 2.5 |  |  | 2.5 |  |  | 3.5 |  |  | 3.5 |  |  | 3.5
dichte gevel |  | 25.06 |  | Rc [m2K/W] | 2.5 |  |  | 2.6 |  |  | 2.6 |  |  | 2.6 |  |  | 2.6
hellend dak |  | 0 |  | Rc [m2K/W] | - |  |  | - |  |  | - |  |  | - |  |  | -
plat dak |  | 73.97 |  | Rc [m2K/W] | 2.5 |  |  | 2.72 |  |  | 3.5 |  |  | 3.5 |  |  | 3.5
raam |  | 15.48 |  | U [W/m2K] | 2 |  |  | 2.09 |  |  | 1.4 |  |  | 1.4 |  |  | 1.4
deur |  | 3.01 |  | U [W/m2K] | 3.4 |  |  | 3.31 |  |  | 1.4 |  |  | 1.4 |  |  | 1.4
kierdichting (q;v10) |  |  |  |  | forfaitair |  |  | forfaitair |  |  | 0,7 dm3/s.m2 |  |  | 0,7 dm3/s.m2 |  |  | 0,4 dm3/s.m2
INSTALLATIES
ventilatietype |  |  |  |  | natuurlijke toevoer, mechanische afvoer |  |  | natuurlijke toevoer, mechanische afvoer |  |  | natuurlijke toevoer, mechanische afvoer |  |  | natuurlijke toevoer, mechanische afvoer |  |  | volledig mechanisch
ventilatievoorziening |  |  |  |  | C1 standaard |  |  | C1 standaard |  |  | C5a luchtdruk toevoer, CO2 afvoer, zonering |  |  | C5a luchtdruk toevoer, CO2 afvoer, zonering |  |  | decentrale WTW en CO2 sturing
type warmteterugwinning |  |  |  |  | geen warmteterugwinning |  |  | geen warmteterugwinning |  |  | geen warmteterugwinning |  |  | geen warmteterugwinning |  |  | met warmteterugwinning
ruimteverwarming |  |  |  |  | individueel - HR107-ketel |  |  | individueel - HR107-ketel |  |  | individueel - HR107-ketel |  |  | individueel - elektrische warmtepomp |  |  | individueel - elektrische warmtepomp
afgiftesysteem |  |  |  |  | radiatoren |  |  | radiatoren |  |  | radiatoren |  |  | radiatoren |  |  | radiatoren
warmtapwater |  |  |  |  | individueel - gas combitoestel met gaskeur HR/CW |  |  | individueel - gas combitoestel met gaskeur HR/CW |  |  | individueel - gas combitoestel met gaskeur HR/CW |  |  | individueel - combi warmtepomp |  |  | individueel - combi warmtepomp
PV-panelen (m2) |  |  |  |  | 0 |  |  | 0 |  |  | 0 |  |  | 0 |  |  | 0
ENERGIEPRESTATIES NTA 8800
Standaard (kWh/m2) |  |  |  |  | 116.4938 |  |  | 116.4938 |  |  | 116.4938 |  |  | 116.4938 |  |  | 116.4938
Warmtebehoefte verwarming - te toetsen aan standaard (kWh/m2) |  |  |  |  | 113.8506 |  |  | 113.4625 |  |  | 77.2582 |  |  | 77.2582 |  |  | 60.5686

## (gem) overig 06-14 GEM (hidden)
Data voorbeeldwoningen 2022 en resultaten berekening met NTA8800*
2022-09-08
kies type data >> | gemiddelde | voor het pakket HUIDIG zijn uit WoON2018 per Voorbeeldwoning de gewogen gemiddelde afmetingen en isolatiewaarden, en het type meest voorkomende installaties meegenomen
TYPE VOORBEELDWONING |  |  |  |  | SELECTEER WONING
voorbeeldwoning |  |  |  |  | overig |  |  | overig |  |  | overig |  |  | overig |  |  | overig
bouwperiode |  |  |  |  | 2006 - 2014 |  |  | 2006 - 2014 |  |  | 2006 - 2014 |  |  | 2006 - 2014 |  |  | 2006 - 2014
subtype |  |  |  |  | gemiddeld |  |  | gemiddeld |  |  | gemiddeld |  |  | gemiddeld |  |  | gemiddeld
ENERGETISCH NIVEAU
pakket maatregelen |  |  |  |  | oorspronkelijk |  | op basis van WoON2018 | huidig |  |  | ISO, MECH AFVOER |  |  | ISO, MECH AFVOER, WPe |  |  | ISO, BALANSVENTILATIE, WPe
code |  |  |  |  | 8751 2 |  |  | 8752 2 |  |  | 8753 2 |  |  | 8754 2 |  |  | 8755 2
ALGEMEEN
gebruiksoppervlakte (m2) |  |  |  |  | 73.97 |  |  | 73.97 |  |  | 73.97 |  |  | 73.97 |  |  | 73.97
aantal bouwlagen |  |  |  |  | 1 |  |  | 1 |  |  | 1 |  |  | 1 |  |  | 1
aantal bouwlagen hele gebouw |  |  |  |  | 5 |  |  | 5 |  |  | 5 |  |  | 5 |  |  | 5
aantal eenheden hele gebouw |  |  |  |  | 1 |  |  | 1 |  |  | 1 |  |  | 1 |  |  | 1
gebouwtype |  |  |  |  | meergezinswoning |  |  | meergezinswoning |  |  | meergezinswoning |  |  | meergezinswoning |  |  | meergezinswoning
uitvoeringsvariant |  |  |  |  | hele gebouw |  |  | hele gebouw |  |  | hele gebouw |  |  | hele gebouw |  |  | hele gebouw
gebouwhoogte (m) |  |  |  |  | 15 |  |  | 15 |  |  | 15 |  |  | 15 |  |  | 15
begrenzing beganegrondvloer |  |  |  |  | AOR |  |  | AOR |  |  | AOR |  |  | AOR |  |  | AOR
BOUWKUNDIG | oriëntatie | begrenzing | oppervlakte | Rc-waarde | U-waarde | oppervlakte | Rc-waarde | U-waarde | oppervlakte | Rc-waarde | U-waarde | oppervlakte | Rc-waarde | U-waarde | oppervlakte | Rc-waarde | U-waarde
| - | - | [m2] | [m2K/W] | [W/m2K] | [m2] | [m2K/W] | [W/m2K] | [m2] | [m2K/W] | [W/m2K] | [m2] | [m2K/W] | [W/m2K] | [m2] | [m2K/W] | [W/m2K]
Begane grondvloer |  |  | 14.794 | 2.5 | 0.36232 | 14.794 | 2.5 | 0.36232 | 14.794 | 3.5 | 0.26596 | 14.794 | 3.5 | 0.26596 | 14.794 | 3.5 | 0.26596
vloer 1 | - | AOR | 14.794 | 2.5 | 0.36232 | 14.794 | 2.5 | 0.36232 | 14.794 | 3.5 | 0.26596 | 14.794 | 3.5 | 0.26596 | 14.794 | 3.5 | 0.26596
vloer 2 | - | - | 0 | - | - | 0 | - | - | 0 | - | - | 0 | - | - | 0 | - | -
vloer 3 | - | - | 0 | - | - | 0 | - | - | 0 | - | - | 0 | - | - | 0 | - | -
vloer 4 | - | - | 0 | - | - | 0 | - | - | 0 | - | - | 0 | - | - | 0 | - | -
Dichte gevel |  |  | 15.036 | 2.5 | 0.37453 | 15.036 | 2.6 | 0.36101 | 15.036 | 2.6 | 0.36101 | 15.036 | 2.6 | 0.36101 | 15.036 | 2.6 | 0.36101
gevel 1 (voor-/achtergevel) | Oost | buiten | 6.265 | 2.5 | 0.37453 | 6.265 | 2.6 | 0.36101 | 6.265 | 2.6 | 0.36101 | 6.265 | 2.6 | 0.36101 | 6.265 | 2.6 | 0.36101
gevel 2 (voor-/achtergevel) | West | buiten | 6.265 | 2.5 | 0.37453 | 6.265 | 2.6 | 0.36101 | 6.265 | 2.6 | 0.36101 | 6.265 | 2.6 | 0.36101 | 6.265 | 2.6 | 0.36101
gevel 3 (zijgevel) | Oost | buiten | 1.253 | 2.5 | 0.37453 | 1.253 | 2.6 | 0.36101 | 1.253 | 2.6 | 0.36101 | 1.253 | 2.6 | 0.36101 | 1.253 | 2.6 | 0.36101
gevel 4 (zijgevel) | West | buiten | 1.253 | 2.5 | 0.37453 | 1.253 | 2.6 | 0.36101 | 1.253 | 2.6 | 0.36101 | 1.253 | 2.6 | 0.36101 | 1.253 | 2.6 | 0.36101
Hellend / plat dak |  |  | 14.794 | 2.5 | 0.37453 | 14.794 | 2.72 | 0.34602 | 14.794 | 3.5 | 0.27248 | 14.794 | 3.5 | 0.27248 | 14.794 | 3.5 | 0.27248
dak 1 (hellend) | West | buiten | 0 | - | - | 0 | - | - | 0 | - | - | 0 | - | - | 0 | - | -
dak 2 (hellend) | Oost | buiten | 0 | - | - | 0 | - | - | 0 | - | - | 0 | - | - | 0 | - | -
dak 3 (plat) | - | buiten | 7.397 | 2.5 | 0.37453 | 7.397 | 2.72 | 0.34602 | 7.397 | 3.5 | 0.27248 | 7.397 | 3.5 | 0.27248 | 7.397 | 3.5 | 0.27248
dak 4 (plat) | - | buiten | 7.397 | 2.5 | 0.37453 | 7.397 | 2.72 | 0.34602 | 7.397 | 3.5 | 0.27248 | 7.397 | 3.5 | 0.27248 | 7.397 | 3.5 | 0.27248
Ramen |  |  | 14.24 |  | 2 | 14.24 |  | 2.09 | 14.24 |  | 1.4 | 14.24 |  | 1.4 | 14.24 |  | 1.4
raam 1 | Noord | buiten | 1.78 |  | 2 | 1.78 |  | 2.09 | 1.78 |  | 1.4 | 1.78 |  | 1.4 | 1.78 |  | 1.4
raam 2 | Oost | buiten | 1.78 |  | 2 | 1.78 |  | 2.09 | 1.78 |  | 1.4 | 1.78 |  | 1.4 | 1.78 |  | 1.4
raam 3 | Zuid | buiten | 1.78 |  | 2 | 1.78 |  | 2.09 | 1.78 |  | 1.4 | 1.78 |  | 1.4 | 1.78 |  | 1.4
raam 4 | West | buiten | 1.78 |  | 2 | 1.78 |  | 2.09 | 1.78 |  | 1.4 | 1.78 |  | 1.4 | 1.78 |  | 1.4
raam 5 | Noord | buiten | 1.78 |  | 2 | 1.78 |  | 2.09 | 1.78 |  | 1.4 | 1.78 |  | 1.4 | 1.78 |  | 1.4
raam 6 | Oost | buiten | 1.78 |  | 2 | 1.78 |  | 2.09 | 1.78 |  | 1.4 | 1.78 |  | 1.4 | 1.78 |  | 1.4
raam 7 | Zuid | buiten | 1.78 |  | 2 | 1.78 |  | 2.09 | 1.78 |  | 1.4 | 1.78 |  | 1.4 | 1.78 |  | 1.4
raam 8 | West | buiten | 1.78 |  | 2 | 1.78 |  | 2.09 | 1.78 |  | 1.4 | 1.78 |  | 1.4 | 1.78 |  | 1.4
Deuren |  |  | 3.01 |  | 3.4 | 3.01 |  | 3.31 | 3.01 |  | 1.4 | 3.01 |  | 1.4 | 3.01 |  | 1.4
deur 1 | Oost | buiten | 1.505 |  | 3.4 | 1.505 |  | 3.31 | 1.505 |  | 1.4 | 1.505 |  | 1.4 | 1.505 |  | 1.4
deur 2 | West | buiten | 1.505 |  | 3.4 | 1.505 |  | 3.31 | 1.505 |  | 1.4 | 1.505 |  | 1.4 | 1.505 |  | 1.4
INSTALLATIES
Ventilatie |  |  |  |  | natuurlijke toevoer, mechanische afvoer |  |  | natuurlijke toevoer, mechanische afvoer |  |  | natuurlijke toevoer, mechanische afvoer |  |  | natuurlijke toevoer, mechanische afvoer |  |  | volledig mechanisch
ventilatietype |  |  |  |  | natuurlijke toevoer, mechanische afvoer |  |  | natuurlijke toevoer, mechanische afvoer |  |  | natuurlijke toevoer, mechanische afvoer |  |  | natuurlijke toevoer, mechanische afvoer |  |  | volledig mechanisch
ventilatievoorziening |  |  |  |  | C1 standaard |  |  | C1 standaard |  |  | C5a luchtdruk toevoer, CO2 afvoer, zonering |  |  | C5a luchtdruk toevoer, CO2 afvoer, zonering |  |  | decentrale WTW en CO2 sturing
type warmteterugwinning |  |  |  |  | geen warmteterugwinning |  |  | geen warmteterugwinning |  |  | geen warmteterugwinning |  |  | geen warmteterugwinning |  |  | met warmteterugwinning
kierdichting (q;v10) |  |  |  |  | forfaitair |  |  | forfaitair |  |  | 0,7 dm3/s.m2 |  |  | 0,7 dm3/s.m2 |  |  | 0,4 dm3/s.m2
Ruimteverwarming |  |  |  |  | ketel HR107-ketel |  |  | ketel HR107-ketel |  |  | ketel HR107-ketel |  |  | elektrische warmtepomp |  |  | elektrische warmtepomp
type ruimteverwarming |  |  |  |  | individueel |  |  | individueel |  |  | individueel |  |  | individueel |  |  | individueel
toestel ruimteverwarming |  |  |  |  | ketel |  |  | ketel |  |  | ketel |  |  | elektrische warmtepomp |  |  | elektrische warmtepomp
ketel/luchtverwarming |  |  |  |  | HR107-ketel |  |  | HR107-ketel |  |  | HR107-ketel
lokale verwarming
Afgiftesysteem |  |  |  |  | radiatoren |  |  | radiatoren |  |  | radiatoren |  |  | radiatoren |  |  | radiatoren
temperatuurniveau |  |  |  |  | 90/70 |  |  | 90/70 |  |  | 55/47 |  |  | 55/47 |  |  | 55/47
type afgiftesysteem |  |  |  |  | radiatoren |  |  | radiatoren |  |  | radiatoren |  |  | radiatoren |  |  | radiatoren
Warmtapwater |  |  |  |  | individueel gas combitoestel met gaskeur HR/CW |  |  | individueel gas combitoestel met gaskeur HR/CW |  |  | individueel gas combitoestel met gaskeur HR/CW |  |  | individueel combi warmtepomp |  |  | individueel combi warmtepomp
type tapwaterinstallatie |  |  |  |  | individueel |  |  | individueel |  |  | individueel |  |  | individueel |  |  | individueel
type toestel individiueel |  |  |  |  | gas combitoestel met gaskeur HR/CW |  |  | gas combitoestel met gaskeur HR/CW |  |  | gas combitoestel met gaskeur HR/CW |  |  | combi warmtepomp |  |  | combi warmtepomp
CW-klasse |  |  |  |  | CW3 |  |  | CW3 |  |  | CW3 |  |  | CW3 |  |  | CW3
type toestel met extern vat
type indirect verwarmd vat
douche WTW aanwezig |  |  |  |  | nee |  |  | nee |  |  | nee |  |  | nee |  |  | nee
Zonnestroom |  |  |  |  | geen |  |  | geen |  |  | geen |  |  | geen |  |  | geen
PV cellen aanwezig |  |  |  |  | nee |  |  | nee |  |  | nee |  |  | nee |  |  | nee
PV type |  |  |  |  | - |  |  | - |  |  | - |  |  | - |  |  | -
PV oppervlakte (m2) |  |  |  |  | 0 |  |  | 0 |  |  | 0 |  |  | 0 |  |  | 0
hellingshoek PV (°) |  |  |  |  | - |  |  | - |  |  | - |  |  | - |  |  | -
orientatie PV (°) |  |  |  |  | - |  |  | - |  |  | - |  |  | - |  |  | -
STANDAARD VOOR WONINGISOLATIE
vormfactor (Averlies/Agebruik) (m2/m2) |  |  |  |  | 0.83647 |  |  | 0.83647 |  |  | 0.83647 |  |  | 0.83647 |  |  | 0.83647
standaardwaarde (kWh/m2) |  |  |  |  | 45 |  |  | 45 |  |  | 45 |  |  | 45 |  |  | 45
warmtebehoefte woningen (Q,H,nd) (kWh/m2) |  |  |  |  | 65.9513 |  |  | 66.4684 |  |  | 39.2334 |  |  | 39.2334 |  |  | 22.572
* Voor de berekeningen is de validatietool 'Rekentool NTA 8800 MWA v220119.xlsm' gebruikt (NTA 8800 V2.0)
tbv tabel met gegevens per voorbeeldwoning in brochure
overig 2006 - 2014 |  |  |  |  | oorspronkelijk |  |  | huidig |  |  | ISO, MECH AFVOER |  |  | ISO, MECH AFVOER, WPe |  |  | ISO, BALANSVENTILATIE, WPe
[8 empty] | op basis van WoON2018 |  |  | besparingspakket 1 |  |  | besparingspakket 2 |  |  | besparingspakket 3
ALGEMEEN
gebruiksoppervlakte (m2) |  | 73.97
gebouwtype |  | meergezinswoning
uitvoeringsvariant |  | hele gebouw
gebouwhoogte (m) |  | 15
vormfactor (verliesoppervlakte/gebruiksoppervlakte) |  | 0.83647
BOUWKUNDIG | deze overnemen in brochure | deze niet
begane grondvloer | 73.97 | 14.794 |  | Rc [m2K/W] | 2.5 |  |  | 2.5 |  |  | 3.5 |  |  | 3.5 |  |  | 3.5
dichte gevel | 25.06 | 15.036 |  | Rc [m2K/W] | 2.5 |  |  | 2.6 |  |  | 2.6 |  |  | 2.6 |  |  | 2.6
hellend dak | 0 | 0 |  | Rc [m2K/W] | - |  |  | - |  |  | - |  |  | - |  |  | -
plat dak | 73.97 | 14.794 |  | Rc [m2K/W] | 2.5 |  |  | 2.72 |  |  | 3.5 |  |  | 3.5 |  |  | 3.5
raam | 15.48 | 14.24 |  | U [W/m2K] | 2 |  |  | 2.09 |  |  | 1.4 |  |  | 1.4 |  |  | 1.4
deur | 3.01 | 3.01 |  | U [W/m2K] | 3.4 |  |  | 3.31 |  |  | 1.4 |  |  | 1.4 |  |  | 1.4
kierdichting (q;v10) |  |  |  |  | forfaitair |  |  | forfaitair |  |  | 0,7 dm3/s.m2 |  |  | 0,7 dm3/s.m2 |  |  | 0,4 dm3/s.m2
INSTALLATIES
ventilatietype |  |  |  |  | natuurlijke toevoer, mechanische afvoer |  |  | natuurlijke toevoer, mechanische afvoer |  |  | natuurlijke toevoer, mechanische afvoer |  |  | natuurlijke toevoer, mechanische afvoer |  |  | volledig mechanisch
ventilatievoorziening |  |  |  |  | C1 standaard |  |  | C1 standaard |  |  | C5a luchtdruk toevoer, CO2 afvoer, zonering |  |  | C5a luchtdruk toevoer, CO2 afvoer, zonering |  |  | decentrale WTW en CO2 sturing
type warmteterugwinning |  |  |  |  | geen warmteterugwinning |  |  | geen warmteterugwinning |  |  | geen warmteterugwinning |  |  | geen warmteterugwinning |  |  | met warmteterugwinning
ruimteverwarming |  |  |  |  | individueel - HR107-ketel |  |  | individueel - HR107-ketel |  |  | individueel - HR107-ketel |  |  | individueel - elektrische warmtepomp |  |  | individueel - elektrische warmtepomp
afgiftesysteem |  |  |  |  | radiatoren |  |  | radiatoren |  |  | radiatoren |  |  | radiatoren |  |  | radiatoren
warmtapwater |  |  |  |  | individueel - gas combitoestel met gaskeur HR/CW |  |  | individueel - gas combitoestel met gaskeur HR/CW |  |  | individueel - gas combitoestel met gaskeur HR/CW |  |  | individueel - combi warmtepomp |  |  | individueel - combi warmtepomp
PV-panelen (m2) |  |  |  |  | 0 |  |  | 0 |  |  | 0 |  |  | 0 |  |  | 0
ENERGIEPRESTATIES NTA 8800
Standaard (kWh/m2) |  |  |  |  | 45 |  |  | 45 |  |  | 45 |  |  | 45 |  |  | 45
Warmtebehoefte verwarming - te toetsen aan standaard (kWh/m2) |  |  |  |  | 65.9513 |  |  | 66.4684 |  |  | 39.2334 |  |  | 39.2334 |  |  | 22.572

## (gem) overig 15-18 tus-mid (hidden)
Data voorbeeldwoningen 2022 en resultaten berekening met NTA8800*
2022-09-08
kies type data >> | gemiddelde | voor het pakket HUIDIG zijn uit WoON2018 per Voorbeeldwoning de gewogen gemiddelde afmetingen en isolatiewaarden, en het type meest voorkomende installaties meegenomen
TYPE VOORBEELDWONING |  |  |  |  | SELECTEER WONING
voorbeeldwoning |  |  |  |  | overig |  |  | overig |  |  | overig |  |  | overig |  |  | overig
bouwperiode |  |  |  |  | 2015 - 2018 |  |  | 2015 - 2018 |  |  | 2015 - 2018 |  |  | 2015 - 2018 |  |  | 2015 - 2018
subtype |  |  |  |  | tussen midden |  |  | tussen midden |  |  | tussen midden |  |  | tussen midden |  |  | tussen midden
ENERGETISCH NIVEAU
pakket maatregelen |  |  |  |  | oorspronkelijk |  | op basis van WoON2018 | huidig |  |  | ISO, MECH AFVOER |  |  | ISO, MECH AFVOER, WPe |  |  | ISO, BALANSVENTILATIE, WPe
code |  |  |  |  | 8861 2 |  |  | 8862 2 |  |  | 8863 2 |  |  | 8864 2 |  |  | 8865 2
ALGEMEEN
gebruiksoppervlakte (m2) |  |  |  |  | 69.93 |  |  | 69.93 |  |  | 69.93 |  |  | 69.93 |  |  | 69.93
aantal bouwlagen |  |  |  |  | 1 |  |  | 1 |  |  | 1 |  |  | 1 |  |  | 1
aantal bouwlagen hele gebouw |  |  |  |  | 5 |  |  | 5 |  |  | 5 |  |  | 5 |  |  | 5
aantal eenheden hele gebouw |  |  |  |  | 1 |  |  | 1 |  |  | 1 |  |  | 1 |  |  | 1
gebouwtype |  |  |  |  | meergezinswoning |  |  | meergezinswoning |  |  | meergezinswoning |  |  | meergezinswoning |  |  | meergezinswoning
uitvoeringsvariant |  |  |  |  | tussen op onderste of tussenverdieping |  |  | tussen op onderste of tussenverdieping |  |  | tussen op onderste of tussenverdieping |  |  | tussen op onderste of tussenverdieping |  |  | tussen op onderste of tussenverdieping
gebouwhoogte (m) |  |  |  |  | 12 |  |  | 12 |  |  | 12 |  |  | 12 |  |  | 12
begrenzing beganegrondvloer |  |  |  |  | nvt |  |  | nvt |  |  | nvt |  |  | nvt |  |  | nvt
BOUWKUNDIG | oriëntatie | begrenzing | oppervlakte | Rc-waarde | U-waarde | oppervlakte | Rc-waarde | U-waarde | oppervlakte | Rc-waarde | U-waarde | oppervlakte | Rc-waarde | U-waarde | oppervlakte | Rc-waarde | U-waarde
| - | - | [m2] | [m2K/W] | [W/m2K] | [m2] | [m2K/W] | [W/m2K] | [m2] | [m2K/W] | [W/m2K] | [m2] | [m2K/W] | [W/m2K] | [m2] | [m2K/W] | [W/m2K]
Begane grondvloer |  |  | 0 | - | - | 0 | - | - | 0 | - | - | 0 | - | - | 0 | - | -
vloer 1 | - | - | 0 | - | - | 0 | 3.5 | 0.26596 | 0 | - | - | 0 | - | - | 0 | - | -
vloer 2 | - | - | 0 | - | - | 0 | - | - | 0 | - | - | 0 | - | - | 0 | - | -
vloer 3 | - | - | 0 | - | - | 0 | - | - | 0 | - | - | 0 | - | - | 0 | - | -
vloer 4 | - | - | 0 | - | - | 0 | - | - | 0 | - | - | 0 | - | - | 0 | - | -
Dichte gevel |  |  | 10.89 | 4.5 | 0.21413 | 10.89 | 4.5 | 0.21413 | 10.89 | 4.5 | 0.21413 | 10.89 | 4.5 | 0.21413 | 10.89 | 4.5 | 0.21413
gevel 1 (voor-/achtergevel) | Oost | buiten | 5.445 | 4.5 | 0.21413 | 5.445 | 4.5 | 0.21413 | 5.445 | 4.5 | 0.21413 | 5.445 | 4.5 | 0.21413 | 5.445 | 4.5 | 0.21413
gevel 2 (voor-/achtergevel) | West | buiten | 5.445 | 4.5 | 0.21413 | 5.445 | 4.5 | 0.21413 | 5.445 | 4.5 | 0.21413 | 5.445 | 4.5 | 0.21413 | 5.445 | 4.5 | 0.21413
gevel 3 (zijgevel) | Oost | buiten | 0 | - | - | 0 | - | - | 0 | - | - | 0 | - | - | 0 | - | -
gevel 4 (zijgevel) | West | buiten | 0 | - | - | 0 | - | - | 0 | - | - | 0 | - | - | 0 | - | -
Hellend / plat dak |  |  | 0 | - | - | 0 | - | - | 0 | - | - | 0 | - | - | 0 | - | -
dak 1 (hellend) | West | buiten | 0 | - | - | 0 | - | - | 0 | - | - | 0 | - | - | 0 | - | -
dak 2 (hellend) | Oost | buiten | 0 | - | - | 0 | - | - | 0 | - | - | 0 | - | - | 0 | - | -
dak 3 (plat) | - | buiten | 0 | - | - | 0 | - | - | 0 | - | - | 0 | - | - | 0 | - | -
dak 4 (plat) | - | buiten | 0 | - | - | 0 | - | - | 0 | - | - | 0 | - | - | 0 | - | -
Ramen |  |  | 13.13 |  | 1.8 | 13.13 |  | 1.83 | 13.13 |  | 1.4 | 13.13 |  | 1.4 | 13.13 |  | 1.4
raam 1 | Noord | buiten | 1.6413 |  | 1.8 | 1.6413 |  | 1.83 | 1.6413 |  | 1.4 | 1.6413 |  | 1.4 | 1.6413 |  | 1.4
raam 2 | Oost | buiten | 1.6413 |  | 1.8 | 1.6413 |  | 1.83 | 1.6413 |  | 1.4 | 1.6413 |  | 1.4 | 1.6413 |  | 1.4
raam 3 | Zuid | buiten | 1.6413 |  | 1.8 | 1.6413 |  | 1.83 | 1.6413 |  | 1.4 | 1.6413 |  | 1.4 | 1.6413 |  | 1.4
raam 4 | West | buiten | 1.6413 |  | 1.8 | 1.6413 |  | 1.83 | 1.6413 |  | 1.4 | 1.6413 |  | 1.4 | 1.6413 |  | 1.4
raam 5 | Noord | buiten | 1.6413 |  | 1.8 | 1.6413 |  | 1.83 | 1.6413 |  | 1.4 | 1.6413 |  | 1.4 | 1.6413 |  | 1.4
raam 6 | Oost | buiten | 1.6413 |  | 1.8 | 1.6413 |  | 1.83 | 1.6413 |  | 1.4 | 1.6413 |  | 1.4 | 1.6413 |  | 1.4
raam 7 | Zuid | buiten | 1.6413 |  | 1.8 | 1.6413 |  | 1.83 | 1.6413 |  | 1.4 | 1.6413 |  | 1.4 | 1.6413 |  | 1.4
raam 8 | West | buiten | 1.6413 |  | 1.8 | 1.6413 |  | 1.83 | 1.6413 |  | 1.4 | 1.6413 |  | 1.4 | 1.6413 |  | 1.4
Deuren |  |  | 3.2 |  | 3.4 | 3.2 |  | 3.07 | 3.2 |  | 1.4 | 3.2 |  | 1.4 | 3.2 |  | 1.4
deur 1 | Oost | buiten | 1.6 |  | 3.4 | 1.6 |  | 3.07 | 1.6 |  | 1.4 | 1.6 |  | 1.4 | 1.6 |  | 1.4
deur 2 | West | buiten | 1.6 |  | 3.4 | 1.6 |  | 3.07 | 1.6 |  | 1.4 | 1.6 |  | 1.4 | 1.6 |  | 1.4
INSTALLATIES
Ventilatie |  |  |  |  | natuurlijke toevoer, mechanische afvoer |  |  | natuurlijke toevoer, mechanische afvoer |  |  | natuurlijke toevoer, mechanische afvoer |  |  | natuurlijke toevoer, mechanische afvoer |  |  | volledig mechanisch
ventilatietype |  |  |  |  | natuurlijke toevoer, mechanische afvoer |  |  | natuurlijke toevoer, mechanische afvoer |  |  | natuurlijke toevoer, mechanische afvoer |  |  | natuurlijke toevoer, mechanische afvoer |  |  | volledig mechanisch
ventilatievoorziening |  |  |  |  | C1 standaard |  |  | C1 standaard |  |  | C5a luchtdruk toevoer, CO2 afvoer, zonering |  |  | C5a luchtdruk toevoer, CO2 afvoer, zonering |  |  | decentrale WTW en CO2 sturing
type warmteterugwinning |  |  |  |  | geen warmteterugwinning |  |  | geen warmteterugwinning |  |  | geen warmteterugwinning |  |  | geen warmteterugwinning |  |  | met warmteterugwinning
kierdichting (q;v10) |  |  |  |  | forfaitair |  |  | forfaitair |  |  | 0,7 dm3/s.m2 |  |  | 0,7 dm3/s.m2 |  |  | 0,4 dm3/s.m2
Ruimteverwarming |  |  |  |  | ketel HR107-ketel |  |  | ketel HR107-ketel |  |  | ketel HR107-ketel |  |  | elektrische warmtepomp |  |  | elektrische warmtepomp
type ruimteverwarming |  |  |  |  | individueel |  |  | individueel |  |  | individueel |  |  | individueel |  |  | individueel
toestel ruimteverwarming |  |  |  |  | ketel |  |  | ketel |  |  | ketel |  |  | elektrische warmtepomp |  |  | elektrische warmtepomp
ketel/luchtverwarming |  |  |  |  | HR107-ketel |  |  | HR107-ketel |  |  | HR107-ketel
lokale verwarming
Afgiftesysteem |  |  |  |  | vloer/wand/plafond |  |  | vloer/wand/plafond |  |  | vloer/wand/plafond |  |  | vloer/wand/plafond |  |  | vloer/wand/plafond
temperatuurniveau |  |  |  |  | 45/40 |  |  | 45/40 |  |  | 45/40 |  |  | 45/40 |  |  | 45/40
type afgiftesysteem |  |  |  |  | vloer/wand/plafond |  |  | vloer/wand/plafond |  |  | vloer/wand/plafond |  |  | vloer/wand/plafond |  |  | vloer/wand/plafond
Warmtapwater |  |  |  |  | individueel gas combitoestel met gaskeur HR/CW |  |  | individueel gas combitoestel met gaskeur HR/CW |  |  | individueel gas combitoestel met gaskeur HR/CW |  |  | individueel combi warmtepomp |  |  | individueel combi warmtepomp
type tapwaterinstallatie |  |  |  |  | individueel |  |  | individueel |  |  | individueel |  |  | individueel |  |  | individueel
type toestel individiueel |  |  |  |  | gas combitoestel met gaskeur HR/CW |  |  | gas combitoestel met gaskeur HR/CW |  |  | gas combitoestel met gaskeur HR/CW |  |  | combi warmtepomp |  |  | combi warmtepomp
CW-klasse |  |  |  |  | CW3 |  |  | CW3 |  |  | CW3 |  |  | CW3 |  |  | CW3
type toestel met extern vat
type indirect verwarmd vat
douche WTW aanwezig |  |  |  |  | nee |  |  | nee |  |  | nee |  |  | nee |  |  | nee
Zonnestroom |  |  |  |  | geen |  |  | geen |  |  | geen |  |  | geen |  |  | geen
PV cellen aanwezig |  |  |  |  | nee |  |  | nee |  |  | nee |  |  | nee |  |  | nee
PV type |  |  |  |  | - |  |  | - |  |  | - |  |  | - |  |  | -
PV oppervlakte (m2) |  |  |  |  | 0 |  |  | 0 |  |  | 0 |  |  | 0 |  |  | 0
hellingshoek PV (°) |  |  |  |  | - |  |  | - |  |  | - |  |  | - |  |  | -
orientatie PV (°) |  |  |  |  | - |  |  | - |  |  | - |  |  | - |  |  | -
STANDAARD VOOR WONINGISOLATIE
vormfactor (Averlies/Agebruik) (m2/m2) |  |  |  |  | 0.38925 |  |  | 0.38925 |  |  | 0.38925 |  |  | 0.38925 |  |  | 0.38925
standaardwaarde (kWh/m2) |  |  |  |  | 45 |  |  | 45 |  |  | 45 |  |  | 45 |  |  | 45
warmtebehoefte woningen (Q,H,nd) (kWh/m2) |  |  |  |  | 48.4945 |  |  | 48.0164 |  |  | 29.0048 |  |  | 29.0048 |  |  | 13.4269
* Voor de berekeningen is de validatietool 'Rekentool NTA 8800 MWA v220119.xlsm' gebruikt (NTA 8800 V2.0)
tbv tabel met gegevens per voorbeeldwoning in brochure
overig 2015 - 2018 |  |  |  |  | oorspronkelijk |  |  | huidig |  |  | ISO, MECH AFVOER |  |  | ISO, MECH AFVOER, WPe |  |  | ISO, BALANSVENTILATIE, WPe
[8 empty] | op basis van WoON2018 |  |  | besparingspakket 1 |  |  | besparingspakket 2 |  |  | besparingspakket 3
ALGEMEEN
gebruiksoppervlakte (m2) |  | 69.93
gebouwtype |  | meergezinswoning
uitvoeringsvariant |  | tussen op onderste of tussenverdieping
gebouwhoogte (m) |  | 12
vormfactor (verliesoppervlakte/gebruiksoppervlakte) |  | 0.38925
BOUWKUNDIG
begane grondvloer |  | 0 |  | Rc [m2K/W] | - |  |  | - |  |  | - |  |  | - |  |  | -
dichte gevel |  | 10.89 |  | Rc [m2K/W] | 4.5 |  |  | 4.5 |  |  | 4.5 |  |  | 4.5 |  |  | 4.5
hellend dak |  | 0 |  | Rc [m2K/W] | - |  |  | - |  |  | - |  |  | - |  |  | -
plat dak |  | 0 |  | Rc [m2K/W] | - |  |  | - |  |  | - |  |  | - |  |  | -
raam |  | 13.13 |  | U [W/m2K] | 1.8 |  |  | 1.83 |  |  | 1.4 |  |  | 1.4 |  |  | 1.4
deur |  | 3.2 |  | U [W/m2K] | 3.4 |  |  | 3.07 |  |  | 1.4 |  |  | 1.4 |  |  | 1.4
kierdichting (q;v10) |  |  |  |  | forfaitair |  |  | forfaitair |  |  | 0,7 dm3/s.m2 |  |  | 0,7 dm3/s.m2 |  |  | 0,4 dm3/s.m2
INSTALLATIES
ventilatietype |  |  |  |  | natuurlijke toevoer, mechanische afvoer |  |  | natuurlijke toevoer, mechanische afvoer |  |  | natuurlijke toevoer, mechanische afvoer |  |  | natuurlijke toevoer, mechanische afvoer |  |  | volledig mechanisch
ventilatievoorziening |  |  |  |  | C1 standaard |  |  | C1 standaard |  |  | C5a luchtdruk toevoer, CO2 afvoer, zonering |  |  | C5a luchtdruk toevoer, CO2 afvoer, zonering |  |  | decentrale WTW en CO2 sturing
type warmteterugwinning |  |  |  |  | geen warmteterugwinning |  |  | geen warmteterugwinning |  |  | geen warmteterugwinning |  |  | geen warmteterugwinning |  |  | met warmteterugwinning
ruimteverwarming |  |  |  |  | individueel - HR107-ketel |  |  | individueel - HR107-ketel |  |  | individueel - HR107-ketel |  |  | individueel - elektrische warmtepomp |  |  | individueel - elektrische warmtepomp
afgiftesysteem |  |  |  |  | vloer/wand/plafond |  |  | vloer/wand/plafond |  |  | vloer/wand/plafond |  |  | vloer/wand/plafond |  |  | vloer/wand/plafond
warmtapwater |  |  |  |  | individueel - gas combitoestel met gaskeur HR/CW |  |  | individueel - gas combitoestel met gaskeur HR/CW |  |  | individueel - gas combitoestel met gaskeur HR/CW |  |  | individueel - combi warmtepomp |  |  | individueel - combi warmtepomp
PV-panelen (m2) |  |  |  |  | 0 |  |  | 0 |  |  | 0 |  |  | 0 |  |  | 0
ENERGIEPRESTATIES NTA 8800
Standaard (kWh/m2) |  |  |  |  | 45 |  |  | 45 |  |  | 45 |  |  | 45 |  |  | 45
Warmtebehoefte verwarming - te toetsen aan standaard (kWh/m2) |  |  |  |  | 48.4945 |  |  | 48.0164 |  |  | 29.0048 |  |  | 29.0048 |  |  | 13.4269

## (gem) overig 15-18 tus-vlo (hidden)
Data voorbeeldwoningen 2022 en resultaten berekening met NTA8800*
2022-09-08
kies type data >> | gemiddelde | voor het pakket HUIDIG zijn uit WoON2018 per Voorbeeldwoning de gewogen gemiddelde afmetingen en isolatiewaarden, en het type meest voorkomende installaties meegenomen
TYPE VOORBEELDWONING |  |  |  |  | SELECTEER WONING
voorbeeldwoning |  |  |  |  | overig |  |  | overig |  |  | overig |  |  | overig |  |  | overig
bouwperiode |  |  |  |  | 2015 - 2018 |  |  | 2015 - 2018 |  |  | 2015 - 2018 |  |  | 2015 - 2018 |  |  | 2015 - 2018
subtype |  |  |  |  | tussen vloer |  |  | tussen vloer |  |  | tussen vloer |  |  | tussen vloer |  |  | tussen vloer
ENERGETISCH NIVEAU
pakket maatregelen |  |  |  |  | oorspronkelijk |  | op basis van WoON2018 | huidig |  |  | ISO, MECH AFVOER |  |  | ISO, MECH AFVOER, WPe |  |  | ISO, BALANSVENTILATIE, WPe
code |  |  |  |  | 8871 2 |  |  | 8872 2 |  |  | 8873 2 |  |  | 8874 2 |  |  | 8875 2
ALGEMEEN
gebruiksoppervlakte (m2) |  |  |  |  | 69.93 |  |  | 69.93 |  |  | 69.93 |  |  | 69.93 |  |  | 69.93
aantal bouwlagen |  |  |  |  | 1 |  |  | 1 |  |  | 1 |  |  | 1 |  |  | 1
aantal bouwlagen hele gebouw |  |  |  |  | 5 |  |  | 5 |  |  | 5 |  |  | 5 |  |  | 5
aantal eenheden hele gebouw |  |  |  |  | 1 |  |  | 1 |  |  | 1 |  |  | 1 |  |  | 1
gebouwtype |  |  |  |  | meergezinswoning |  |  | meergezinswoning |  |  | meergezinswoning |  |  | meergezinswoning |  |  | meergezinswoning
uitvoeringsvariant |  |  |  |  | tussen op onderste of tussenverdieping |  |  | tussen op onderste of tussenverdieping |  |  | tussen op onderste of tussenverdieping |  |  | tussen op onderste of tussenverdieping |  |  | tussen op onderste of tussenverdieping
gebouwhoogte (m) |  |  |  |  | 12 |  |  | 12 |  |  | 12 |  |  | 12 |  |  | 12
begrenzing beganegrondvloer |  |  |  |  | grond |  |  | grond |  |  | grond |  |  | grond |  |  | grond
BOUWKUNDIG | oriëntatie | begrenzing | oppervlakte | Rc-waarde | U-waarde | oppervlakte | Rc-waarde | U-waarde | oppervlakte | Rc-waarde | U-waarde | oppervlakte | Rc-waarde | U-waarde | oppervlakte | Rc-waarde | U-waarde
| - | - | [m2] | [m2K/W] | [W/m2K] | [m2] | [m2K/W] | [W/m2K] | [m2] | [m2K/W] | [W/m2K] | [m2] | [m2K/W] | [W/m2K] | [m2] | [m2K/W] | [W/m2K]
Begane grondvloer |  |  | 69.93 | 3.5 | 0.26596 | 69.93 | 3.5 | 0.26596 | 69.93 | 3.5 | 0.26596 | 69.93 | 3.5 | 0.26596 | 69.93 | 3.5 | 0.26596
vloer 1 | - | grond | 69.93 | 3.5 | 0.26596 | 69.93 | 3.5 | 0.26596 | 69.93 | 3.5 | 0.26596 | 69.93 | 3.5 | 0.26596 | 69.93 | 3.5 | 0.26596
vloer 2 | - | - | 0 | - | - | 0 | - | - | 0 | - | - | 0 | - | - | 0 | - | -
vloer 3 | - | - | 0 | - | - | 0 | - | - | 0 | - | - | 0 | - | - | 0 | - | -
vloer 4 | - | - | 0 | - | - | 0 | - | - | 0 | - | - | 0 | - | - | 0 | - | -
Dichte gevel |  |  | 10.89 | 4.5 | 0.21413 | 10.89 | 4.5 | 0.21413 | 10.89 | 4.5 | 0.21413 | 10.89 | 4.5 | 0.21413 | 10.89 | 4.5 | 0.21413
gevel 1 (voor-/achtergevel) | Oost | buiten | 5.445 | 4.5 | 0.21413 | 5.445 | 4.5 | 0.21413 | 5.445 | 4.5 | 0.21413 | 5.445 | 4.5 | 0.21413 | 5.445 | 4.5 | 0.21413
gevel 2 (voor-/achtergevel) | West | buiten | 5.445 | 4.5 | 0.21413 | 5.445 | 4.5 | 0.21413 | 5.445 | 4.5 | 0.21413 | 5.445 | 4.5 | 0.21413 | 5.445 | 4.5 | 0.21413
gevel 3 (zijgevel) | Oost | buiten | 0 | - | - | 0 | - | - | 0 | - | - | 0 | - | - | 0 | - | -
gevel 4 (zijgevel) | West | buiten | 0 | - | - | 0 | - | - | 0 | - | - | 0 | - | - | 0 | - | -
Hellend / plat dak |  |  | 0 | - | - | 0 | - | - | 0 | - | - | 0 | - | - | 0 | - | -
dak 1 (hellend) | West | buiten | 0 | - | - | 0 | - | - | 0 | - | - | 0 | - | - | 0 | - | -
dak 2 (hellend) | Oost | buiten | 0 | - | - | 0 | - | - | 0 | - | - | 0 | - | - | 0 | - | -
dak 3 (plat) | - | buiten | 0 | - | - | 0 | - | - | 0 | - | - | 0 | - | - | 0 | - | -
dak 4 (plat) | - | buiten | 0 | - | - | 0 | - | - | 0 | - | - | 0 | - | - | 0 | - | -
Ramen |  |  | 13.13 |  | 1.8 | 13.13 |  | 1.83 | 13.13 |  | 1.4 | 13.13 |  | 1.4 | 13.13 |  | 1.4
raam 1 | Noord | buiten | 1.6413 |  | 1.8 | 1.6413 |  | 1.83 | 1.6413 |  | 1.4 | 1.6413 |  | 1.4 | 1.6413 |  | 1.4
raam 2 | Oost | buiten | 1.6413 |  | 1.8 | 1.6413 |  | 1.83 | 1.6413 |  | 1.4 | 1.6413 |  | 1.4 | 1.6413 |  | 1.4
raam 3 | Zuid | buiten | 1.6413 |  | 1.8 | 1.6413 |  | 1.83 | 1.6413 |  | 1.4 | 1.6413 |  | 1.4 | 1.6413 |  | 1.4
raam 4 | West | buiten | 1.6413 |  | 1.8 | 1.6413 |  | 1.83 | 1.6413 |  | 1.4 | 1.6413 |  | 1.4 | 1.6413 |  | 1.4
raam 5 | Noord | buiten | 1.6413 |  | 1.8 | 1.6413 |  | 1.83 | 1.6413 |  | 1.4 | 1.6413 |  | 1.4 | 1.6413 |  | 1.4
raam 6 | Oost | buiten | 1.6413 |  | 1.8 | 1.6413 |  | 1.83 | 1.6413 |  | 1.4 | 1.6413 |  | 1.4 | 1.6413 |  | 1.4
raam 7 | Zuid | buiten | 1.6413 |  | 1.8 | 1.6413 |  | 1.83 | 1.6413 |  | 1.4 | 1.6413 |  | 1.4 | 1.6413 |  | 1.4
raam 8 | West | buiten | 1.6413 |  | 1.8 | 1.6413 |  | 1.83 | 1.6413 |  | 1.4 | 1.6413 |  | 1.4 | 1.6413 |  | 1.4
Deuren |  |  | 3.2 |  | 3.4 | 3.2 |  | 3.07 | 3.2 |  | 1.4 | 3.2 |  | 1.4 | 3.2 |  | 1.4
deur 1 | Oost | buiten | 1.6 |  | 3.4 | 1.6 |  | 3.07 | 1.6 |  | 1.4 | 1.6 |  | 1.4 | 1.6 |  | 1.4
deur 2 | West | buiten | 1.6 |  | 3.4 | 1.6 |  | 3.07 | 1.6 |  | 1.4 | 1.6 |  | 1.4 | 1.6 |  | 1.4
INSTALLATIES
Ventilatie |  |  |  |  | natuurlijke toevoer, mechanische afvoer |  |  | natuurlijke toevoer, mechanische afvoer |  |  | natuurlijke toevoer, mechanische afvoer |  |  | natuurlijke toevoer, mechanische afvoer |  |  | volledig mechanisch
ventilatietype |  |  |  |  | natuurlijke toevoer, mechanische afvoer |  |  | natuurlijke toevoer, mechanische afvoer |  |  | natuurlijke toevoer, mechanische afvoer |  |  | natuurlijke toevoer, mechanische afvoer |  |  | volledig mechanisch
ventilatievoorziening |  |  |  |  | C1 standaard |  |  | C1 standaard |  |  | C5a luchtdruk toevoer, CO2 afvoer, zonering |  |  | C5a luchtdruk toevoer, CO2 afvoer, zonering |  |  | decentrale WTW en CO2 sturing
type warmteterugwinning |  |  |  |  | geen warmteterugwinning |  |  | geen warmteterugwinning |  |  | geen warmteterugwinning |  |  | geen warmteterugwinning |  |  | met warmteterugwinning
kierdichting (q;v10) |  |  |  |  | forfaitair |  |  | forfaitair |  |  | 0,7 dm3/s.m2 |  |  | 0,7 dm3/s.m2 |  |  | 0,4 dm3/s.m2
Ruimteverwarming |  |  |  |  | ketel HR107-ketel |  |  | ketel HR107-ketel |  |  | ketel HR107-ketel |  |  | elektrische warmtepomp |  |  | elektrische warmtepomp
type ruimteverwarming |  |  |  |  | individueel |  |  | individueel |  |  | individueel |  |  | individueel |  |  | individueel
toestel ruimteverwarming |  |  |  |  | ketel |  |  | ketel |  |  | ketel |  |  | elektrische warmtepomp |  |  | elektrische warmtepomp
ketel/luchtverwarming |  |  |  |  | HR107-ketel |  |  | HR107-ketel |  |  | HR107-ketel
lokale verwarming
Afgiftesysteem |  |  |  |  | vloer/wand/plafond |  |  | vloer/wand/plafond |  |  | vloer/wand/plafond |  |  | vloer/wand/plafond |  |  | vloer/wand/plafond
temperatuurniveau |  |  |  |  | 45/40 |  |  | 45/40 |  |  | 45/40 |  |  | 45/40 |  |  | 45/40
type afgiftesysteem |  |  |  |  | vloer/wand/plafond |  |  | vloer/wand/plafond |  |  | vloer/wand/plafond |  |  | vloer/wand/plafond |  |  | vloer/wand/plafond
Warmtapwater |  |  |  |  | individueel gas combitoestel met gaskeur HR/CW |  |  | individueel gas combitoestel met gaskeur HR/CW |  |  | individueel gas combitoestel met gaskeur HR/CW |  |  | individueel combi warmtepomp |  |  | individueel combi warmtepomp
type tapwaterinstallatie |  |  |  |  | individueel |  |  | individueel |  |  | individueel |  |  | individueel |  |  | individueel
type toestel individiueel |  |  |  |  | gas combitoestel met gaskeur HR/CW |  |  | gas combitoestel met gaskeur HR/CW |  |  | gas combitoestel met gaskeur HR/CW |  |  | combi warmtepomp |  |  | combi warmtepomp
CW-klasse |  |  |  |  | CW3 |  |  | CW3 |  |  | CW3 |  |  | CW3 |  |  | CW3
type toestel met extern vat
type indirect verwarmd vat
douche WTW aanwezig |  |  |  |  | nee |  |  | nee |  |  | nee |  |  | nee |  |  | nee
Zonnestroom |  |  |  |  | geen |  |  | geen |  |  | geen |  |  | geen |  |  | geen
PV cellen aanwezig |  |  |  |  | nee |  |  | nee |  |  | nee |  |  | nee |  |  | nee
PV type |  |  |  |  | - |  |  | - |  |  | - |  |  | - |  |  | -
PV oppervlakte (m2) |  |  |  |  | 0 |  |  | 0 |  |  | 0 |  |  | 0 |  |  | 0
hellingshoek PV (°) |  |  |  |  | - |  |  | - |  |  | - |  |  | - |  |  | -
orientatie PV (°) |  |  |  |  | - |  |  | - |  |  | - |  |  | - |  |  | -
STANDAARD VOOR WONINGISOLATIE
vormfactor (Averlies/Agebruik) (m2/m2) |  |  |  |  | 1.0892 |  |  | 1.0892 |  |  | 1.0892 |  |  | 1.0892 |  |  | 1.0892
standaardwaarde (kWh/m2) |  |  |  |  | 49.0161 |  |  | 49.0161 |  |  | 49.0161 |  |  | 49.0161 |  |  | 49.0161
warmtebehoefte woningen (Q,H,nd) (kWh/m2) |  |  |  |  | 55.283 |  |  | 54.8066 |  |  | 35.5809 |  |  | 35.5809 |  |  | 19.1774
* Voor de berekeningen is de validatietool 'Rekentool NTA 8800 MWA v220119.xlsm' gebruikt (NTA 8800 V2.0)
tbv tabel met gegevens per voorbeeldwoning in brochure
overig 2015 - 2018 |  |  |  |  | oorspronkelijk |  |  | huidig |  |  | ISO, MECH AFVOER |  |  | ISO, MECH AFVOER, WPe |  |  | ISO, BALANSVENTILATIE, WPe
[8 empty] | op basis van WoON2018 |  |  | besparingspakket 1 |  |  | besparingspakket 2 |  |  | besparingspakket 3
ALGEMEEN
gebruiksoppervlakte (m2) |  | 69.93
gebouwtype |  | meergezinswoning
uitvoeringsvariant |  | tussen op onderste of tussenverdieping
gebouwhoogte (m) |  | 12
vormfactor (verliesoppervlakte/gebruiksoppervlakte) |  | 1.0892
BOUWKUNDIG
begane grondvloer |  | 69.93 |  | Rc [m2K/W] | 3.5 |  |  | 3.5 |  |  | 3.5 |  |  | 3.5 |  |  | 3.5
dichte gevel |  | 10.89 |  | Rc [m2K/W] | 4.5 |  |  | 4.5 |  |  | 4.5 |  |  | 4.5 |  |  | 4.5
hellend dak |  | 0 |  | Rc [m2K/W] | - |  |  | - |  |  | - |  |  | - |  |  | -
plat dak |  | 0 |  | Rc [m2K/W] | - |  |  | - |  |  | - |  |  | - |  |  | -
raam |  | 13.13 |  | U [W/m2K] | 1.8 |  |  | 1.83 |  |  | 1.4 |  |  | 1.4 |  |  | 1.4
deur |  | 3.2 |  | U [W/m2K] | 3.4 |  |  | 3.07 |  |  | 1.4 |  |  | 1.4 |  |  | 1.4
kierdichting (q;v10) |  |  |  |  | forfaitair |  |  | forfaitair |  |  | 0,7 dm3/s.m2 |  |  | 0,7 dm3/s.m2 |  |  | 0,4 dm3/s.m2
INSTALLATIES
ventilatietype |  |  |  |  | natuurlijke toevoer, mechanische afvoer |  |  | natuurlijke toevoer, mechanische afvoer |  |  | natuurlijke toevoer, mechanische afvoer |  |  | natuurlijke toevoer, mechanische afvoer |  |  | volledig mechanisch
ventilatievoorziening |  |  |  |  | C1 standaard |  |  | C1 standaard |  |  | C5a luchtdruk toevoer, CO2 afvoer, zonering |  |  | C5a luchtdruk toevoer, CO2 afvoer, zonering |  |  | decentrale WTW en CO2 sturing
type warmteterugwinning |  |  |  |  | geen warmteterugwinning |  |  | geen warmteterugwinning |  |  | geen warmteterugwinning |  |  | geen warmteterugwinning |  |  | met warmteterugwinning
ruimteverwarming |  |  |  |  | individueel - HR107-ketel |  |  | individueel - HR107-ketel |  |  | individueel - HR107-ketel |  |  | individueel - elektrische warmtepomp |  |  | individueel - elektrische warmtepomp
afgiftesysteem |  |  |  |  | vloer/wand/plafond |  |  | vloer/wand/plafond |  |  | vloer/wand/plafond |  |  | vloer/wand/plafond |  |  | vloer/wand/plafond
warmtapwater |  |  |  |  | individueel - gas combitoestel met gaskeur HR/CW |  |  | individueel - gas combitoestel met gaskeur HR/CW |  |  | individueel - gas combitoestel met gaskeur HR/CW |  |  | individueel - combi warmtepomp |  |  | individueel - combi warmtepomp
PV-panelen (m2) |  |  |  |  | 0 |  |  | 0 |  |  | 0 |  |  | 0 |  |  | 0
ENERGIEPRESTATIES NTA 8800
Standaard (kWh/m2) |  |  |  |  | 49.0161 |  |  | 49.0161 |  |  | 49.0161 |  |  | 49.0161 |  |  | 49.0161
Warmtebehoefte verwarming - te toetsen aan standaard (kWh/m2) |  |  |  |  | 55.283 |  |  | 54.8066 |  |  | 35.5809 |  |  | 35.5809 |  |  | 19.1774

## (gem) overig 15-18 tus-dak (hidden)
Data voorbeeldwoningen 2022 en resultaten berekening met NTA8800*
2022-09-08
kies type data >> | gemiddelde | voor het pakket HUIDIG zijn uit WoON2018 per Voorbeeldwoning de gewogen gemiddelde afmetingen en isolatiewaarden, en het type meest voorkomende installaties meegenomen
TYPE VOORBEELDWONING |  |  |  |  | SELECTEER WONING
voorbeeldwoning |  |  |  |  | overig |  |  | overig |  |  | overig |  |  | overig |  |  | overig
bouwperiode |  |  |  |  | 2015 - 2018 |  |  | 2015 - 2018 |  |  | 2015 - 2018 |  |  | 2015 - 2018 |  |  | 2015 - 2018
subtype |  |  |  |  | tussen dak |  |  | tussen dak |  |  | tussen dak |  |  | tussen dak |  |  | tussen dak
ENERGETISCH NIVEAU
pakket maatregelen |  |  |  |  | oorspronkelijk |  | op basis van WoON2018 | huidig |  |  | ISO, MECH AFVOER |  |  | ISO, MECH AFVOER, WPe |  |  | ISO, BALANSVENTILATIE, WPe
code |  |  |  |  | 8881 2 |  |  | 8882 2 |  |  | 8883 2 |  |  | 8884 2 |  |  | 8885 2
ALGEMEEN
gebruiksoppervlakte (m2) |  |  |  |  | 69.93 |  |  | 69.93 |  |  | 69.93 |  |  | 69.93 |  |  | 69.93
aantal bouwlagen |  |  |  |  | 1 |  |  | 1 |  |  | 1 |  |  | 1 |  |  | 1
aantal bouwlagen hele gebouw |  |  |  |  | 5 |  |  | 5 |  |  | 5 |  |  | 5 |  |  | 5
aantal eenheden hele gebouw |  |  |  |  | 1 |  |  | 1 |  |  | 1 |  |  | 1 |  |  | 1
gebouwtype |  |  |  |  | meergezinswoning |  |  | meergezinswoning |  |  | meergezinswoning |  |  | meergezinswoning |  |  | meergezinswoning
uitvoeringsvariant |  |  |  |  | tussen op bovenste verdieping |  |  | tussen op bovenste verdieping |  |  | tussen op bovenste verdieping |  |  | tussen op bovenste verdieping |  |  | tussen op bovenste verdieping
gebouwhoogte (m) |  |  |  |  | 12 |  |  | 12 |  |  | 12 |  |  | 12 |  |  | 12
begrenzing beganegrondvloer |  |  |  |  | nvt |  |  | nvt |  |  | nvt |  |  | nvt |  |  | nvt
BOUWKUNDIG | oriëntatie | begrenzing | oppervlakte | Rc-waarde | U-waarde | oppervlakte | Rc-waarde | U-waarde | oppervlakte | Rc-waarde | U-waarde | oppervlakte | Rc-waarde | U-waarde | oppervlakte | Rc-waarde | U-waarde
| - | - | [m2] | [m2K/W] | [W/m2K] | [m2] | [m2K/W] | [W/m2K] | [m2] | [m2K/W] | [W/m2K] | [m2] | [m2K/W] | [W/m2K] | [m2] | [m2K/W] | [W/m2K]
Begane grondvloer |  |  | 0 | - | - | 0 | - | - | 0 | - | - | 0 | - | - | 0 | - | -
vloer 1 | - | - | 0 | - | - | 0 | 3.5 | 0.26596 | 0 | - | - | 0 | - | - | 0 | - | -
vloer 2 | - | - | 0 | - | - | 0 | - | - | 0 | - | - | 0 | - | - | 0 | - | -
vloer 3 | - | - | 0 | - | - | 0 | - | - | 0 | - | - | 0 | - | - | 0 | - | -
vloer 4 | - | - | 0 | - | - | 0 | - | - | 0 | - | - | 0 | - | - | 0 | - | -
Dichte gevel |  |  | 10.89 | 4.5 | 0.21413 | 10.89 | 4.5 | 0.21413 | 10.89 | 4.5 | 0.21413 | 10.89 | 4.5 | 0.21413 | 10.89 | 4.5 | 0.21413
gevel 1 (voor-/achtergevel) | Oost | buiten | 5.445 | 4.5 | 0.21413 | 5.445 | 4.5 | 0.21413 | 5.445 | 4.5 | 0.21413 | 5.445 | 4.5 | 0.21413 | 5.445 | 4.5 | 0.21413
gevel 2 (voor-/achtergevel) | West | buiten | 5.445 | 4.5 | 0.21413 | 5.445 | 4.5 | 0.21413 | 5.445 | 4.5 | 0.21413 | 5.445 | 4.5 | 0.21413 | 5.445 | 4.5 | 0.21413
gevel 3 (zijgevel) | Oost | buiten | 0 | - | - | 0 | - | - | 0 | - | - | 0 | - | - | 0 | - | -
gevel 4 (zijgevel) | West | buiten | 0 | - | - | 0 | - | - | 0 | - | - | 0 | - | - | 0 | - | -
Hellend / plat dak |  |  | 69.93 | 6 | 0.16207 | 69.93 | 6 | 0.16207 | 69.93 | 6 | 0.16207 | 69.93 | 6 | 0.16207 | 69.93 | 6 | 0.16207
dak 1 (hellend) | West | buiten | 0 | - | - | 0 | - | - | 0 | - | - | 0 | - | - | 0 | - | -
dak 2 (hellend) | Oost | buiten | 0 | - | - | 0 | - | - | 0 | - | - | 0 | - | - | 0 | - | -
dak 3 (plat) | - | buiten | 34.965 | 6 | 0.16207 | 34.965 | 6 | 0.16207 | 34.965 | 6 | 0.16207 | 34.965 | 6 | 0.16207 | 34.965 | 6 | 0.16207
dak 4 (plat) | - | buiten | 34.965 | 6 | 0.16207 | 34.965 | 6 | 0.16207 | 34.965 | 6 | 0.16207 | 34.965 | 6 | 0.16207 | 34.965 | 6 | 0.16207
Ramen |  |  | 13.13 |  | 1.8 | 13.13 |  | 1.83 | 13.13 |  | 1.4 | 13.13 |  | 1.4 | 13.13 |  | 1.4
raam 1 | Noord | buiten | 1.6413 |  | 1.8 | 1.6413 |  | 1.83 | 1.6413 |  | 1.4 | 1.6413 |  | 1.4 | 1.6413 |  | 1.4
raam 2 | Oost | buiten | 1.6413 |  | 1.8 | 1.6413 |  | 1.83 | 1.6413 |  | 1.4 | 1.6413 |  | 1.4 | 1.6413 |  | 1.4
raam 3 | Zuid | buiten | 1.6413 |  | 1.8 | 1.6413 |  | 1.83 | 1.6413 |  | 1.4 | 1.6413 |  | 1.4 | 1.6413 |  | 1.4
raam 4 | West | buiten | 1.6413 |  | 1.8 | 1.6413 |  | 1.83 | 1.6413 |  | 1.4 | 1.6413 |  | 1.4 | 1.6413 |  | 1.4
raam 5 | Noord | buiten | 1.6413 |  | 1.8 | 1.6413 |  | 1.83 | 1.6413 |  | 1.4 | 1.6413 |  | 1.4 | 1.6413 |  | 1.4
raam 6 | Oost | buiten | 1.6413 |  | 1.8 | 1.6413 |  | 1.83 | 1.6413 |  | 1.4 | 1.6413 |  | 1.4 | 1.6413 |  | 1.4
raam 7 | Zuid | buiten | 1.6413 |  | 1.8 | 1.6413 |  | 1.83 | 1.6413 |  | 1.4 | 1.6413 |  | 1.4 | 1.6413 |  | 1.4
raam 8 | West | buiten | 1.6413 |  | 1.8 | 1.6413 |  | 1.83 | 1.6413 |  | 1.4 | 1.6413 |  | 1.4 | 1.6413 |  | 1.4
Deuren |  |  | 3.2 |  | 3.4 | 3.2 |  | 3.07 | 3.2 |  | 1.4 | 3.2 |  | 1.4 | 3.2 |  | 1.4
deur 1 | Oost | buiten | 1.6 |  | 3.4 | 1.6 |  | 3.07 | 1.6 |  | 1.4 | 1.6 |  | 1.4 | 1.6 |  | 1.4
deur 2 | West | buiten | 1.6 |  | 3.4 | 1.6 |  | 3.07 | 1.6 |  | 1.4 | 1.6 |  | 1.4 | 1.6 |  | 1.4
INSTALLATIES
Ventilatie |  |  |  |  | natuurlijke toevoer, mechanische afvoer |  |  | natuurlijke toevoer, mechanische afvoer |  |  | natuurlijke toevoer, mechanische afvoer |  |  | natuurlijke toevoer, mechanische afvoer |  |  | volledig mechanisch
ventilatietype |  |  |  |  | natuurlijke toevoer, mechanische afvoer |  |  | natuurlijke toevoer, mechanische afvoer |  |  | natuurlijke toevoer, mechanische afvoer |  |  | natuurlijke toevoer, mechanische afvoer |  |  | volledig mechanisch
ventilatievoorziening |  |  |  |  | C1 standaard |  |  | C1 standaard |  |  | C5a luchtdruk toevoer, CO2 afvoer, zonering |  |  | C5a luchtdruk toevoer, CO2 afvoer, zonering |  |  | decentrale WTW en CO2 sturing
type warmteterugwinning |  |  |  |  | geen warmteterugwinning |  |  | geen warmteterugwinning |  |  | geen warmteterugwinning |  |  | geen warmteterugwinning |  |  | met warmteterugwinning
kierdichting (q;v10) |  |  |  |  | forfaitair |  |  | forfaitair |  |  | 0,7 dm3/s.m2 |  |  | 0,7 dm3/s.m2 |  |  | 0,4 dm3/s.m2
Ruimteverwarming |  |  |  |  | ketel HR107-ketel |  |  | ketel HR107-ketel |  |  | ketel HR107-ketel |  |  | elektrische warmtepomp |  |  | elektrische warmtepomp
type ruimteverwarming |  |  |  |  | individueel |  |  | individueel |  |  | individueel |  |  | individueel |  |  | individueel
toestel ruimteverwarming |  |  |  |  | ketel |  |  | ketel |  |  | ketel |  |  | elektrische warmtepomp |  |  | elektrische warmtepomp
ketel/luchtverwarming |  |  |  |  | HR107-ketel |  |  | HR107-ketel |  |  | HR107-ketel
lokale verwarming
Afgiftesysteem |  |  |  |  | vloer/wand/plafond |  |  | vloer/wand/plafond |  |  | vloer/wand/plafond |  |  | vloer/wand/plafond |  |  | vloer/wand/plafond
temperatuurniveau |  |  |  |  | 45/40 |  |  | 45/40 |  |  | 45/40 |  |  | 45/40 |  |  | 45/40
type afgiftesysteem |  |  |  |  | vloer/wand/plafond |  |  | vloer/wand/plafond |  |  | vloer/wand/plafond |  |  | vloer/wand/plafond |  |  | vloer/wand/plafond
Warmtapwater |  |  |  |  | individueel gas combitoestel met gaskeur HR/CW |  |  | individueel gas combitoestel met gaskeur HR/CW |  |  | individueel gas combitoestel met gaskeur HR/CW |  |  | individueel combi warmtepomp |  |  | individueel combi warmtepomp
type tapwaterinstallatie |  |  |  |  | individueel |  |  | individueel |  |  | individueel |  |  | individueel |  |  | individueel
type toestel individiueel |  |  |  |  | gas combitoestel met gaskeur HR/CW |  |  | gas combitoestel met gaskeur HR/CW |  |  | gas combitoestel met gaskeur HR/CW |  |  | combi warmtepomp |  |  | combi warmtepomp
CW-klasse |  |  |  |  | CW3 |  |  | CW3 |  |  | CW3 |  |  | CW3 |  |  | CW3
type toestel met extern vat
type indirect verwarmd vat
douche WTW aanwezig |  |  |  |  | nee |  |  | nee |  |  | nee |  |  | nee |  |  | nee
Zonnestroom |  |  |  |  | geen |  |  | geen |  |  | geen |  |  | geen |  |  | geen
PV cellen aanwezig |  |  |  |  | nee |  |  | nee |  |  | nee |  |  | nee |  |  | nee
PV type |  |  |  |  | - |  |  | - |  |  | - |  |  | - |  |  | -
PV oppervlakte (m2) |  |  |  |  | 0 |  |  | 0 |  |  | 0 |  |  | 0 |  |  | 0
hellingshoek PV (°) |  |  |  |  | - |  |  | - |  |  | - |  |  | - |  |  | -
orientatie PV (°) |  |  |  |  | - |  |  | - |  |  | - |  |  | - |  |  | -
STANDAARD VOOR WONINGISOLATIE
vormfactor (Averlies/Agebruik) (m2/m2) |  |  |  |  | 1.3892 |  |  | 1.3892 |  |  | 1.3892 |  |  | 1.3892 |  |  | 1.3892
standaardwaarde (kWh/m2) |  |  |  |  | 62.5161 |  |  | 62.5161 |  |  | 62.5161 |  |  | 62.5161 |  |  | 62.5161
warmtebehoefte woningen (Q,H,nd) (kWh/m2) |  |  |  |  | 66.8465 |  |  | 66.3791 |  |  | 46.4002 |  |  | 46.4002 |  |  | 29.6676
* Voor de berekeningen is de validatietool 'Rekentool NTA 8800 MWA v220119.xlsm' gebruikt (NTA 8800 V2.0)
tbv tabel met gegevens per voorbeeldwoning in brochure
overig 2015 - 2018 |  |  |  |  | oorspronkelijk |  |  | huidig |  |  | ISO, MECH AFVOER |  |  | ISO, MECH AFVOER, WPe |  |  | ISO, BALANSVENTILATIE, WPe
[8 empty] | op basis van WoON2018 |  |  | besparingspakket 1 |  |  | besparingspakket 2 |  |  | besparingspakket 3
ALGEMEEN
gebruiksoppervlakte (m2) |  | 69.93
gebouwtype |  | meergezinswoning
uitvoeringsvariant |  | tussen op bovenste verdieping
gebouwhoogte (m) |  | 12
vormfactor (verliesoppervlakte/gebruiksoppervlakte) |  | 1.3892
BOUWKUNDIG
begane grondvloer |  | 0 |  | Rc [m2K/W] | - |  |  | - |  |  | - |  |  | - |  |  | -
dichte gevel |  | 10.89 |  | Rc [m2K/W] | 4.5 |  |  | 4.5 |  |  | 4.5 |  |  | 4.5 |  |  | 4.5
hellend dak |  | 0 |  | Rc [m2K/W] | - |  |  | - |  |  | - |  |  | - |  |  | -
plat dak |  | 69.93 |  | Rc [m2K/W] | 6 |  |  | 6 |  |  | 6 |  |  | 6 |  |  | 6
raam |  | 13.13 |  | U [W/m2K] | 1.8 |  |  | 1.83 |  |  | 1.4 |  |  | 1.4 |  |  | 1.4
deur |  | 3.2 |  | U [W/m2K] | 3.4 |  |  | 3.07 |  |  | 1.4 |  |  | 1.4 |  |  | 1.4
kierdichting (q;v10) |  |  |  |  | forfaitair |  |  | forfaitair |  |  | 0,7 dm3/s.m2 |  |  | 0,7 dm3/s.m2 |  |  | 0,4 dm3/s.m2
INSTALLATIES
ventilatietype |  |  |  |  | natuurlijke toevoer, mechanische afvoer |  |  | natuurlijke toevoer, mechanische afvoer |  |  | natuurlijke toevoer, mechanische afvoer |  |  | natuurlijke toevoer, mechanische afvoer |  |  | volledig mechanisch
ventilatievoorziening |  |  |  |  | C1 standaard |  |  | C1 standaard |  |  | C5a luchtdruk toevoer, CO2 afvoer, zonering |  |  | C5a luchtdruk toevoer, CO2 afvoer, zonering |  |  | decentrale WTW en CO2 sturing
type warmteterugwinning |  |  |  |  | geen warmteterugwinning |  |  | geen warmteterugwinning |  |  | geen warmteterugwinning |  |  | geen warmteterugwinning |  |  | met warmteterugwinning
ruimteverwarming |  |  |  |  | individueel - HR107-ketel |  |  | individueel - HR107-ketel |  |  | individueel - HR107-ketel |  |  | individueel - elektrische warmtepomp |  |  | individueel - elektrische warmtepomp
afgiftesysteem |  |  |  |  | vloer/wand/plafond |  |  | vloer/wand/plafond |  |  | vloer/wand/plafond |  |  | vloer/wand/plafond |  |  | vloer/wand/plafond
warmtapwater |  |  |  |  | individueel - gas combitoestel met gaskeur HR/CW |  |  | individueel - gas combitoestel met gaskeur HR/CW |  |  | individueel - gas combitoestel met gaskeur HR/CW |  |  | individueel - combi warmtepomp |  |  | individueel - combi warmtepomp
PV-panelen (m2) |  |  |  |  | 0 |  |  | 0 |  |  | 0 |  |  | 0 |  |  | 0
ENERGIEPRESTATIES NTA 8800
Standaard (kWh/m2) |  |  |  |  | 62.5161 |  |  | 62.5161 |  |  | 62.5161 |  |  | 62.5161 |  |  | 62.5161
Warmtebehoefte verwarming - te toetsen aan standaard (kWh/m2) |  |  |  |  | 66.8465 |  |  | 66.3791 |  |  | 46.4002 |  |  | 46.4002 |  |  | 29.6676

## (gem) overig 15-18 tus-dak-vlo (hidden)
Data voorbeeldwoningen 2022 en resultaten berekening met NTA8800*
2022-09-08
kies type data >> | gemiddelde | voor het pakket HUIDIG zijn uit WoON2018 per Voorbeeldwoning de gewogen gemiddelde afmetingen en isolatiewaarden, en het type meest voorkomende installaties meegenomen
TYPE VOORBEELDWONING |  |  |  |  | SELECTEER WONING
voorbeeldwoning |  |  |  |  | overig |  |  | overig |  |  | overig |  |  | overig |  |  | overig
bouwperiode |  |  |  |  | 2015 - 2018 |  |  | 2015 - 2018 |  |  | 2015 - 2018 |  |  | 2015 - 2018 |  |  | 2015 - 2018
subtype |  |  |  |  | tussen dak vloer |  |  | tussen dak vloer |  |  | tussen dak vloer |  |  | tussen dak vloer |  |  | tussen dak vloer
ENERGETISCH NIVEAU
pakket maatregelen |  |  |  |  | oorspronkelijk |  | op basis van WoON2018 | huidig |  |  | ISO, MECH AFVOER |  |  | ISO, MECH AFVOER, WPe |  |  | ISO, BALANSVENTILATIE, WPe
code |  |  |  |  | 8891 2 |  |  | 8892 2 |  |  | 8893 2 |  |  | 8894 2 |  |  | 8895 2
ALGEMEEN
gebruiksoppervlakte (m2) |  |  |  |  | 69.93 |  |  | 69.93 |  |  | 69.93 |  |  | 69.93 |  |  | 69.93
aantal bouwlagen |  |  |  |  | 1 |  |  | 1 |  |  | 1 |  |  | 1 |  |  | 1
aantal bouwlagen hele gebouw |  |  |  |  | 5 |  |  | 5 |  |  | 5 |  |  | 5 |  |  | 5
aantal eenheden hele gebouw |  |  |  |  | 1 |  |  | 1 |  |  | 1 |  |  | 1 |  |  | 1
gebouwtype |  |  |  |  | meergezinswoning |  |  | meergezinswoning |  |  | meergezinswoning |  |  | meergezinswoning |  |  | meergezinswoning
uitvoeringsvariant |  |  |  |  | tussen |  |  | tussen |  |  | tussen |  |  | tussen |  |  | tussen
gebouwhoogte (m) |  |  |  |  | 12 |  |  | 12 |  |  | 12 |  |  | 12 |  |  | 12
begrenzing beganegrondvloer |  |  |  |  | grond |  |  | grond |  |  | grond |  |  | grond |  |  | grond
BOUWKUNDIG | oriëntatie | begrenzing | oppervlakte | Rc-waarde | U-waarde | oppervlakte | Rc-waarde | U-waarde | oppervlakte | Rc-waarde | U-waarde | oppervlakte | Rc-waarde | U-waarde | oppervlakte | Rc-waarde | U-waarde
| - | - | [m2] | [m2K/W] | [W/m2K] | [m2] | [m2K/W] | [W/m2K] | [m2] | [m2K/W] | [W/m2K] | [m2] | [m2K/W] | [W/m2K] | [m2] | [m2K/W] | [W/m2K]
Begane grondvloer |  |  | 69.93 | 3.5 | 0.26596 | 69.93 | 3.5 | 0.26596 | 69.93 | 3.5 | 0.26596 | 69.93 | 3.5 | 0.26596 | 69.93 | 3.5 | 0.26596
vloer 1 | - | grond | 69.93 | 3.5 | 0.26596 | 69.93 | 3.5 | 0.26596 | 69.93 | 3.5 | 0.26596 | 69.93 | 3.5 | 0.26596 | 69.93 | 3.5 | 0.26596
vloer 2 | - | - | 0 | - | - | 0 | - | - | 0 | - | - | 0 | - | - | 0 | - | -
vloer 3 | - | - | 0 | - | - | 0 | - | - | 0 | - | - | 0 | - | - | 0 | - | -
vloer 4 | - | - | 0 | - | - | 0 | - | - | 0 | - | - | 0 | - | - | 0 | - | -
Dichte gevel |  |  | 10.89 | 4.5 | 0.21413 | 10.89 | 4.5 | 0.21413 | 10.89 | 4.5 | 0.21413 | 10.89 | 4.5 | 0.21413 | 10.89 | 4.5 | 0.21413
gevel 1 (voor-/achtergevel) | Oost | buiten | 5.445 | 4.5 | 0.21413 | 5.445 | 4.5 | 0.21413 | 5.445 | 4.5 | 0.21413 | 5.445 | 4.5 | 0.21413 | 5.445 | 4.5 | 0.21413
gevel 2 (voor-/achtergevel) | West | buiten | 5.445 | 4.5 | 0.21413 | 5.445 | 4.5 | 0.21413 | 5.445 | 4.5 | 0.21413 | 5.445 | 4.5 | 0.21413 | 5.445 | 4.5 | 0.21413
gevel 3 (zijgevel) | Oost | buiten | 0 | - | - | 0 | - | - | 0 | - | - | 0 | - | - | 0 | - | -
gevel 4 (zijgevel) | West | buiten | 0 | - | - | 0 | - | - | 0 | - | - | 0 | - | - | 0 | - | -
Hellend / plat dak |  |  | 69.93 | 6 | 0.16207 | 69.93 | 6 | 0.16207 | 69.93 | 6 | 0.16207 | 69.93 | 6 | 0.16207 | 69.93 | 6 | 0.16207
dak 1 (hellend) | West | buiten | 0 | - | - | 0 | - | - | 0 | - | - | 0 | - | - | 0 | - | -
dak 2 (hellend) | Oost | buiten | 0 | - | - | 0 | - | - | 0 | - | - | 0 | - | - | 0 | - | -
dak 3 (plat) | - | buiten | 34.965 | 6 | 0.16207 | 34.965 | 6 | 0.16207 | 34.965 | 6 | 0.16207 | 34.965 | 6 | 0.16207 | 34.965 | 6 | 0.16207
dak 4 (plat) | - | buiten | 34.965 | 6 | 0.16207 | 34.965 | 6 | 0.16207 | 34.965 | 6 | 0.16207 | 34.965 | 6 | 0.16207 | 34.965 | 6 | 0.16207
Ramen |  |  | 13.13 |  | 1.8 | 13.13 |  | 1.83 | 13.13 |  | 1.4 | 13.13 |  | 1.4 | 13.13 |  | 1.4
raam 1 | Noord | buiten | 1.6413 |  | 1.8 | 1.6413 |  | 1.83 | 1.6413 |  | 1.4 | 1.6413 |  | 1.4 | 1.6413 |  | 1.4
raam 2 | Oost | buiten | 1.6413 |  | 1.8 | 1.6413 |  | 1.83 | 1.6413 |  | 1.4 | 1.6413 |  | 1.4 | 1.6413 |  | 1.4
raam 3 | Zuid | buiten | 1.6413 |  | 1.8 | 1.6413 |  | 1.83 | 1.6413 |  | 1.4 | 1.6413 |  | 1.4 | 1.6413 |  | 1.4
raam 4 | West | buiten | 1.6413 |  | 1.8 | 1.6413 |  | 1.83 | 1.6413 |  | 1.4 | 1.6413 |  | 1.4 | 1.6413 |  | 1.4
raam 5 | Noord | buiten | 1.6413 |  | 1.8 | 1.6413 |  | 1.83 | 1.6413 |  | 1.4 | 1.6413 |  | 1.4 | 1.6413 |  | 1.4
raam 6 | Oost | buiten | 1.6413 |  | 1.8 | 1.6413 |  | 1.83 | 1.6413 |  | 1.4 | 1.6413 |  | 1.4 | 1.6413 |  | 1.4
raam 7 | Zuid | buiten | 1.6413 |  | 1.8 | 1.6413 |  | 1.83 | 1.6413 |  | 1.4 | 1.6413 |  | 1.4 | 1.6413 |  | 1.4
raam 8 | West | buiten | 1.6413 |  | 1.8 | 1.6413 |  | 1.83 | 1.6413 |  | 1.4 | 1.6413 |  | 1.4 | 1.6413 |  | 1.4
Deuren |  |  | 3.2 |  | 3.4 | 3.2 |  | 3.07 | 3.2 |  | 1.4 | 3.2 |  | 1.4 | 3.2 |  | 1.4
deur 1 | Oost | buiten | 1.6 |  | 3.4 | 1.6 |  | 3.07 | 1.6 |  | 1.4 | 1.6 |  | 1.4 | 1.6 |  | 1.4
deur 2 | West | buiten | 1.6 |  | 3.4 | 1.6 |  | 3.07 | 1.6 |  | 1.4 | 1.6 |  | 1.4 | 1.6 |  | 1.4
INSTALLATIES
Ventilatie |  |  |  |  | natuurlijke toevoer, mechanische afvoer |  |  | natuurlijke toevoer, mechanische afvoer |  |  | natuurlijke toevoer, mechanische afvoer |  |  | natuurlijke toevoer, mechanische afvoer |  |  | volledig mechanisch
ventilatietype |  |  |  |  | natuurlijke toevoer, mechanische afvoer |  |  | natuurlijke toevoer, mechanische afvoer |  |  | natuurlijke toevoer, mechanische afvoer |  |  | natuurlijke toevoer, mechanische afvoer |  |  | volledig mechanisch
ventilatievoorziening |  |  |  |  | C1 standaard |  |  | C1 standaard |  |  | C5a luchtdruk toevoer, CO2 afvoer, zonering |  |  | C5a luchtdruk toevoer, CO2 afvoer, zonering |  |  | decentrale WTW en CO2 sturing
type warmteterugwinning |  |  |  |  | geen warmteterugwinning |  |  | geen warmteterugwinning |  |  | geen warmteterugwinning |  |  | geen warmteterugwinning |  |  | met warmteterugwinning
kierdichting (q;v10) |  |  |  |  | forfaitair |  |  | forfaitair |  |  | 0,7 dm3/s.m2 |  |  | 0,7 dm3/s.m2 |  |  | 0,4 dm3/s.m2
Ruimteverwarming |  |  |  |  | ketel HR107-ketel |  |  | ketel HR107-ketel |  |  | ketel HR107-ketel |  |  | elektrische warmtepomp |  |  | elektrische warmtepomp
type ruimteverwarming |  |  |  |  | individueel |  |  | individueel |  |  | individueel |  |  | individueel |  |  | individueel
toestel ruimteverwarming |  |  |  |  | ketel |  |  | ketel |  |  | ketel |  |  | elektrische warmtepomp |  |  | elektrische warmtepomp
ketel/luchtverwarming |  |  |  |  | HR107-ketel |  |  | HR107-ketel |  |  | HR107-ketel
lokale verwarming
Afgiftesysteem |  |  |  |  | vloer/wand/plafond |  |  | vloer/wand/plafond |  |  | vloer/wand/plafond |  |  | vloer/wand/plafond |  |  | vloer/wand/plafond
temperatuurniveau |  |  |  |  | 45/40 |  |  | 45/40 |  |  | 45/40 |  |  | 45/40 |  |  | 45/40
type afgiftesysteem |  |  |  |  | vloer/wand/plafond |  |  | vloer/wand/plafond |  |  | vloer/wand/plafond |  |  | vloer/wand/plafond |  |  | vloer/wand/plafond
Warmtapwater |  |  |  |  | individueel gas combitoestel met gaskeur HR/CW |  |  | individueel gas combitoestel met gaskeur HR/CW |  |  | individueel gas combitoestel met gaskeur HR/CW |  |  | individueel combi warmtepomp |  |  | individueel combi warmtepomp
type tapwaterinstallatie |  |  |  |  | individueel |  |  | individueel |  |  | individueel |  |  | individueel |  |  | individueel
type toestel individiueel |  |  |  |  | gas combitoestel met gaskeur HR/CW |  |  | gas combitoestel met gaskeur HR/CW |  |  | gas combitoestel met gaskeur HR/CW |  |  | combi warmtepomp |  |  | combi warmtepomp
CW-klasse |  |  |  |  | CW3 |  |  | CW3 |  |  | CW3 |  |  | CW3 |  |  | CW3
type toestel met extern vat
type indirect verwarmd vat
douche WTW aanwezig |  |  |  |  | nee |  |  | nee |  |  | nee |  |  | nee |  |  | nee
Zonnestroom |  |  |  |  | geen |  |  | geen |  |  | geen |  |  | geen |  |  | geen
PV cellen aanwezig |  |  |  |  | nee |  |  | nee |  |  | nee |  |  | nee |  |  | nee
PV type |  |  |  |  | - |  |  | - |  |  | - |  |  | - |  |  | -
PV oppervlakte (m2) |  |  |  |  | 0 |  |  | 0 |  |  | 0 |  |  | 0 |  |  | 0
hellingshoek PV (°) |  |  |  |  | - |  |  | - |  |  | - |  |  | - |  |  | -
orientatie PV (°) |  |  |  |  | - |  |  | - |  |  | - |  |  | - |  |  | -
STANDAARD VOOR WONINGISOLATIE
vormfactor (Averlies/Agebruik) (m2/m2) |  |  |  |  | 2.0892 |  |  | 2.0892 |  |  | 2.0892 |  |  | 2.0892 |  |  | 2.0892
standaardwaarde (kWh/m2) |  |  |  |  | 94.0161 |  |  | 94.0161 |  |  | 94.0161 |  |  | 94.0161 |  |  | 94.0161
warmtebehoefte woningen (Q,H,nd) (kWh/m2) |  |  |  |  | 74.6863 |  |  | 74.2187 |  |  | 53.1301 |  |  | 53.1301 |  |  | 36.2478
* Voor de berekeningen is de validatietool 'Rekentool NTA 8800 MWA v220119.xlsm' gebruikt (NTA 8800 V2.0)
tbv tabel met gegevens per voorbeeldwoning in brochure
overig 2015 - 2018 |  |  |  |  | oorspronkelijk |  |  | huidig |  |  | ISO, MECH AFVOER |  |  | ISO, MECH AFVOER, WPe |  |  | ISO, BALANSVENTILATIE, WPe
[8 empty] | op basis van WoON2018 |  |  | besparingspakket 1 |  |  | besparingspakket 2 |  |  | besparingspakket 3
ALGEMEEN
gebruiksoppervlakte (m2) |  | 69.93
gebouwtype |  | meergezinswoning
uitvoeringsvariant |  | tussen
gebouwhoogte (m) |  | 12
vormfactor (verliesoppervlakte/gebruiksoppervlakte) |  | 2.0892
BOUWKUNDIG
begane grondvloer |  | 69.93 |  | Rc [m2K/W] | 3.5 |  |  | 3.5 |  |  | 3.5 |  |  | 3.5 |  |  | 3.5
dichte gevel |  | 10.89 |  | Rc [m2K/W] | 4.5 |  |  | 4.5 |  |  | 4.5 |  |  | 4.5 |  |  | 4.5
hellend dak |  | 0 |  | Rc [m2K/W] | - |  |  | - |  |  | - |  |  | - |  |  | -
plat dak |  | 69.93 |  | Rc [m2K/W] | 6 |  |  | 6 |  |  | 6 |  |  | 6 |  |  | 6
raam |  | 13.13 |  | U [W/m2K] | 1.8 |  |  | 1.83 |  |  | 1.4 |  |  | 1.4 |  |  | 1.4
deur |  | 3.2 |  | U [W/m2K] | 3.4 |  |  | 3.07 |  |  | 1.4 |  |  | 1.4 |  |  | 1.4
kierdichting (q;v10) |  |  |  |  | forfaitair |  |  | forfaitair |  |  | 0,7 dm3/s.m2 |  |  | 0,7 dm3/s.m2 |  |  | 0,4 dm3/s.m2
INSTALLATIES
ventilatietype |  |  |  |  | natuurlijke toevoer, mechanische afvoer |  |  | natuurlijke toevoer, mechanische afvoer |  |  | natuurlijke toevoer, mechanische afvoer |  |  | natuurlijke toevoer, mechanische afvoer |  |  | volledig mechanisch
ventilatievoorziening |  |  |  |  | C1 standaard |  |  | C1 standaard |  |  | C5a luchtdruk toevoer, CO2 afvoer, zonering |  |  | C5a luchtdruk toevoer, CO2 afvoer, zonering |  |  | decentrale WTW en CO2 sturing
type warmteterugwinning |  |  |  |  | geen warmteterugwinning |  |  | geen warmteterugwinning |  |  | geen warmteterugwinning |  |  | geen warmteterugwinning |  |  | met warmteterugwinning
ruimteverwarming |  |  |  |  | individueel - HR107-ketel |  |  | individueel - HR107-ketel |  |  | individueel - HR107-ketel |  |  | individueel - elektrische warmtepomp |  |  | individueel - elektrische warmtepomp
afgiftesysteem |  |  |  |  | vloer/wand/plafond |  |  | vloer/wand/plafond |  |  | vloer/wand/plafond |  |  | vloer/wand/plafond |  |  | vloer/wand/plafond
warmtapwater |  |  |  |  | individueel - gas combitoestel met gaskeur HR/CW |  |  | individueel - gas combitoestel met gaskeur HR/CW |  |  | individueel - gas combitoestel met gaskeur HR/CW |  |  | individueel - combi warmtepomp |  |  | individueel - combi warmtepomp
PV-panelen (m2) |  |  |  |  | 0 |  |  | 0 |  |  | 0 |  |  | 0 |  |  | 0
ENERGIEPRESTATIES NTA 8800
Standaard (kWh/m2) |  |  |  |  | 94.0161 |  |  | 94.0161 |  |  | 94.0161 |  |  | 94.0161 |  |  | 94.0161
Warmtebehoefte verwarming - te toetsen aan standaard (kWh/m2) |  |  |  |  | 74.6863 |  |  | 74.2187 |  |  | 53.1301 |  |  | 53.1301 |  |  | 36.2478

## (gem) overig 15-18 hoek-mid (hidden)
Data voorbeeldwoningen 2022 en resultaten berekening met NTA8800*
2022-09-08
kies type data >> | gemiddelde | voor het pakket HUIDIG zijn uit WoON2018 per Voorbeeldwoning de gewogen gemiddelde afmetingen en isolatiewaarden, en het type meest voorkomende installaties meegenomen
TYPE VOORBEELDWONING |  |  |  |  | SELECTEER WONING
voorbeeldwoning |  |  |  |  | overig |  |  | overig |  |  | overig |  |  | overig |  |  | overig
bouwperiode |  |  |  |  | 2015 - 2018 |  |  | 2015 - 2018 |  |  | 2015 - 2018 |  |  | 2015 - 2018 |  |  | 2015 - 2018
subtype |  |  |  |  | hoek midden |  |  | hoek midden |  |  | hoek midden |  |  | hoek midden |  |  | hoek midden
ENERGETISCH NIVEAU
pakket maatregelen |  |  |  |  | oorspronkelijk |  | op basis van WoON2018 | huidig |  |  | ISO, MECH AFVOER |  |  | ISO, MECH AFVOER, WPe |  |  | ISO, BALANSVENTILATIE, WPe
code |  |  |  |  | 88101 2 |  |  | 88102 2 |  |  | 88103 2 |  |  | 88104 2 |  |  | 88105 2
ALGEMEEN
gebruiksoppervlakte (m2) |  |  |  |  | 69.93 |  |  | 69.93 |  |  | 69.93 |  |  | 69.93 |  |  | 69.93
aantal bouwlagen |  |  |  |  | 1 |  |  | 1 |  |  | 1 |  |  | 1 |  |  | 1
aantal bouwlagen hele gebouw |  |  |  |  | 5 |  |  | 5 |  |  | 5 |  |  | 5 |  |  | 5
aantal eenheden hele gebouw |  |  |  |  | 1 |  |  | 1 |  |  | 1 |  |  | 1 |  |  | 1
gebouwtype |  |  |  |  | meergezinswoning |  |  | meergezinswoning |  |  | meergezinswoning |  |  | meergezinswoning |  |  | meergezinswoning
uitvoeringsvariant |  |  |  |  | hoek op onderste of tussenverdieping |  |  | hoek op onderste of tussenverdieping |  |  | hoek op onderste of tussenverdieping |  |  | hoek op onderste of tussenverdieping |  |  | hoek op onderste of tussenverdieping
gebouwhoogte (m) |  |  |  |  | 12 |  |  | 12 |  |  | 12 |  |  | 12 |  |  | 12
begrenzing beganegrondvloer |  |  |  |  | nvt |  |  | nvt |  |  | nvt |  |  | nvt |  |  | nvt
BOUWKUNDIG | oriëntatie | begrenzing | oppervlakte | Rc-waarde | U-waarde | oppervlakte | Rc-waarde | U-waarde | oppervlakte | Rc-waarde | U-waarde | oppervlakte | Rc-waarde | U-waarde | oppervlakte | Rc-waarde | U-waarde
| - | - | [m2] | [m2K/W] | [W/m2K] | [m2] | [m2K/W] | [W/m2K] | [m2] | [m2K/W] | [W/m2K] | [m2] | [m2K/W] | [W/m2K] | [m2] | [m2K/W] | [W/m2K]
Begane grondvloer |  |  | 0 | - | - | 0 | - | - | 0 | - | - | 0 | - | - | 0 | - | -
vloer 1 | - | - | 0 | - | - | 0 | 3.5 | 0.26596 | 0 | - | - | 0 | - | - | 0 | - | -
vloer 2 | - | - | 0 | - | - | 0 | - | - | 0 | - | - | 0 | - | - | 0 | - | -
vloer 3 | - | - | 0 | - | - | 0 | - | - | 0 | - | - | 0 | - | - | 0 | - | -
vloer 4 | - | - | 0 | - | - | 0 | - | - | 0 | - | - | 0 | - | - | 0 | - | -
Dichte gevel |  |  | 21.78 | 4.5 | 0.21413 | 21.78 | 4.5 | 0.21413 | 21.78 | 4.5 | 0.21413 | 21.78 | 4.5 | 0.21413 | 21.78 | 4.5 | 0.21413
gevel 1 (voor-/achtergevel) | Oost | buiten | 5.445 | 4.5 | 0.21413 | 5.445 | 4.5 | 0.21413 | 5.445 | 4.5 | 0.21413 | 5.445 | 4.5 | 0.21413 | 5.445 | 4.5 | 0.21413
gevel 2 (voor-/achtergevel) | West | buiten | 5.445 | 4.5 | 0.21413 | 5.445 | 4.5 | 0.21413 | 5.445 | 4.5 | 0.21413 | 5.445 | 4.5 | 0.21413 | 5.445 | 4.5 | 0.21413
gevel 3 (zijgevel) | Oost | buiten | 5.445 | 4.5 | 0.21413 | 5.445 | 4.5 | 0.21413 | 5.445 | 4.5 | 0.21413 | 5.445 | 4.5 | 0.21413 | 5.445 | 4.5 | 0.21413
gevel 4 (zijgevel) | West | buiten | 5.445 | 4.5 | 0.21413 | 5.445 | 4.5 | 0.21413 | 5.445 | 4.5 | 0.21413 | 5.445 | 4.5 | 0.21413 | 5.445 | 4.5 | 0.21413
Hellend / plat dak |  |  | 0 | - | - | 0 | - | - | 0 | - | - | 0 | - | - | 0 | - | -
dak 1 (hellend) | West | buiten | 0 | - | - | 0 | - | - | 0 | - | - | 0 | - | - | 0 | - | -
dak 2 (hellend) | Oost | buiten | 0 | - | - | 0 | - | - | 0 | - | - | 0 | - | - | 0 | - | -
dak 3 (plat) | - | buiten | 0 | - | - | 0 | - | - | 0 | - | - | 0 | - | - | 0 | - | -
dak 4 (plat) | - | buiten | 0 | - | - | 0 | - | - | 0 | - | - | 0 | - | - | 0 | - | -
Ramen |  |  | 14.59 |  | 1.8 | 14.59 |  | 1.83 | 14.59 |  | 1.4 | 14.59 |  | 1.4 | 14.59 |  | 1.4
raam 1 | Noord | buiten | 1.8237 |  | 1.8 | 1.8237 |  | 1.83 | 1.8237 |  | 1.4 | 1.8237 |  | 1.4 | 1.8237 |  | 1.4
raam 2 | Oost | buiten | 1.8237 |  | 1.8 | 1.8237 |  | 1.83 | 1.8237 |  | 1.4 | 1.8237 |  | 1.4 | 1.8237 |  | 1.4
raam 3 | Zuid | buiten | 1.8237 |  | 1.8 | 1.8237 |  | 1.83 | 1.8237 |  | 1.4 | 1.8237 |  | 1.4 | 1.8237 |  | 1.4
raam 4 | West | buiten | 1.8237 |  | 1.8 | 1.8237 |  | 1.83 | 1.8237 |  | 1.4 | 1.8237 |  | 1.4 | 1.8237 |  | 1.4
raam 5 | Noord | buiten | 1.8237 |  | 1.8 | 1.8237 |  | 1.83 | 1.8237 |  | 1.4 | 1.8237 |  | 1.4 | 1.8237 |  | 1.4
raam 6 | Oost | buiten | 1.8237 |  | 1.8 | 1.8237 |  | 1.83 | 1.8237 |  | 1.4 | 1.8237 |  | 1.4 | 1.8237 |  | 1.4
raam 7 | Zuid | buiten | 1.8237 |  | 1.8 | 1.8237 |  | 1.83 | 1.8237 |  | 1.4 | 1.8237 |  | 1.4 | 1.8237 |  | 1.4
raam 8 | West | buiten | 1.8237 |  | 1.8 | 1.8237 |  | 1.83 | 1.8237 |  | 1.4 | 1.8237 |  | 1.4 | 1.8237 |  | 1.4
Deuren |  |  | 3.2 |  | 3.4 | 3.2 |  | 3.07 | 3.2 |  | 1.4 | 3.2 |  | 1.4 | 3.2 |  | 1.4
deur 1 | Oost | buiten | 1.6 |  | 3.4 | 1.6 |  | 3.07 | 1.6 |  | 1.4 | 1.6 |  | 1.4 | 1.6 |  | 1.4
deur 2 | West | buiten | 1.6 |  | 3.4 | 1.6 |  | 3.07 | 1.6 |  | 1.4 | 1.6 |  | 1.4 | 1.6 |  | 1.4
INSTALLATIES
Ventilatie |  |  |  |  | natuurlijke toevoer, mechanische afvoer |  |  | natuurlijke toevoer, mechanische afvoer |  |  | natuurlijke toevoer, mechanische afvoer |  |  | natuurlijke toevoer, mechanische afvoer |  |  | volledig mechanisch
ventilatietype |  |  |  |  | natuurlijke toevoer, mechanische afvoer |  |  | natuurlijke toevoer, mechanische afvoer |  |  | natuurlijke toevoer, mechanische afvoer |  |  | natuurlijke toevoer, mechanische afvoer |  |  | volledig mechanisch
ventilatievoorziening |  |  |  |  | C1 standaard |  |  | C1 standaard |  |  | C5a luchtdruk toevoer, CO2 afvoer, zonering |  |  | C5a luchtdruk toevoer, CO2 afvoer, zonering |  |  | decentrale WTW en CO2 sturing
type warmteterugwinning |  |  |  |  | geen warmteterugwinning |  |  | geen warmteterugwinning |  |  | geen warmteterugwinning |  |  | geen warmteterugwinning |  |  | met warmteterugwinning
kierdichting (q;v10) |  |  |  |  | forfaitair |  |  | forfaitair |  |  | 0,7 dm3/s.m2 |  |  | 0,7 dm3/s.m2 |  |  | 0,4 dm3/s.m2
Ruimteverwarming |  |  |  |  | ketel HR107-ketel |  |  | ketel HR107-ketel |  |  | ketel HR107-ketel |  |  | elektrische warmtepomp |  |  | elektrische warmtepomp
type ruimteverwarming |  |  |  |  | individueel |  |  | individueel |  |  | individueel |  |  | individueel |  |  | individueel
toestel ruimteverwarming |  |  |  |  | ketel |  |  | ketel |  |  | ketel |  |  | elektrische warmtepomp |  |  | elektrische warmtepomp
ketel/luchtverwarming |  |  |  |  | HR107-ketel |  |  | HR107-ketel |  |  | HR107-ketel
lokale verwarming
Afgiftesysteem |  |  |  |  | vloer/wand/plafond |  |  | vloer/wand/plafond |  |  | vloer/wand/plafond |  |  | vloer/wand/plafond |  |  | vloer/wand/plafond
temperatuurniveau |  |  |  |  | 45/40 |  |  | 45/40 |  |  | 45/40 |  |  | 45/40 |  |  | 45/40
type afgiftesysteem |  |  |  |  | vloer/wand/plafond |  |  | vloer/wand/plafond |  |  | vloer/wand/plafond |  |  | vloer/wand/plafond |  |  | vloer/wand/plafond
Warmtapwater |  |  |  |  | individueel gas combitoestel met gaskeur HR/CW |  |  | individueel gas combitoestel met gaskeur HR/CW |  |  | individueel gas combitoestel met gaskeur HR/CW |  |  | individueel combi warmtepomp |  |  | individueel combi warmtepomp
type tapwaterinstallatie |  |  |  |  | individueel |  |  | individueel |  |  | individueel |  |  | individueel |  |  | individueel
type toestel individiueel |  |  |  |  | gas combitoestel met gaskeur HR/CW |  |  | gas combitoestel met gaskeur HR/CW |  |  | gas combitoestel met gaskeur HR/CW |  |  | combi warmtepomp |  |  | combi warmtepomp
CW-klasse |  |  |  |  | CW3 |  |  | CW3 |  |  | CW3 |  |  | CW3 |  |  | CW3
type toestel met extern vat
type indirect verwarmd vat
douche WTW aanwezig |  |  |  |  | nee |  |  | nee |  |  | nee |  |  | nee |  |  | nee
Zonnestroom |  |  |  |  | geen |  |  | geen |  |  | geen |  |  | geen |  |  | geen
PV cellen aanwezig |  |  |  |  | nee |  |  | nee |  |  | nee |  |  | nee |  |  | nee
PV type |  |  |  |  | - |  |  | - |  |  | - |  |  | - |  |  | -
PV oppervlakte (m2) |  |  |  |  | 0 |  |  | 0 |  |  | 0 |  |  | 0 |  |  | 0
hellingshoek PV (°) |  |  |  |  | - |  |  | - |  |  | - |  |  | - |  |  | -
orientatie PV (°) |  |  |  |  | - |  |  | - |  |  | - |  |  | - |  |  | -
STANDAARD VOOR WONINGISOLATIE
vormfactor (Averlies/Agebruik) (m2/m2) |  |  |  |  | 0.56585 |  |  | 0.56585 |  |  | 0.56585 |  |  | 0.56585 |  |  | 0.56585
standaardwaarde (kWh/m2) |  |  |  |  | 45 |  |  | 45 |  |  | 45 |  |  | 45 |  |  | 45
warmtebehoefte woningen (Q,H,nd) (kWh/m2) |  |  |  |  | 53.7183 |  |  | 53.282 |  |  | 32.5088 |  |  | 32.5088 |  |  | 16.7989
* Voor de berekeningen is de validatietool 'Rekentool NTA 8800 MWA v220119.xlsm' gebruikt (NTA 8800 V2.0)
tbv tabel met gegevens per voorbeeldwoning in brochure
overig 2015 - 2018 |  |  |  |  | oorspronkelijk |  |  | huidig |  |  | ISO, MECH AFVOER |  |  | ISO, MECH AFVOER, WPe |  |  | ISO, BALANSVENTILATIE, WPe
[8 empty] | op basis van WoON2018 |  |  | besparingspakket 1 |  |  | besparingspakket 2 |  |  | besparingspakket 3
ALGEMEEN
gebruiksoppervlakte (m2) |  | 69.93
gebouwtype |  | meergezinswoning
uitvoeringsvariant |  | hoek op onderste of tussenverdieping
gebouwhoogte (m) |  | 12
vormfactor (verliesoppervlakte/gebruiksoppervlakte) |  | 0.56585
BOUWKUNDIG
begane grondvloer |  | 0 |  | Rc [m2K/W] | - |  |  | - |  |  | - |  |  | - |  |  | -
dichte gevel |  | 21.78 |  | Rc [m2K/W] | 4.5 |  |  | 4.5 |  |  | 4.5 |  |  | 4.5 |  |  | 4.5
hellend dak |  | 0 |  | Rc [m2K/W] | - |  |  | - |  |  | - |  |  | - |  |  | -
plat dak |  | 0 |  | Rc [m2K/W] | - |  |  | - |  |  | - |  |  | - |  |  | -
raam |  | 14.59 |  | U [W/m2K] | 1.8 |  |  | 1.83 |  |  | 1.4 |  |  | 1.4 |  |  | 1.4
deur |  | 3.2 |  | U [W/m2K] | 3.4 |  |  | 3.07 |  |  | 1.4 |  |  | 1.4 |  |  | 1.4
kierdichting (q;v10) |  |  |  |  | forfaitair |  |  | forfaitair |  |  | 0,7 dm3/s.m2 |  |  | 0,7 dm3/s.m2 |  |  | 0,4 dm3/s.m2
INSTALLATIES
ventilatietype |  |  |  |  | natuurlijke toevoer, mechanische afvoer |  |  | natuurlijke toevoer, mechanische afvoer |  |  | natuurlijke toevoer, mechanische afvoer |  |  | natuurlijke toevoer, mechanische afvoer |  |  | volledig mechanisch
ventilatievoorziening |  |  |  |  | C1 standaard |  |  | C1 standaard |  |  | C5a luchtdruk toevoer, CO2 afvoer, zonering |  |  | C5a luchtdruk toevoer, CO2 afvoer, zonering |  |  | decentrale WTW en CO2 sturing
type warmteterugwinning |  |  |  |  | geen warmteterugwinning |  |  | geen warmteterugwinning |  |  | geen warmteterugwinning |  |  | geen warmteterugwinning |  |  | met warmteterugwinning
ruimteverwarming |  |  |  |  | individueel - HR107-ketel |  |  | individueel - HR107-ketel |  |  | individueel - HR107-ketel |  |  | individueel - elektrische warmtepomp |  |  | individueel - elektrische warmtepomp
afgiftesysteem |  |  |  |  | vloer/wand/plafond |  |  | vloer/wand/plafond |  |  | vloer/wand/plafond |  |  | vloer/wand/plafond |  |  | vloer/wand/plafond
warmtapwater |  |  |  |  | individueel - gas combitoestel met gaskeur HR/CW |  |  | individueel - gas combitoestel met gaskeur HR/CW |  |  | individueel - gas combitoestel met gaskeur HR/CW |  |  | individueel - combi warmtepomp |  |  | individueel - combi warmtepomp
PV-panelen (m2) |  |  |  |  | 0 |  |  | 0 |  |  | 0 |  |  | 0 |  |  | 0
ENERGIEPRESTATIES NTA 8800
Standaard (kWh/m2) |  |  |  |  | 45 |  |  | 45 |  |  | 45 |  |  | 45 |  |  | 45
Warmtebehoefte verwarming - te toetsen aan standaard (kWh/m2) |  |  |  |  | 53.7183 |  |  | 53.282 |  |  | 32.5088 |  |  | 32.5088 |  |  | 16.7989

## (gem) overig 15-18 hoek-vlo (hidden)
Data voorbeeldwoningen 2022 en resultaten berekening met NTA8800*
2022-09-08
kies type data >> | gemiddelde | voor het pakket HUIDIG zijn uit WoON2018 per Voorbeeldwoning de gewogen gemiddelde afmetingen en isolatiewaarden, en het type meest voorkomende installaties meegenomen
TYPE VOORBEELDWONING |  |  |  |  | SELECTEER WONING
voorbeeldwoning |  |  |  |  | overig |  |  | overig |  |  | overig |  |  | overig |  |  | overig
bouwperiode |  |  |  |  | 2015 - 2018 |  |  | 2015 - 2018 |  |  | 2015 - 2018 |  |  | 2015 - 2018 |  |  | 2015 - 2018
subtype |  |  |  |  | hoek vloer |  |  | hoek vloer |  |  | hoek vloer |  |  | hoek vloer |  |  | hoek vloer
ENERGETISCH NIVEAU
pakket maatregelen |  |  |  |  | oorspronkelijk |  | op basis van WoON2018 | huidig |  |  | ISO, MECH AFVOER |  |  | ISO, MECH AFVOER, WPe |  |  | ISO, BALANSVENTILATIE, WPe
code |  |  |  |  | 88111 2 |  |  | 88112 2 |  |  | 88113 2 |  |  | 88114 2 |  |  | 88115 2
ALGEMEEN
gebruiksoppervlakte (m2) |  |  |  |  | 69.93 |  |  | 69.93 |  |  | 69.93 |  |  | 69.93 |  |  | 69.93
aantal bouwlagen |  |  |  |  | 1 |  |  | 1 |  |  | 1 |  |  | 1 |  |  | 1
aantal bouwlagen hele gebouw |  |  |  |  | 5 |  |  | 5 |  |  | 5 |  |  | 5 |  |  | 5
aantal eenheden hele gebouw |  |  |  |  | 1 |  |  | 1 |  |  | 1 |  |  | 1 |  |  | 1
gebouwtype |  |  |  |  | meergezinswoning |  |  | meergezinswoning |  |  | meergezinswoning |  |  | meergezinswoning |  |  | meergezinswoning
uitvoeringsvariant |  |  |  |  | hoek op onderste of tussenverdieping |  |  | hoek op onderste of tussenverdieping |  |  | hoek op onderste of tussenverdieping |  |  | hoek op onderste of tussenverdieping |  |  | hoek op onderste of tussenverdieping
gebouwhoogte (m) |  |  |  |  | 12 |  |  | 12 |  |  | 12 |  |  | 12 |  |  | 12
begrenzing beganegrondvloer |  |  |  |  | grond |  |  | grond |  |  | grond |  |  | grond |  |  | grond
BOUWKUNDIG | oriëntatie | begrenzing | oppervlakte | Rc-waarde | U-waarde | oppervlakte | Rc-waarde | U-waarde | oppervlakte | Rc-waarde | U-waarde | oppervlakte | Rc-waarde | U-waarde | oppervlakte | Rc-waarde | U-waarde
| - | - | [m2] | [m2K/W] | [W/m2K] | [m2] | [m2K/W] | [W/m2K] | [m2] | [m2K/W] | [W/m2K] | [m2] | [m2K/W] | [W/m2K] | [m2] | [m2K/W] | [W/m2K]
Begane grondvloer |  |  | 69.93 | 3.5 | 0.26596 | 69.93 | 3.5 | 0.26596 | 69.93 | 3.5 | 0.26596 | 69.93 | 3.5 | 0.26596 | 69.93 | 3.5 | 0.26596
vloer 1 | - | grond | 69.93 | 3.5 | 0.26596 | 69.93 | 3.5 | 0.26596 | 69.93 | 3.5 | 0.26596 | 69.93 | 3.5 | 0.26596 | 69.93 | 3.5 | 0.26596
vloer 2 | - | - | 0 | - | - | 0 | - | - | 0 | - | - | 0 | - | - | 0 | - | -
vloer 3 | - | - | 0 | - | - | 0 | - | - | 0 | - | - | 0 | - | - | 0 | - | -
vloer 4 | - | - | 0 | - | - | 0 | - | - | 0 | - | - | 0 | - | - | 0 | - | -
Dichte gevel |  |  | 21.78 | 4.5 | 0.21413 | 21.78 | 4.5 | 0.21413 | 21.78 | 4.5 | 0.21413 | 21.78 | 4.5 | 0.21413 | 21.78 | 4.5 | 0.21413
gevel 1 (voor-/achtergevel) | Oost | buiten | 5.445 | 4.5 | 0.21413 | 5.445 | 4.5 | 0.21413 | 5.445 | 4.5 | 0.21413 | 5.445 | 4.5 | 0.21413 | 5.445 | 4.5 | 0.21413
gevel 2 (voor-/achtergevel) | West | buiten | 5.445 | 4.5 | 0.21413 | 5.445 | 4.5 | 0.21413 | 5.445 | 4.5 | 0.21413 | 5.445 | 4.5 | 0.21413 | 5.445 | 4.5 | 0.21413
gevel 3 (zijgevel) | Oost | buiten | 5.445 | 4.5 | 0.21413 | 5.445 | 4.5 | 0.21413 | 5.445 | 4.5 | 0.21413 | 5.445 | 4.5 | 0.21413 | 5.445 | 4.5 | 0.21413
gevel 4 (zijgevel) | West | buiten | 5.445 | 4.5 | 0.21413 | 5.445 | 4.5 | 0.21413 | 5.445 | 4.5 | 0.21413 | 5.445 | 4.5 | 0.21413 | 5.445 | 4.5 | 0.21413
Hellend / plat dak |  |  | 0 | - | - | 0 | - | - | 0 | - | - | 0 | - | - | 0 | - | -
dak 1 (hellend) | West | buiten | 0 | - | - | 0 | - | - | 0 | - | - | 0 | - | - | 0 | - | -
dak 2 (hellend) | Oost | buiten | 0 | - | - | 0 | - | - | 0 | - | - | 0 | - | - | 0 | - | -
dak 3 (plat) | - | buiten | 0 | - | - | 0 | - | - | 0 | - | - | 0 | - | - | 0 | - | -
dak 4 (plat) | - | buiten | 0 | - | - | 0 | - | - | 0 | - | - | 0 | - | - | 0 | - | -
Ramen |  |  | 14.59 |  | 1.8 | 14.59 |  | 1.83 | 14.59 |  | 1.4 | 14.59 |  | 1.4 | 14.59 |  | 1.4
raam 1 | Noord | buiten | 1.8237 |  | 1.8 | 1.8237 |  | 1.83 | 1.8237 |  | 1.4 | 1.8237 |  | 1.4 | 1.8237 |  | 1.4
raam 2 | Oost | buiten | 1.8237 |  | 1.8 | 1.8237 |  | 1.83 | 1.8237 |  | 1.4 | 1.8237 |  | 1.4 | 1.8237 |  | 1.4
raam 3 | Zuid | buiten | 1.8237 |  | 1.8 | 1.8237 |  | 1.83 | 1.8237 |  | 1.4 | 1.8237 |  | 1.4 | 1.8237 |  | 1.4
raam 4 | West | buiten | 1.8237 |  | 1.8 | 1.8237 |  | 1.83 | 1.8237 |  | 1.4 | 1.8237 |  | 1.4 | 1.8237 |  | 1.4
raam 5 | Noord | buiten | 1.8237 |  | 1.8 | 1.8237 |  | 1.83 | 1.8237 |  | 1.4 | 1.8237 |  | 1.4 | 1.8237 |  | 1.4
raam 6 | Oost | buiten | 1.8237 |  | 1.8 | 1.8237 |  | 1.83 | 1.8237 |  | 1.4 | 1.8237 |  | 1.4 | 1.8237 |  | 1.4
raam 7 | Zuid | buiten | 1.8237 |  | 1.8 | 1.8237 |  | 1.83 | 1.8237 |  | 1.4 | 1.8237 |  | 1.4 | 1.8237 |  | 1.4
raam 8 | West | buiten | 1.8237 |  | 1.8 | 1.8237 |  | 1.83 | 1.8237 |  | 1.4 | 1.8237 |  | 1.4 | 1.8237 |  | 1.4
Deuren |  |  | 3.2 |  | 3.4 | 3.2 |  | 3.07 | 3.2 |  | 1.4 | 3.2 |  | 1.4 | 3.2 |  | 1.4
deur 1 | Oost | buiten | 1.6 |  | 3.4 | 1.6 |  | 3.07 | 1.6 |  | 1.4 | 1.6 |  | 1.4 | 1.6 |  | 1.4
deur 2 | West | buiten | 1.6 |  | 3.4 | 1.6 |  | 3.07 | 1.6 |  | 1.4 | 1.6 |  | 1.4 | 1.6 |  | 1.4
INSTALLATIES
Ventilatie |  |  |  |  | natuurlijke toevoer, mechanische afvoer |  |  | natuurlijke toevoer, mechanische afvoer |  |  | natuurlijke toevoer, mechanische afvoer |  |  | natuurlijke toevoer, mechanische afvoer |  |  | volledig mechanisch
ventilatietype |  |  |  |  | natuurlijke toevoer, mechanische afvoer |  |  | natuurlijke toevoer, mechanische afvoer |  |  | natuurlijke toevoer, mechanische afvoer |  |  | natuurlijke toevoer, mechanische afvoer |  |  | volledig mechanisch
ventilatievoorziening |  |  |  |  | C1 standaard |  |  | C1 standaard |  |  | C5a luchtdruk toevoer, CO2 afvoer, zonering |  |  | C5a luchtdruk toevoer, CO2 afvoer, zonering |  |  | decentrale WTW en CO2 sturing
type warmteterugwinning |  |  |  |  | geen warmteterugwinning |  |  | geen warmteterugwinning |  |  | geen warmteterugwinning |  |  | geen warmteterugwinning |  |  | met warmteterugwinning
kierdichting (q;v10) |  |  |  |  | forfaitair |  |  | forfaitair |  |  | 0,7 dm3/s.m2 |  |  | 0,7 dm3/s.m2 |  |  | 0,4 dm3/s.m2
Ruimteverwarming |  |  |  |  | ketel HR107-ketel |  |  | ketel HR107-ketel |  |  | ketel HR107-ketel |  |  | elektrische warmtepomp |  |  | elektrische warmtepomp
type ruimteverwarming |  |  |  |  | individueel |  |  | individueel |  |  | individueel |  |  | individueel |  |  | individueel
toestel ruimteverwarming |  |  |  |  | ketel |  |  | ketel |  |  | ketel |  |  | elektrische warmtepomp |  |  | elektrische warmtepomp
ketel/luchtverwarming |  |  |  |  | HR107-ketel |  |  | HR107-ketel |  |  | HR107-ketel
lokale verwarming
Afgiftesysteem |  |  |  |  | vloer/wand/plafond |  |  | vloer/wand/plafond |  |  | vloer/wand/plafond |  |  | vloer/wand/plafond |  |  | vloer/wand/plafond
temperatuurniveau |  |  |  |  | 45/40 |  |  | 45/40 |  |  | 45/40 |  |  | 45/40 |  |  | 45/40
type afgiftesysteem |  |  |  |  | vloer/wand/plafond |  |  | vloer/wand/plafond |  |  | vloer/wand/plafond |  |  | vloer/wand/plafond |  |  | vloer/wand/plafond
Warmtapwater |  |  |  |  | individueel gas combitoestel met gaskeur HR/CW |  |  | individueel gas combitoestel met gaskeur HR/CW |  |  | individueel gas combitoestel met gaskeur HR/CW |  |  | individueel combi warmtepomp |  |  | individueel combi warmtepomp
type tapwaterinstallatie |  |  |  |  | individueel |  |  | individueel |  |  | individueel |  |  | individueel |  |  | individueel
type toestel individiueel |  |  |  |  | gas combitoestel met gaskeur HR/CW |  |  | gas combitoestel met gaskeur HR/CW |  |  | gas combitoestel met gaskeur HR/CW |  |  | combi warmtepomp |  |  | combi warmtepomp
CW-klasse |  |  |  |  | CW3 |  |  | CW3 |  |  | CW3 |  |  | CW3 |  |  | CW3
type toestel met extern vat
type indirect verwarmd vat
douche WTW aanwezig |  |  |  |  | nee |  |  | nee |  |  | nee |  |  | nee |  |  | nee
Zonnestroom |  |  |  |  | geen |  |  | geen |  |  | geen |  |  | geen |  |  | geen
PV cellen aanwezig |  |  |  |  | nee |  |  | nee |  |  | nee |  |  | nee |  |  | nee
PV type |  |  |  |  | - |  |  | - |  |  | - |  |  | - |  |  | -
PV oppervlakte (m2) |  |  |  |  | 0 |  |  | 0 |  |  | 0 |  |  | 0 |  |  | 0
hellingshoek PV (°) |  |  |  |  | - |  |  | - |  |  | - |  |  | - |  |  | -
orientatie PV (°) |  |  |  |  | - |  |  | - |  |  | - |  |  | - |  |  | -
STANDAARD VOOR WONINGISOLATIE
vormfactor (Averlies/Agebruik) (m2/m2) |  |  |  |  | 1.2659 |  |  | 1.2659 |  |  | 1.2659 |  |  | 1.2659 |  |  | 1.2659
standaardwaarde (kWh/m2) |  |  |  |  | 56.9633 |  |  | 56.9633 |  |  | 56.9633 |  |  | 56.9633 |  |  | 56.9633
warmtebehoefte woningen (Q,H,nd) (kWh/m2) |  |  |  |  | 60.3904 |  |  | 59.9559 |  |  | 38.9964 |  |  | 38.9964 |  |  | 22.6569
* Voor de berekeningen is de validatietool 'Rekentool NTA 8800 MWA v220119.xlsm' gebruikt (NTA 8800 V2.0)
tbv tabel met gegevens per voorbeeldwoning in brochure
overig 2015 - 2018 |  |  |  |  | oorspronkelijk |  |  | huidig |  |  | ISO, MECH AFVOER |  |  | ISO, MECH AFVOER, WPe |  |  | ISO, BALANSVENTILATIE, WPe
[8 empty] | op basis van WoON2018 |  |  | besparingspakket 1 |  |  | besparingspakket 2 |  |  | besparingspakket 3
ALGEMEEN
gebruiksoppervlakte (m2) |  | 69.93
gebouwtype |  | meergezinswoning
uitvoeringsvariant |  | hoek op onderste of tussenverdieping
gebouwhoogte (m) |  | 12
vormfactor (verliesoppervlakte/gebruiksoppervlakte) |  | 1.2659
BOUWKUNDIG
begane grondvloer |  | 69.93 |  | Rc [m2K/W] | 3.5 |  |  | 3.5 |  |  | 3.5 |  |  | 3.5 |  |  | 3.5
dichte gevel |  | 21.78 |  | Rc [m2K/W] | 4.5 |  |  | 4.5 |  |  | 4.5 |  |  | 4.5 |  |  | 4.5
hellend dak |  | 0 |  | Rc [m2K/W] | - |  |  | - |  |  | - |  |  | - |  |  | -
plat dak |  | 0 |  | Rc [m2K/W] | - |  |  | - |  |  | - |  |  | - |  |  | -
raam |  | 14.59 |  | U [W/m2K] | 1.8 |  |  | 1.83 |  |  | 1.4 |  |  | 1.4 |  |  | 1.4
deur |  | 3.2 |  | U [W/m2K] | 3.4 |  |  | 3.07 |  |  | 1.4 |  |  | 1.4 |  |  | 1.4
kierdichting (q;v10) |  |  |  |  | forfaitair |  |  | forfaitair |  |  | 0,7 dm3/s.m2 |  |  | 0,7 dm3/s.m2 |  |  | 0,4 dm3/s.m2
INSTALLATIES
ventilatietype |  |  |  |  | natuurlijke toevoer, mechanische afvoer |  |  | natuurlijke toevoer, mechanische afvoer |  |  | natuurlijke toevoer, mechanische afvoer |  |  | natuurlijke toevoer, mechanische afvoer |  |  | volledig mechanisch
ventilatievoorziening |  |  |  |  | C1 standaard |  |  | C1 standaard |  |  | C5a luchtdruk toevoer, CO2 afvoer, zonering |  |  | C5a luchtdruk toevoer, CO2 afvoer, zonering |  |  | decentrale WTW en CO2 sturing
type warmteterugwinning |  |  |  |  | geen warmteterugwinning |  |  | geen warmteterugwinning |  |  | geen warmteterugwinning |  |  | geen warmteterugwinning |  |  | met warmteterugwinning
ruimteverwarming |  |  |  |  | individueel - HR107-ketel |  |  | individueel - HR107-ketel |  |  | individueel - HR107-ketel |  |  | individueel - elektrische warmtepomp |  |  | individueel - elektrische warmtepomp
afgiftesysteem |  |  |  |  | vloer/wand/plafond |  |  | vloer/wand/plafond |  |  | vloer/wand/plafond |  |  | vloer/wand/plafond |  |  | vloer/wand/plafond
warmtapwater |  |  |  |  | individueel - gas combitoestel met gaskeur HR/CW |  |  | individueel - gas combitoestel met gaskeur HR/CW |  |  | individueel - gas combitoestel met gaskeur HR/CW |  |  | individueel - combi warmtepomp |  |  | individueel - combi warmtepomp
PV-panelen (m2) |  |  |  |  | 0 |  |  | 0 |  |  | 0 |  |  | 0 |  |  | 0
ENERGIEPRESTATIES NTA 8800
Standaard (kWh/m2) |  |  |  |  | 56.9633 |  |  | 56.9633 |  |  | 56.9633 |  |  | 56.9633 |  |  | 56.9633
Warmtebehoefte verwarming - te toetsen aan standaard (kWh/m2) |  |  |  |  | 60.3904 |  |  | 59.9559 |  |  | 38.9964 |  |  | 38.9964 |  |  | 22.6569

## (gem) overig 15-18 hoek-dak (hidden)
Data voorbeeldwoningen 2022 en resultaten berekening met NTA8800*
2022-09-08
kies type data >> | gemiddelde | voor het pakket HUIDIG zijn uit WoON2018 per Voorbeeldwoning de gewogen gemiddelde afmetingen en isolatiewaarden, en het type meest voorkomende installaties meegenomen
TYPE VOORBEELDWONING |  |  |  |  | SELECTEER WONING
voorbeeldwoning |  |  |  |  | overig |  |  | overig |  |  | overig |  |  | overig |  |  | overig
bouwperiode |  |  |  |  | 2015 - 2018 |  |  | 2015 - 2018 |  |  | 2015 - 2018 |  |  | 2015 - 2018 |  |  | 2015 - 2018
subtype |  |  |  |  | hoek dak |  |  | hoek dak |  |  | hoek dak |  |  | hoek dak |  |  | hoek dak
ENERGETISCH NIVEAU
pakket maatregelen |  |  |  |  | oorspronkelijk |  | op basis van WoON2018 | huidig |  |  | ISO, MECH AFVOER |  |  | ISO, MECH AFVOER, WPe |  |  | ISO, BALANSVENTILATIE, WPe
code |  |  |  |  | 88121 2 |  |  | 88122 2 |  |  | 88123 2 |  |  | 88124 2 |  |  | 88125 2
ALGEMEEN
gebruiksoppervlakte (m2) |  |  |  |  | 69.93 |  |  | 69.93 |  |  | 69.93 |  |  | 69.93 |  |  | 69.93
aantal bouwlagen |  |  |  |  | 1 |  |  | 1 |  |  | 1 |  |  | 1 |  |  | 1
aantal bouwlagen hele gebouw |  |  |  |  | 5 |  |  | 5 |  |  | 5 |  |  | 5 |  |  | 5
aantal eenheden hele gebouw |  |  |  |  | 1 |  |  | 1 |  |  | 1 |  |  | 1 |  |  | 1
gebouwtype |  |  |  |  | meergezinswoning |  |  | meergezinswoning |  |  | meergezinswoning |  |  | meergezinswoning |  |  | meergezinswoning
uitvoeringsvariant |  |  |  |  | hoek op bovenste verdieping |  |  | hoek op bovenste verdieping |  |  | hoek op bovenste verdieping |  |  | hoek op bovenste verdieping |  |  | hoek op bovenste verdieping
gebouwhoogte (m) |  |  |  |  | 12 |  |  | 12 |  |  | 12 |  |  | 12 |  |  | 12
begrenzing beganegrondvloer |  |  |  |  | nvt |  |  | nvt |  |  | nvt |  |  | nvt |  |  | nvt
BOUWKUNDIG | oriëntatie | begrenzing | oppervlakte | Rc-waarde | U-waarde | oppervlakte | Rc-waarde | U-waarde | oppervlakte | Rc-waarde | U-waarde | oppervlakte | Rc-waarde | U-waarde | oppervlakte | Rc-waarde | U-waarde
| - | - | [m2] | [m2K/W] | [W/m2K] | [m2] | [m2K/W] | [W/m2K] | [m2] | [m2K/W] | [W/m2K] | [m2] | [m2K/W] | [W/m2K] | [m2] | [m2K/W] | [W/m2K]
Begane grondvloer |  |  | 0 | - | - | 0 | - | - | 0 | - | - | 0 | - | - | 0 | - | -
vloer 1 | - | - | 0 | - | - | 0 | 3.5 | 0.26596 | 0 | - | - | 0 | - | - | 0 | - | -
vloer 2 | - | - | 0 | - | - | 0 | - | - | 0 | - | - | 0 | - | - | 0 | - | -
vloer 3 | - | - | 0 | - | - | 0 | - | - | 0 | - | - | 0 | - | - | 0 | - | -
vloer 4 | - | - | 0 | - | - | 0 | - | - | 0 | - | - | 0 | - | - | 0 | - | -
Dichte gevel |  |  | 21.78 | 4.5 | 0.21413 | 21.78 | 4.5 | 0.21413 | 21.78 | 4.5 | 0.21413 | 21.78 | 4.5 | 0.21413 | 21.78 | 4.5 | 0.21413
gevel 1 (voor-/achtergevel) | Oost | buiten | 5.445 | 4.5 | 0.21413 | 5.445 | 4.5 | 0.21413 | 5.445 | 4.5 | 0.21413 | 5.445 | 4.5 | 0.21413 | 5.445 | 4.5 | 0.21413
gevel 2 (voor-/achtergevel) | West | buiten | 5.445 | 4.5 | 0.21413 | 5.445 | 4.5 | 0.21413 | 5.445 | 4.5 | 0.21413 | 5.445 | 4.5 | 0.21413 | 5.445 | 4.5 | 0.21413
gevel 3 (zijgevel) | Oost | buiten | 5.445 | 4.5 | 0.21413 | 5.445 | 4.5 | 0.21413 | 5.445 | 4.5 | 0.21413 | 5.445 | 4.5 | 0.21413 | 5.445 | 4.5 | 0.21413
gevel 4 (zijgevel) | West | buiten | 5.445 | 4.5 | 0.21413 | 5.445 | 4.5 | 0.21413 | 5.445 | 4.5 | 0.21413 | 5.445 | 4.5 | 0.21413 | 5.445 | 4.5 | 0.21413
Hellend / plat dak |  |  | 69.93 | 6 | 0.16207 | 69.93 | 6 | 0.16207 | 69.93 | 6 | 0.16207 | 69.93 | 6 | 0.16207 | 69.93 | 6 | 0.16207
dak 1 (hellend) | West | buiten | 0 | - | - | 0 | - | - | 0 | - | - | 0 | - | - | 0 | - | -
dak 2 (hellend) | Oost | buiten | 0 | - | - | 0 | - | - | 0 | - | - | 0 | - | - | 0 | - | -
dak 3 (plat) | - | buiten | 34.965 | 6 | 0.16207 | 34.965 | 6 | 0.16207 | 34.965 | 6 | 0.16207 | 34.965 | 6 | 0.16207 | 34.965 | 6 | 0.16207
dak 4 (plat) | - | buiten | 34.965 | 6 | 0.16207 | 34.965 | 6 | 0.16207 | 34.965 | 6 | 0.16207 | 34.965 | 6 | 0.16207 | 34.965 | 6 | 0.16207
Ramen |  |  | 14.59 |  | 1.8 | 14.59 |  | 1.83 | 14.59 |  | 1.4 | 14.59 |  | 1.4 | 14.59 |  | 1.4
raam 1 | Noord | buiten | 1.8237 |  | 1.8 | 1.8237 |  | 1.83 | 1.8237 |  | 1.4 | 1.8237 |  | 1.4 | 1.8237 |  | 1.4
raam 2 | Oost | buiten | 1.8237 |  | 1.8 | 1.8237 |  | 1.83 | 1.8237 |  | 1.4 | 1.8237 |  | 1.4 | 1.8237 |  | 1.4
raam 3 | Zuid | buiten | 1.8237 |  | 1.8 | 1.8237 |  | 1.83 | 1.8237 |  | 1.4 | 1.8237 |  | 1.4 | 1.8237 |  | 1.4
raam 4 | West | buiten | 1.8237 |  | 1.8 | 1.8237 |  | 1.83 | 1.8237 |  | 1.4 | 1.8237 |  | 1.4 | 1.8237 |  | 1.4
raam 5 | Noord | buiten | 1.8237 |  | 1.8 | 1.8237 |  | 1.83 | 1.8237 |  | 1.4 | 1.8237 |  | 1.4 | 1.8237 |  | 1.4
raam 6 | Oost | buiten | 1.8237 |  | 1.8 | 1.8237 |  | 1.83 | 1.8237 |  | 1.4 | 1.8237 |  | 1.4 | 1.8237 |  | 1.4
raam 7 | Zuid | buiten | 1.8237 |  | 1.8 | 1.8237 |  | 1.83 | 1.8237 |  | 1.4 | 1.8237 |  | 1.4 | 1.8237 |  | 1.4
raam 8 | West | buiten | 1.8237 |  | 1.8 | 1.8237 |  | 1.83 | 1.8237 |  | 1.4 | 1.8237 |  | 1.4 | 1.8237 |  | 1.4
Deuren |  |  | 3.2 |  | 3.4 | 3.2 |  | 3.07 | 3.2 |  | 1.4 | 3.2 |  | 1.4 | 3.2 |  | 1.4
deur 1 | Oost | buiten | 1.6 |  | 3.4 | 1.6 |  | 3.07 | 1.6 |  | 1.4 | 1.6 |  | 1.4 | 1.6 |  | 1.4
deur 2 | West | buiten | 1.6 |  | 3.4 | 1.6 |  | 3.07 | 1.6 |  | 1.4 | 1.6 |  | 1.4 | 1.6 |  | 1.4
INSTALLATIES
Ventilatie |  |  |  |  | natuurlijke toevoer, mechanische afvoer |  |  | natuurlijke toevoer, mechanische afvoer |  |  | natuurlijke toevoer, mechanische afvoer |  |  | natuurlijke toevoer, mechanische afvoer |  |  | volledig mechanisch
ventilatietype |  |  |  |  | natuurlijke toevoer, mechanische afvoer |  |  | natuurlijke toevoer, mechanische afvoer |  |  | natuurlijke toevoer, mechanische afvoer |  |  | natuurlijke toevoer, mechanische afvoer |  |  | volledig mechanisch
ventilatievoorziening |  |  |  |  | C1 standaard |  |  | C1 standaard |  |  | C5a luchtdruk toevoer, CO2 afvoer, zonering |  |  | C5a luchtdruk toevoer, CO2 afvoer, zonering |  |  | decentrale WTW en CO2 sturing
type warmteterugwinning |  |  |  |  | geen warmteterugwinning |  |  | geen warmteterugwinning |  |  | geen warmteterugwinning |  |  | geen warmteterugwinning |  |  | met warmteterugwinning
kierdichting (q;v10) |  |  |  |  | forfaitair |  |  | forfaitair |  |  | 0,7 dm3/s.m2 |  |  | 0,7 dm3/s.m2 |  |  | 0,4 dm3/s.m2
Ruimteverwarming |  |  |  |  | ketel HR107-ketel |  |  | ketel HR107-ketel |  |  | ketel HR107-ketel |  |  | elektrische warmtepomp |  |  | elektrische warmtepomp
type ruimteverwarming |  |  |  |  | individueel |  |  | individueel |  |  | individueel |  |  | individueel |  |  | individueel
toestel ruimteverwarming |  |  |  |  | ketel |  |  | ketel |  |  | ketel |  |  | elektrische warmtepomp |  |  | elektrische warmtepomp
ketel/luchtverwarming |  |  |  |  | HR107-ketel |  |  | HR107-ketel |  |  | HR107-ketel
lokale verwarming
Afgiftesysteem |  |  |  |  | vloer/wand/plafond |  |  | vloer/wand/plafond |  |  | vloer/wand/plafond |  |  | vloer/wand/plafond |  |  | vloer/wand/plafond
temperatuurniveau |  |  |  |  | 45/40 |  |  | 45/40 |  |  | 45/40 |  |  | 45/40 |  |  | 45/40
type afgiftesysteem |  |  |  |  | vloer/wand/plafond |  |  | vloer/wand/plafond |  |  | vloer/wand/plafond |  |  | vloer/wand/plafond |  |  | vloer/wand/plafond
Warmtapwater |  |  |  |  | individueel gas combitoestel met gaskeur HR/CW |  |  | individueel gas combitoestel met gaskeur HR/CW |  |  | individueel gas combitoestel met gaskeur HR/CW |  |  | individueel combi warmtepomp |  |  | individueel combi warmtepomp
type tapwaterinstallatie |  |  |  |  | individueel |  |  | individueel |  |  | individueel |  |  | individueel |  |  | individueel
type toestel individiueel |  |  |  |  | gas combitoestel met gaskeur HR/CW |  |  | gas combitoestel met gaskeur HR/CW |  |  | gas combitoestel met gaskeur HR/CW |  |  | combi warmtepomp |  |  | combi warmtepomp
CW-klasse |  |  |  |  | CW3 |  |  | CW3 |  |  | CW3 |  |  | CW3 |  |  | CW3
type toestel met extern vat
type indirect verwarmd vat
douche WTW aanwezig |  |  |  |  | nee |  |  | nee |  |  | nee |  |  | nee |  |  | nee
Zonnestroom |  |  |  |  | geen |  |  | geen |  |  | geen |  |  | geen |  |  | geen
PV cellen aanwezig |  |  |  |  | nee |  |  | nee |  |  | nee |  |  | nee |  |  | nee
PV type |  |  |  |  | - |  |  | - |  |  | - |  |  | - |  |  | -
PV oppervlakte (m2) |  |  |  |  | 0 |  |  | 0 |  |  | 0 |  |  | 0 |  |  | 0
hellingshoek PV (°) |  |  |  |  | - |  |  | - |  |  | - |  |  | - |  |  | -
orientatie PV (°) |  |  |  |  | - |  |  | - |  |  | - |  |  | - |  |  | -
STANDAARD VOOR WONINGISOLATIE
vormfactor (Averlies/Agebruik) (m2/m2) |  |  |  |  | 1.5659 |  |  | 1.5659 |  |  | 1.5659 |  |  | 1.5659 |  |  | 1.5659
standaardwaarde (kWh/m2) |  |  |  |  | 70.4633 |  |  | 70.4633 |  |  | 70.4633 |  |  | 70.4633 |  |  | 70.4633
warmtebehoefte woningen (Q,H,nd) (kWh/m2) |  |  |  |  | 71.3538 |  |  | 70.9272 |  |  | 49.7498 |  |  | 49.7498 |  |  | 33.1707
* Voor de berekeningen is de validatietool 'Rekentool NTA 8800 MWA v220119.xlsm' gebruikt (NTA 8800 V2.0)
tbv tabel met gegevens per voorbeeldwoning in brochure
overig 2015 - 2018 |  |  |  |  | oorspronkelijk |  |  | huidig |  |  | ISO, MECH AFVOER |  |  | ISO, MECH AFVOER, WPe |  |  | ISO, BALANSVENTILATIE, WPe
[8 empty] | op basis van WoON2018 |  |  | besparingspakket 1 |  |  | besparingspakket 2 |  |  | besparingspakket 3
ALGEMEEN
gebruiksoppervlakte (m2) |  | 69.93
gebouwtype |  | meergezinswoning
uitvoeringsvariant |  | hoek op bovenste verdieping
gebouwhoogte (m) |  | 12
vormfactor (verliesoppervlakte/gebruiksoppervlakte) |  | 1.5659
BOUWKUNDIG
begane grondvloer |  | 0 |  | Rc [m2K/W] | - |  |  | - |  |  | - |  |  | - |  |  | -
dichte gevel |  | 21.78 |  | Rc [m2K/W] | 4.5 |  |  | 4.5 |  |  | 4.5 |  |  | 4.5 |  |  | 4.5
hellend dak |  | 0 |  | Rc [m2K/W] | - |  |  | - |  |  | - |  |  | - |  |  | -
plat dak |  | 69.93 |  | Rc [m2K/W] | 6 |  |  | 6 |  |  | 6 |  |  | 6 |  |  | 6
raam |  | 14.59 |  | U [W/m2K] | 1.8 |  |  | 1.83 |  |  | 1.4 |  |  | 1.4 |  |  | 1.4
deur |  | 3.2 |  | U [W/m2K] | 3.4 |  |  | 3.07 |  |  | 1.4 |  |  | 1.4 |  |  | 1.4
kierdichting (q;v10) |  |  |  |  | forfaitair |  |  | forfaitair |  |  | 0,7 dm3/s.m2 |  |  | 0,7 dm3/s.m2 |  |  | 0,4 dm3/s.m2
INSTALLATIES
ventilatietype |  |  |  |  | natuurlijke toevoer, mechanische afvoer |  |  | natuurlijke toevoer, mechanische afvoer |  |  | natuurlijke toevoer, mechanische afvoer |  |  | natuurlijke toevoer, mechanische afvoer |  |  | volledig mechanisch
ventilatievoorziening |  |  |  |  | C1 standaard |  |  | C1 standaard |  |  | C5a luchtdruk toevoer, CO2 afvoer, zonering |  |  | C5a luchtdruk toevoer, CO2 afvoer, zonering |  |  | decentrale WTW en CO2 sturing
type warmteterugwinning |  |  |  |  | geen warmteterugwinning |  |  | geen warmteterugwinning |  |  | geen warmteterugwinning |  |  | geen warmteterugwinning |  |  | met warmteterugwinning
ruimteverwarming |  |  |  |  | individueel - HR107-ketel |  |  | individueel - HR107-ketel |  |  | individueel - HR107-ketel |  |  | individueel - elektrische warmtepomp |  |  | individueel - elektrische warmtepomp
afgiftesysteem |  |  |  |  | vloer/wand/plafond |  |  | vloer/wand/plafond |  |  | vloer/wand/plafond |  |  | vloer/wand/plafond |  |  | vloer/wand/plafond
warmtapwater |  |  |  |  | individueel - gas combitoestel met gaskeur HR/CW |  |  | individueel - gas combitoestel met gaskeur HR/CW |  |  | individueel - gas combitoestel met gaskeur HR/CW |  |  | individueel - combi warmtepomp |  |  | individueel - combi warmtepomp
PV-panelen (m2) |  |  |  |  | 0 |  |  | 0 |  |  | 0 |  |  | 0 |  |  | 0
ENERGIEPRESTATIES NTA 8800
Standaard (kWh/m2) |  |  |  |  | 70.4633 |  |  | 70.4633 |  |  | 70.4633 |  |  | 70.4633 |  |  | 70.4633
Warmtebehoefte verwarming - te toetsen aan standaard (kWh/m2) |  |  |  |  | 71.3538 |  |  | 70.9272 |  |  | 49.7498 |  |  | 49.7498 |  |  | 33.1707

## (gem) overig 15-18 hoek-dak-vlo (hidden)
Data voorbeeldwoningen 2022 en resultaten berekening met NTA8800*
2022-09-08
kies type data >> | gemiddelde | voor het pakket HUIDIG zijn uit WoON2018 per Voorbeeldwoning de gewogen gemiddelde afmetingen en isolatiewaarden, en het type meest voorkomende installaties meegenomen
TYPE VOORBEELDWONING |  |  |  |  | SELECTEER WONING
voorbeeldwoning |  |  |  |  | overig |  |  | overig |  |  | overig |  |  | overig |  |  | overig
bouwperiode |  |  |  |  | 2015 - 2018 |  |  | 2015 - 2018 |  |  | 2015 - 2018 |  |  | 2015 - 2018 |  |  | 2015 - 2018
subtype |  |  |  |  | hoek dak vloer |  |  | hoek dak vloer |  |  | hoek dak vloer |  |  | hoek dak vloer |  |  | hoek dak vloer
ENERGETISCH NIVEAU
pakket maatregelen |  |  |  |  | oorspronkelijk |  | op basis van WoON2018 | huidig |  |  | ISO, MECH AFVOER |  |  | ISO, MECH AFVOER, WPe |  |  | ISO, BALANSVENTILATIE, WPe
code |  |  |  |  | 88131 2 |  |  | 88132 2 |  |  | 88133 2 |  |  | 88134 2 |  |  | 88135 2
ALGEMEEN
gebruiksoppervlakte (m2) |  |  |  |  | 69.93 |  |  | 69.93 |  |  | 69.93 |  |  | 69.93 |  |  | 69.93
aantal bouwlagen |  |  |  |  | 1 |  |  | 1 |  |  | 1 |  |  | 1 |  |  | 1
aantal bouwlagen hele gebouw |  |  |  |  | 5 |  |  | 5 |  |  | 5 |  |  | 5 |  |  | 5
aantal eenheden hele gebouw |  |  |  |  | 1 |  |  | 1 |  |  | 1 |  |  | 1 |  |  | 1
gebouwtype |  |  |  |  | meergezinswoning |  |  | meergezinswoning |  |  | meergezinswoning |  |  | meergezinswoning |  |  | meergezinswoning
uitvoeringsvariant |  |  |  |  | hoek |  |  | hoek |  |  | hoek |  |  | hoek |  |  | hoek
gebouwhoogte (m) |  |  |  |  | 12 |  |  | 12 |  |  | 12 |  |  | 12 |  |  | 12
begrenzing beganegrondvloer |  |  |  |  | grond |  |  | grond |  |  | grond |  |  | grond |  |  | grond
BOUWKUNDIG | oriëntatie | begrenzing | oppervlakte | Rc-waarde | U-waarde | oppervlakte | Rc-waarde | U-waarde | oppervlakte | Rc-waarde | U-waarde | oppervlakte | Rc-waarde | U-waarde | oppervlakte | Rc-waarde | U-waarde
| - | - | [m2] | [m2K/W] | [W/m2K] | [m2] | [m2K/W] | [W/m2K] | [m2] | [m2K/W] | [W/m2K] | [m2] | [m2K/W] | [W/m2K] | [m2] | [m2K/W] | [W/m2K]
Begane grondvloer |  |  | 69.93 | 3.5 | 0.26596 | 69.93 | 3.5 | 0.26596 | 69.93 | 3.5 | 0.26596 | 69.93 | 3.5 | 0.26596 | 69.93 | 3.5 | 0.26596
vloer 1 | - | grond | 69.93 | 3.5 | 0.26596 | 69.93 | 3.5 | 0.26596 | 69.93 | 3.5 | 0.26596 | 69.93 | 3.5 | 0.26596 | 69.93 | 3.5 | 0.26596
vloer 2 | - | - | 0 | - | - | 0 | - | - | 0 | - | - | 0 | - | - | 0 | - | -
vloer 3 | - | - | 0 | - | - | 0 | - | - | 0 | - | - | 0 | - | - | 0 | - | -
vloer 4 | - | - | 0 | - | - | 0 | - | - | 0 | - | - | 0 | - | - | 0 | - | -
Dichte gevel |  |  | 21.78 | 4.5 | 0.21413 | 21.78 | 4.5 | 0.21413 | 21.78 | 4.5 | 0.21413 | 21.78 | 4.5 | 0.21413 | 21.78 | 4.5 | 0.21413
gevel 1 (voor-/achtergevel) | Oost | buiten | 5.445 | 4.5 | 0.21413 | 5.445 | 4.5 | 0.21413 | 5.445 | 4.5 | 0.21413 | 5.445 | 4.5 | 0.21413 | 5.445 | 4.5 | 0.21413
gevel 2 (voor-/achtergevel) | West | buiten | 5.445 | 4.5 | 0.21413 | 5.445 | 4.5 | 0.21413 | 5.445 | 4.5 | 0.21413 | 5.445 | 4.5 | 0.21413 | 5.445 | 4.5 | 0.21413
gevel 3 (zijgevel) | Oost | buiten | 5.445 | 4.5 | 0.21413 | 5.445 | 4.5 | 0.21413 | 5.445 | 4.5 | 0.21413 | 5.445 | 4.5 | 0.21413 | 5.445 | 4.5 | 0.21413
gevel 4 (zijgevel) | West | buiten | 5.445 | 4.5 | 0.21413 | 5.445 | 4.5 | 0.21413 | 5.445 | 4.5 | 0.21413 | 5.445 | 4.5 | 0.21413 | 5.445 | 4.5 | 0.21413
Hellend / plat dak |  |  | 69.93 | 6 | 0.16207 | 69.93 | 6 | 0.16207 | 69.93 | 6 | 0.16207 | 69.93 | 6 | 0.16207 | 69.93 | 6 | 0.16207
dak 1 (hellend) | West | buiten | 0 | - | - | 0 | - | - | 0 | - | - | 0 | - | - | 0 | - | -
dak 2 (hellend) | Oost | buiten | 0 | - | - | 0 | - | - | 0 | - | - | 0 | - | - | 0 | - | -
dak 3 (plat) | - | buiten | 34.965 | 6 | 0.16207 | 34.965 | 6 | 0.16207 | 34.965 | 6 | 0.16207 | 34.965 | 6 | 0.16207 | 34.965 | 6 | 0.16207
dak 4 (plat) | - | buiten | 34.965 | 6 | 0.16207 | 34.965 | 6 | 0.16207 | 34.965 | 6 | 0.16207 | 34.965 | 6 | 0.16207 | 34.965 | 6 | 0.16207
Ramen |  |  | 14.59 |  | 1.8 | 14.59 |  | 1.83 | 14.59 |  | 1.4 | 14.59 |  | 1.4 | 14.59 |  | 1.4
raam 1 | Noord | buiten | 1.8237 |  | 1.8 | 1.8237 |  | 1.83 | 1.8237 |  | 1.4 | 1.8237 |  | 1.4 | 1.8237 |  | 1.4
raam 2 | Oost | buiten | 1.8237 |  | 1.8 | 1.8237 |  | 1.83 | 1.8237 |  | 1.4 | 1.8237 |  | 1.4 | 1.8237 |  | 1.4
raam 3 | Zuid | buiten | 1.8237 |  | 1.8 | 1.8237 |  | 1.83 | 1.8237 |  | 1.4 | 1.8237 |  | 1.4 | 1.8237 |  | 1.4
raam 4 | West | buiten | 1.8237 |  | 1.8 | 1.8237 |  | 1.83 | 1.8237 |  | 1.4 | 1.8237 |  | 1.4 | 1.8237 |  | 1.4
raam 5 | Noord | buiten | 1.8237 |  | 1.8 | 1.8237 |  | 1.83 | 1.8237 |  | 1.4 | 1.8237 |  | 1.4 | 1.8237 |  | 1.4
raam 6 | Oost | buiten | 1.8237 |  | 1.8 | 1.8237 |  | 1.83 | 1.8237 |  | 1.4 | 1.8237 |  | 1.4 | 1.8237 |  | 1.4
raam 7 | Zuid | buiten | 1.8237 |  | 1.8 | 1.8237 |  | 1.83 | 1.8237 |  | 1.4 | 1.8237 |  | 1.4 | 1.8237 |  | 1.4
raam 8 | West | buiten | 1.8237 |  | 1.8 | 1.8237 |  | 1.83 | 1.8237 |  | 1.4 | 1.8237 |  | 1.4 | 1.8237 |  | 1.4
Deuren |  |  | 3.2 |  | 3.4 | 3.2 |  | 3.07 | 3.2 |  | 1.4 | 3.2 |  | 1.4 | 3.2 |  | 1.4
deur 1 | Oost | buiten | 1.6 |  | 3.4 | 1.6 |  | 3.07 | 1.6 |  | 1.4 | 1.6 |  | 1.4 | 1.6 |  | 1.4
deur 2 | West | buiten | 1.6 |  | 3.4 | 1.6 |  | 3.07 | 1.6 |  | 1.4 | 1.6 |  | 1.4 | 1.6 |  | 1.4
INSTALLATIES
Ventilatie |  |  |  |  | natuurlijke toevoer, mechanische afvoer |  |  | natuurlijke toevoer, mechanische afvoer |  |  | natuurlijke toevoer, mechanische afvoer |  |  | natuurlijke toevoer, mechanische afvoer |  |  | volledig mechanisch
ventilatietype |  |  |  |  | natuurlijke toevoer, mechanische afvoer |  |  | natuurlijke toevoer, mechanische afvoer |  |  | natuurlijke toevoer, mechanische afvoer |  |  | natuurlijke toevoer, mechanische afvoer |  |  | volledig mechanisch
ventilatievoorziening |  |  |  |  | C1 standaard |  |  | C1 standaard |  |  | C5a luchtdruk toevoer, CO2 afvoer, zonering |  |  | C5a luchtdruk toevoer, CO2 afvoer, zonering |  |  | decentrale WTW en CO2 sturing
type warmteterugwinning |  |  |  |  | geen warmteterugwinning |  |  | geen warmteterugwinning |  |  | geen warmteterugwinning |  |  | geen warmteterugwinning |  |  | met warmteterugwinning
kierdichting (q;v10) |  |  |  |  | forfaitair |  |  | forfaitair |  |  | 0,7 dm3/s.m2 |  |  | 0,7 dm3/s.m2 |  |  | 0,4 dm3/s.m2
Ruimteverwarming |  |  |  |  | ketel HR107-ketel |  |  | ketel HR107-ketel |  |  | ketel HR107-ketel |  |  | elektrische warmtepomp |  |  | elektrische warmtepomp
type ruimteverwarming |  |  |  |  | individueel |  |  | individueel |  |  | individueel |  |  | individueel |  |  | individueel
toestel ruimteverwarming |  |  |  |  | ketel |  |  | ketel |  |  | ketel |  |  | elektrische warmtepomp |  |  | elektrische warmtepomp
ketel/luchtverwarming |  |  |  |  | HR107-ketel |  |  | HR107-ketel |  |  | HR107-ketel
lokale verwarming
Afgiftesysteem |  |  |  |  | vloer/wand/plafond |  |  | vloer/wand/plafond |  |  | vloer/wand/plafond |  |  | vloer/wand/plafond |  |  | vloer/wand/plafond
temperatuurniveau |  |  |  |  | 45/40 |  |  | 45/40 |  |  | 45/40 |  |  | 45/40 |  |  | 45/40
type afgiftesysteem |  |  |  |  | vloer/wand/plafond |  |  | vloer/wand/plafond |  |  | vloer/wand/plafond |  |  | vloer/wand/plafond |  |  | vloer/wand/plafond
Warmtapwater |  |  |  |  | individueel gas combitoestel met gaskeur HR/CW |  |  | individueel gas combitoestel met gaskeur HR/CW |  |  | individueel gas combitoestel met gaskeur HR/CW |  |  | individueel combi warmtepomp |  |  | individueel combi warmtepomp
type tapwaterinstallatie |  |  |  |  | individueel |  |  | individueel |  |  | individueel |  |  | individueel |  |  | individueel
type toestel individiueel |  |  |  |  | gas combitoestel met gaskeur HR/CW |  |  | gas combitoestel met gaskeur HR/CW |  |  | gas combitoestel met gaskeur HR/CW |  |  | combi warmtepomp |  |  | combi warmtepomp
CW-klasse |  |  |  |  | CW3 |  |  | CW3 |  |  | CW3 |  |  | CW3 |  |  | CW3
type toestel met extern vat
type indirect verwarmd vat
douche WTW aanwezig |  |  |  |  | nee |  |  | nee |  |  | nee |  |  | nee |  |  | nee
Zonnestroom |  |  |  |  | geen |  |  | geen |  |  | geen |  |  | geen |  |  | geen
PV cellen aanwezig |  |  |  |  | nee |  |  | nee |  |  | nee |  |  | nee |  |  | nee
PV type |  |  |  |  | - |  |  | - |  |  | - |  |  | - |  |  | -
PV oppervlakte (m2) |  |  |  |  | 0 |  |  | 0 |  |  | 0 |  |  | 0 |  |  | 0
hellingshoek PV (°) |  |  |  |  | - |  |  | - |  |  | - |  |  | - |  |  | -
orientatie PV (°) |  |  |  |  | - |  |  | - |  |  | - |  |  | - |  |  | -
STANDAARD VOOR WONINGISOLATIE
vormfactor (Averlies/Agebruik) (m2/m2) |  |  |  |  | 2.2659 |  |  | 2.2659 |  |  | 2.2659 |  |  | 2.2659 |  |  | 2.2659
standaardwaarde (kWh/m2) |  |  |  |  | 101.9633 |  |  | 101.9633 |  |  | 101.9633 |  |  | 101.9633 |  |  | 101.9633
warmtebehoefte woningen (Q,H,nd) (kWh/m2) |  |  |  |  | 79.4704 |  |  | 79.0434 |  |  | 56.3609 |  |  | 56.3609 |  |  | 39.6586
* Voor de berekeningen is de validatietool 'Rekentool NTA 8800 MWA v220119.xlsm' gebruikt (NTA 8800 V2.0)
tbv tabel met gegevens per voorbeeldwoning in brochure
overig 2015 - 2018 |  |  |  |  | oorspronkelijk |  |  | huidig |  |  | ISO, MECH AFVOER |  |  | ISO, MECH AFVOER, WPe |  |  | ISO, BALANSVENTILATIE, WPe
[8 empty] | op basis van WoON2018 |  |  | besparingspakket 1 |  |  | besparingspakket 2 |  |  | besparingspakket 3
ALGEMEEN
gebruiksoppervlakte (m2) |  | 69.93
gebouwtype |  | meergezinswoning
uitvoeringsvariant |  | hoek
gebouwhoogte (m) |  | 12
vormfactor (verliesoppervlakte/gebruiksoppervlakte) |  | 2.2659
BOUWKUNDIG
begane grondvloer |  | 69.93 |  | Rc [m2K/W] | 3.5 |  |  | 3.5 |  |  | 3.5 |  |  | 3.5 |  |  | 3.5
dichte gevel |  | 21.78 |  | Rc [m2K/W] | 4.5 |  |  | 4.5 |  |  | 4.5 |  |  | 4.5 |  |  | 4.5
hellend dak |  | 0 |  | Rc [m2K/W] | - |  |  | - |  |  | - |  |  | - |  |  | -
plat dak |  | 69.93 |  | Rc [m2K/W] | 6 |  |  | 6 |  |  | 6 |  |  | 6 |  |  | 6
raam |  | 14.59 |  | U [W/m2K] | 1.8 |  |  | 1.83 |  |  | 1.4 |  |  | 1.4 |  |  | 1.4
deur |  | 3.2 |  | U [W/m2K] | 3.4 |  |  | 3.07 |  |  | 1.4 |  |  | 1.4 |  |  | 1.4
kierdichting (q;v10) |  |  |  |  | forfaitair |  |  | forfaitair |  |  | 0,7 dm3/s.m2 |  |  | 0,7 dm3/s.m2 |  |  | 0,4 dm3/s.m2
INSTALLATIES
ventilatietype |  |  |  |  | natuurlijke toevoer, mechanische afvoer |  |  | natuurlijke toevoer, mechanische afvoer |  |  | natuurlijke toevoer, mechanische afvoer |  |  | natuurlijke toevoer, mechanische afvoer |  |  | volledig mechanisch
ventilatievoorziening |  |  |  |  | C1 standaard |  |  | C1 standaard |  |  | C5a luchtdruk toevoer, CO2 afvoer, zonering |  |  | C5a luchtdruk toevoer, CO2 afvoer, zonering |  |  | decentrale WTW en CO2 sturing
type warmteterugwinning |  |  |  |  | geen warmteterugwinning |  |  | geen warmteterugwinning |  |  | geen warmteterugwinning |  |  | geen warmteterugwinning |  |  | met warmteterugwinning
ruimteverwarming |  |  |  |  | individueel - HR107-ketel |  |  | individueel - HR107-ketel |  |  | individueel - HR107-ketel |  |  | individueel - elektrische warmtepomp |  |  | individueel - elektrische warmtepomp
afgiftesysteem |  |  |  |  | vloer/wand/plafond |  |  | vloer/wand/plafond |  |  | vloer/wand/plafond |  |  | vloer/wand/plafond |  |  | vloer/wand/plafond
warmtapwater |  |  |  |  | individueel - gas combitoestel met gaskeur HR/CW |  |  | individueel - gas combitoestel met gaskeur HR/CW |  |  | individueel - gas combitoestel met gaskeur HR/CW |  |  | individueel - combi warmtepomp |  |  | individueel - combi warmtepomp
PV-panelen (m2) |  |  |  |  | 0 |  |  | 0 |  |  | 0 |  |  | 0 |  |  | 0
ENERGIEPRESTATIES NTA 8800
Standaard (kWh/m2) |  |  |  |  | 101.9633 |  |  | 101.9633 |  |  | 101.9633 |  |  | 101.9633 |  |  | 101.9633
Warmtebehoefte verwarming - te toetsen aan standaard (kWh/m2) |  |  |  |  | 79.4704 |  |  | 79.0434 |  |  | 56.3609 |  |  | 56.3609 |  |  | 39.6586

## (gem) overig 15-18 GEM (hidden)
Data voorbeeldwoningen 2022 en resultaten berekening met NTA8800*
2022-09-08
kies type data >> | gemiddelde | voor het pakket HUIDIG zijn uit WoON2018 per Voorbeeldwoning de gewogen gemiddelde afmetingen en isolatiewaarden, en het type meest voorkomende installaties meegenomen
TYPE VOORBEELDWONING |  |  |  |  | SELECTEER WONING
voorbeeldwoning |  |  |  |  | overig |  |  | overig |  |  | overig |  |  | overig |  |  | overig
bouwperiode |  |  |  |  | 2015 - 2018 |  |  | 2015 - 2018 |  |  | 2015 - 2018 |  |  | 2015 - 2018 |  |  | 2015 - 2018
subtype |  |  |  |  | gemiddeld |  |  | gemiddeld |  |  | gemiddeld |  |  | gemiddeld |  |  | gemiddeld
ENERGETISCH NIVEAU
pakket maatregelen |  |  |  |  | oorspronkelijk |  | op basis van WoON2018 | huidig |  |  | ISO, MECH AFVOER |  |  | ISO, MECH AFVOER, WPe |  |  | ISO, BALANSVENTILATIE, WPe
code |  |  |  |  | 8851 2 |  |  | 8852 2 |  |  | 8853 2 |  |  | 8854 2 |  |  | 8855 2
ALGEMEEN
gebruiksoppervlakte (m2) |  |  |  |  | 69.93 |  |  | 69.93 |  |  | 69.93 |  |  | 69.93 |  |  | 69.93
aantal bouwlagen |  |  |  |  | 1 |  |  | 1 |  |  | 1 |  |  | 1 |  |  | 1
aantal bouwlagen hele gebouw |  |  |  |  | 5 |  |  | 5 |  |  | 5 |  |  | 5 |  |  | 5
aantal eenheden hele gebouw |  |  |  |  | 1 |  |  | 1 |  |  | 1 |  |  | 1 |  |  | 1
gebouwtype |  |  |  |  | meergezinswoning |  |  | meergezinswoning |  |  | meergezinswoning |  |  | meergezinswoning |  |  | meergezinswoning
uitvoeringsvariant |  |  |  |  | hele gebouw |  |  | hele gebouw |  |  | hele gebouw |  |  | hele gebouw |  |  | hele gebouw
gebouwhoogte (m) |  |  |  |  | 12 |  |  | 12 |  |  | 12 |  |  | 12 |  |  | 12
begrenzing beganegrondvloer |  |  |  |  | grond |  |  | grond |  |  | grond |  |  | grond |  |  | grond
BOUWKUNDIG | oriëntatie | begrenzing | oppervlakte | Rc-waarde | U-waarde | oppervlakte | Rc-waarde | U-waarde | oppervlakte | Rc-waarde | U-waarde | oppervlakte | Rc-waarde | U-waarde | oppervlakte | Rc-waarde | U-waarde
| - | - | [m2] | [m2K/W] | [W/m2K] | [m2] | [m2K/W] | [W/m2K] | [m2] | [m2K/W] | [W/m2K] | [m2] | [m2K/W] | [W/m2K] | [m2] | [m2K/W] | [W/m2K]
Begane grondvloer |  |  | 11.655 | 3.5 | 0.26596 | 11.655 | 3.5 | 0.26596 | 11.655 | 3.5 | 0.26596 | 11.655 | 3.5 | 0.26596 | 11.655 | 3.5 | 0.26596
vloer 1 | - | grond | 11.655 | 3.5 | 0.26596 | 11.655 | 3.5 | 0.26596 | 11.655 | 3.5 | 0.26596 | 11.655 | 3.5 | 0.26596 | 11.655 | 3.5 | 0.26596
vloer 2 | - | - | 0 | - | - | 0 | - | - | 0 | - | - | 0 | - | - | 0 | - | -
vloer 3 | - | - | 0 | - | - | 0 | - | - | 0 | - | - | 0 | - | - | 0 | - | -
vloer 4 | - | - | 0 | - | - | 0 | - | - | 0 | - | - | 0 | - | - | 0 | - | -
Dichte gevel |  |  | 12.705 | 4.5 | 0.21413 | 12.705 | 4.5 | 0.21413 | 12.705 | 4.5 | 0.21413 | 12.705 | 4.5 | 0.21413 | 12.705 | 4.5 | 0.21413
gevel 1 (voor-/achtergevel) | Oost | buiten | 5.445 | 4.5 | 0.21413 | 5.445 | 4.5 | 0.21413 | 5.445 | 4.5 | 0.21413 | 5.445 | 4.5 | 0.21413 | 5.445 | 4.5 | 0.21413
gevel 2 (voor-/achtergevel) | West | buiten | 5.445 | 4.5 | 0.21413 | 5.445 | 4.5 | 0.21413 | 5.445 | 4.5 | 0.21413 | 5.445 | 4.5 | 0.21413 | 5.445 | 4.5 | 0.21413
gevel 3 (zijgevel) | Oost | buiten | 0.9075 | 4.5 | 0.21413 | 0.9075 | 4.5 | 0.21413 | 0.9075 | 4.5 | 0.21413 | 0.9075 | 4.5 | 0.21413 | 0.9075 | 4.5 | 0.21413
gevel 4 (zijgevel) | West | buiten | 0.9075 | 4.5 | 0.21413 | 0.9075 | 4.5 | 0.21413 | 0.9075 | 4.5 | 0.21413 | 0.9075 | 4.5 | 0.21413 | 0.9075 | 4.5 | 0.21413
Hellend / plat dak |  |  | 11.655 | 6 | 0.16207 | 11.655 | 6 | 0.16207 | 11.655 | 6 | 0.16207 | 11.655 | 6 | 0.16207 | 11.655 | 6 | 0.16207
dak 1 (hellend) | West | buiten | 0 | - | - | 0 | - | - | 0 | - | - | 0 | - | - | 0 | - | -
dak 2 (hellend) | Oost | buiten | 0 | - | - | 0 | - | - | 0 | - | - | 0 | - | - | 0 | - | -
dak 3 (plat) | - | buiten | 5.8275 | 6 | 0.16207 | 5.8275 | 6 | 0.16207 | 5.8275 | 6 | 0.16207 | 5.8275 | 6 | 0.16207 | 5.8275 | 6 | 0.16207
dak 4 (plat) | - | buiten | 5.8275 | 6 | 0.16207 | 5.8275 | 6 | 0.16207 | 5.8275 | 6 | 0.16207 | 5.8275 | 6 | 0.16207 | 5.8275 | 6 | 0.16207
Ramen |  |  | 13.3733 |  | 1.8 | 13.3733 |  | 1.83 | 13.3733 |  | 1.4 | 13.3733 |  | 1.4 | 13.3733 |  | 1.4
raam 1 | Noord | buiten | 1.6717 |  | 1.8 | 1.6717 |  | 1.83 | 1.6717 |  | 1.4 | 1.6717 |  | 1.4 | 1.6717 |  | 1.4
raam 2 | Oost | buiten | 1.6717 |  | 1.8 | 1.6717 |  | 1.83 | 1.6717 |  | 1.4 | 1.6717 |  | 1.4 | 1.6717 |  | 1.4
raam 3 | Zuid | buiten | 1.6717 |  | 1.8 | 1.6717 |  | 1.83 | 1.6717 |  | 1.4 | 1.6717 |  | 1.4 | 1.6717 |  | 1.4
raam 4 | West | buiten | 1.6717 |  | 1.8 | 1.6717 |  | 1.83 | 1.6717 |  | 1.4 | 1.6717 |  | 1.4 | 1.6717 |  | 1.4
raam 5 | Noord | buiten | 1.6717 |  | 1.8 | 1.6717 |  | 1.83 | 1.6717 |  | 1.4 | 1.6717 |  | 1.4 | 1.6717 |  | 1.4
raam 6 | Oost | buiten | 1.6717 |  | 1.8 | 1.6717 |  | 1.83 | 1.6717 |  | 1.4 | 1.6717 |  | 1.4 | 1.6717 |  | 1.4
raam 7 | Zuid | buiten | 1.6717 |  | 1.8 | 1.6717 |  | 1.83 | 1.6717 |  | 1.4 | 1.6717 |  | 1.4 | 1.6717 |  | 1.4
raam 8 | West | buiten | 1.6717 |  | 1.8 | 1.6717 |  | 1.83 | 1.6717 |  | 1.4 | 1.6717 |  | 1.4 | 1.6717 |  | 1.4
Deuren |  |  | 3.2 |  | 3.4 | 3.2 |  | 3.07 | 3.2 |  | 1.4 | 3.2 |  | 1.4 | 3.2 |  | 1.4
deur 1 | Oost | buiten | 1.6 |  | 3.4 | 1.6 |  | 3.07 | 1.6 |  | 1.4 | 1.6 |  | 1.4 | 1.6 |  | 1.4
deur 2 | West | buiten | 1.6 |  | 3.4 | 1.6 |  | 3.07 | 1.6 |  | 1.4 | 1.6 |  | 1.4 | 1.6 |  | 1.4
INSTALLATIES
Ventilatie |  |  |  |  | natuurlijke toevoer, mechanische afvoer |  |  | natuurlijke toevoer, mechanische afvoer |  |  | natuurlijke toevoer, mechanische afvoer |  |  | natuurlijke toevoer, mechanische afvoer |  |  | volledig mechanisch
ventilatietype |  |  |  |  | natuurlijke toevoer, mechanische afvoer |  |  | natuurlijke toevoer, mechanische afvoer |  |  | natuurlijke toevoer, mechanische afvoer |  |  | natuurlijke toevoer, mechanische afvoer |  |  | volledig mechanisch
ventilatievoorziening |  |  |  |  | C1 standaard |  |  | C1 standaard |  |  | C5a luchtdruk toevoer, CO2 afvoer, zonering |  |  | C5a luchtdruk toevoer, CO2 afvoer, zonering |  |  | decentrale WTW en CO2 sturing
type warmteterugwinning |  |  |  |  | geen warmteterugwinning |  |  | geen warmteterugwinning |  |  | geen warmteterugwinning |  |  | geen warmteterugwinning |  |  | met warmteterugwinning
kierdichting (q;v10) |  |  |  |  | forfaitair |  |  | forfaitair |  |  | 0,7 dm3/s.m2 |  |  | 0,7 dm3/s.m2 |  |  | 0,4 dm3/s.m2
Ruimteverwarming |  |  |  |  | ketel HR107-ketel |  |  | ketel HR107-ketel |  |  | ketel HR107-ketel |  |  | elektrische warmtepomp |  |  | elektrische warmtepomp
type ruimteverwarming |  |  |  |  | individueel |  |  | individueel |  |  | individueel |  |  | individueel |  |  | individueel
toestel ruimteverwarming |  |  |  |  | ketel |  |  | ketel |  |  | ketel |  |  | elektrische warmtepomp |  |  | elektrische warmtepomp
ketel/luchtverwarming |  |  |  |  | HR107-ketel |  |  | HR107-ketel |  |  | HR107-ketel
lokale verwarming
Afgiftesysteem |  |  |  |  | vloer/wand/plafond |  |  | vloer/wand/plafond |  |  | vloer/wand/plafond |  |  | vloer/wand/plafond |  |  | vloer/wand/plafond
temperatuurniveau |  |  |  |  | 45/40 |  |  | 45/40 |  |  | 45/40 |  |  | 45/40 |  |  | 45/40
type afgiftesysteem |  |  |  |  | vloer/wand/plafond |  |  | vloer/wand/plafond |  |  | vloer/wand/plafond |  |  | vloer/wand/plafond |  |  | vloer/wand/plafond
Warmtapwater |  |  |  |  | individueel gas combitoestel met gaskeur HR/CW |  |  | individueel gas combitoestel met gaskeur HR/CW |  |  | individueel gas combitoestel met gaskeur HR/CW |  |  | individueel combi warmtepomp |  |  | individueel combi warmtepomp
type tapwaterinstallatie |  |  |  |  | individueel |  |  | individueel |  |  | individueel |  |  | individueel |  |  | individueel
type toestel individiueel |  |  |  |  | gas combitoestel met gaskeur HR/CW |  |  | gas combitoestel met gaskeur HR/CW |  |  | gas combitoestel met gaskeur HR/CW |  |  | combi warmtepomp |  |  | combi warmtepomp
CW-klasse |  |  |  |  | CW3 |  |  | CW3 |  |  | CW3 |  |  | CW3 |  |  | CW3
type toestel met extern vat
type indirect verwarmd vat
douche WTW aanwezig |  |  |  |  | nee |  |  | nee |  |  | nee |  |  | nee |  |  | nee
Zonnestroom |  |  |  |  | geen |  |  | geen |  |  | geen |  |  | geen |  |  | geen
PV cellen aanwezig |  |  |  |  | nee |  |  | nee |  |  | nee |  |  | nee |  |  | nee
PV type |  |  |  |  | - |  |  | - |  |  | - |  |  | - |  |  | -
PV oppervlakte (m2) |  |  |  |  | 0 |  |  | 0 |  |  | 0 |  |  | 0 |  |  | 0
hellingshoek PV (°) |  |  |  |  | - |  |  | - |  |  | - |  |  | - |  |  | -
orientatie PV (°) |  |  |  |  | - |  |  | - |  |  | - |  |  | - |  |  | -
STANDAARD VOOR WONINGISOLATIE
vormfactor (Averlies/Agebruik) (m2/m2) |  |  |  |  | 0.70201 |  |  | 0.70201 |  |  | 0.70201 |  |  | 0.70201 |  |  | 0.70201
standaardwaarde (kWh/m2) |  |  |  |  | 45 |  |  | 45 |  |  | 45 |  |  | 45 |  |  | 45
warmtebehoefte woningen (Q,H,nd) (kWh/m2) |  |  |  |  | 54.1405 |  |  | 53.6722 |  |  | 33.5881 |  |  | 33.5881 |  |  | 17.5287
* Voor de berekeningen is de validatietool 'Rekentool NTA 8800 MWA v220119.xlsm' gebruikt (NTA 8800 V2.0)
tbv tabel met gegevens per voorbeeldwoning in brochure
overig 2015 - 2018 |  |  |  |  | oorspronkelijk |  |  | huidig |  |  | ISO, MECH AFVOER |  |  | ISO, MECH AFVOER, WPe |  |  | ISO, BALANSVENTILATIE, WPe
[8 empty] | op basis van WoON2018 |  |  | besparingspakket 1 |  |  | besparingspakket 2 |  |  | besparingspakket 3
ALGEMEEN
gebruiksoppervlakte (m2) |  | 69.93
gebouwtype |  | meergezinswoning
uitvoeringsvariant |  | hele gebouw
gebouwhoogte (m) |  | 12
vormfactor (verliesoppervlakte/gebruiksoppervlakte) |  | 0.70201
BOUWKUNDIG | deze overnemen in brochure | deze niet
begane grondvloer | 69.93 | 11.655 |  | Rc [m2K/W] | 3.5 |  |  | 3.5 |  |  | 3.5 |  |  | 3.5 |  |  | 3.5
dichte gevel | 21.78 | 12.705 |  | Rc [m2K/W] | 4.5 |  |  | 4.5 |  |  | 4.5 |  |  | 4.5 |  |  | 4.5
hellend dak | 0 | 0 |  | Rc [m2K/W] | - |  |  | - |  |  | - |  |  | - |  |  | -
plat dak | 69.93 | 11.655 |  | Rc [m2K/W] | 6 |  |  | 6 |  |  | 6 |  |  | 6 |  |  | 6
raam | 14.59 | 13.3733 |  | U [W/m2K] | 1.8 |  |  | 1.83 |  |  | 1.4 |  |  | 1.4 |  |  | 1.4
deur | 3.2 | 3.2 |  | U [W/m2K] | 3.4 |  |  | 3.07 |  |  | 1.4 |  |  | 1.4 |  |  | 1.4
kierdichting (q;v10) |  |  |  |  | forfaitair |  |  | forfaitair |  |  | 0,7 dm3/s.m2 |  |  | 0,7 dm3/s.m2 |  |  | 0,4 dm3/s.m2
INSTALLATIES
ventilatietype |  |  |  |  | natuurlijke toevoer, mechanische afvoer |  |  | natuurlijke toevoer, mechanische afvoer |  |  | natuurlijke toevoer, mechanische afvoer |  |  | natuurlijke toevoer, mechanische afvoer |  |  | volledig mechanisch
ventilatievoorziening |  |  |  |  | C1 standaard |  |  | C1 standaard |  |  | C5a luchtdruk toevoer, CO2 afvoer, zonering |  |  | C5a luchtdruk toevoer, CO2 afvoer, zonering |  |  | decentrale WTW en CO2 sturing
type warmteterugwinning |  |  |  |  | geen warmteterugwinning |  |  | geen warmteterugwinning |  |  | geen warmteterugwinning |  |  | geen warmteterugwinning |  |  | met warmteterugwinning
ruimteverwarming |  |  |  |  | individueel - HR107-ketel |  |  | individueel - HR107-ketel |  |  | individueel - HR107-ketel |  |  | individueel - elektrische warmtepomp |  |  | individueel - elektrische warmtepomp
afgiftesysteem |  |  |  |  | vloer/wand/plafond |  |  | vloer/wand/plafond |  |  | vloer/wand/plafond |  |  | vloer/wand/plafond |  |  | vloer/wand/plafond
warmtapwater |  |  |  |  | individueel - gas combitoestel met gaskeur HR/CW |  |  | individueel - gas combitoestel met gaskeur HR/CW |  |  | individueel - gas combitoestel met gaskeur HR/CW |  |  | individueel - combi warmtepomp |  |  | individueel - combi warmtepomp
PV-panelen (m2) |  |  |  |  | 0 |  |  | 0 |  |  | 0 |  |  | 0 |  |  | 0
ENERGIEPRESTATIES NTA 8800
Standaard (kWh/m2) |  |  |  |  | 45 |  |  | 45 |  |  | 45 |  |  | 45 |  |  | 45
Warmtebehoefte verwarming - te toetsen aan standaard (kWh/m2) |  |  |  |  | 54.1405 |  |  | 53.6722 |  |  | 33.5881 |  |  | 33.5881 |  |  | 17.5287