## keuzelijsten (hidden)
scenario | w_type | w_type_kort | s_type | subtype_type_kort | periode | periode_kort | naam kort tbv tabblad | volledige_naam | 25 | nr | woningtype | mg_won | subtype | bouwperiode | zesbp | zevenbp | bpoud | bpmidden | bpnieuw | pakket | moment | gebouwtype | uitvoering | begrenzing_bg | begrenzing | orientatie |  | ventilatietype | ventilatievz | wtw | typeverw | typeopw | type1 | type2 | temp | afgwk | tappref | CW | typevat | typeind | collector | zbtype | typecel | Primair fossiel energiegebruik (in kWh/m2.jr) | BENG2 | Label
1 | vrijstaande woning | vrij | vrijstaande woning |  | < 1965 | tot65 | vrij tot65 | vrijstaande woning< 1965vrijstaande woning | 10 | 1 | vrijstaande woning | tussen midden | vrijstaande woning | < 1946 | < 1965 | < 1946 | < 1946 | 1965 - 1974 | 1975 - 1991 | oorspronkelijk | natuurlijk | eengezinswoning met kap | tussen | grond | grond | 0 | Noord | volledig natuurlijk | A1 standaard | geen warmteterugwinning | individueel | ketel | CR-ketel | met afvoer | 30/27 | radiatoren | gasgestookt <70kW | CW1 | direct verwarmd vat | CR | niet beglaasd | voorverwarmer | monokristallijn | Kleiner of gelijk aan 0,00 | -1000 | A++++
2 | vrijstaande woning | vrij | vrijstaande woning |  | 1965 - 1974 | 65-74 | vrij 65-74 | vrijstaande woning1965 - 1974vrijstaande woning | 10 | 2 | 2 onder 1 kap | tussen vloer | 2 onder 1 kap | < 1965 | 1965 - 1974 | 1946 - 1964 | < 1965 |  | 1992 - 2005 | huidig | niet-natuurlijk | eengezinswoning met plat dak | hoek | overig | kruipruimte | 45 | Noord-Oost | mechanische toevoer, natuurlijke afvoer | <1 | koude laden LBK | collectief | luchtverwarming | VR-ketel | zonder afvoer | 35/30 | vloer/wand/plafond | gas warmwatertoestel Gaskeur | CW2 | indirect verwarmd vat | VR-ketel | beglaasd | geintegreerde naverwarmer | multikristallijn | 0,01 t/m 50,00 | 0.01 | A+++
3 | vrijstaande woning | vrij | vrijstaande woning |  | 1975 - 1991 | 75-91 | vrij 75-91 | vrijstaande woning1975 - 1991vrijstaande woning | 10 | 3 | rijwoning hoek | tussen dak | rijwoning hoek | 1946 - 1964 | 1975 - 1991 | 1965 - 1974 | 1946 - 1964 |  | 2006 - 2014 | ISO, MECH AFVOER |  | meergezinswoning | vrijstaand, puntdak |  | buiten | 90 | Oost | natuurlijke toevoer, mechanische afvoer | 1-5 | platen/buitenww | warmtelevering | lokale verwarming | HR100-ketel |  | 40/35 | overig | gas keukengeiser | CW3 | onbekend | HR100/104 | vacuumbuiscollector |  | amorf enkelvoudige junctie | 50,01 t/m 75,00 | 50.01 | A++
4 | vrijstaande woning | vrij | vrijstaande woning |  | 1992 - 2005 | 92-05 | vrij 92-05 | vrijstaande woning1992 - 2005vrijstaande woning | 10 | 4 | rijwoning tussen | tussen dak vloer | rijwoning tussen | 1965 - 1974 | 1992 - 2005 | 1975 - 1991 |  |  | 2015 - 2018 | ISO, MECH AFVOER, WPe |  |  | vrijstaand, platdak |  | AOR | 135 | Zuid-Oost | volledig mechanisch | 5-10 | kruisstroomww |  | elektrische warmtepomp | HR104 |  | 45/40 |  | gas combitoestel met gaskeur | CW4/5/6 |  | HR107-ketel |  |  | amorf multi-junctie | 75,01 t/m 105,00 | 75.01 | A+
5 | vrijstaande woning | vrij | vrijstaande woning |  | 2006 - 2014 | 06-14 | vrij 06-14 | vrijstaande woning2006 - 2014vrijstaande woning | 10 | 5 | maisonnette | hoek midden | gemiddeld | 1975 - 1991 | 2006 - 2014 | 1992 - 2005 |  |  |  | ISO, BALANSVENTILATIE, WPe |  |  | tussen op onderste of tussenverdieping |  |  | 180 | Zuid |  | standaard | twee-elementen |  | gaswarmtepomp | HR107-ketel |  | 50/42 |  | gas warmwatertoestel CW |  |  | WKK |  |  | koper-indium | 105,01 t/m 160,00 | 105.01 | A
6 | vrijstaande woning | vrij | vrijstaande woning |  | 2015 - 2018 | 15-18 | vrij 15-18 | vrijstaande woning2015 - 2018vrijstaande woning | 10 | 6 | galerij | hoek vloer | tussen midden | 1992 - 2005 | 2015 - 2018 | 2006 - 2014 | [6 empty] | hoek op onderste of tussenverdieping |  |  | 225 | Zuid-West |  | tijdsturing zonder zonering | warmtebuisapparaat |  | elektrische verwarming | onbekend |  | 55/47 |  | gas combitoestel met gaskeur HR/CW |  |  | biobrandstof |  |  | cadmiumtelluride | 160,01 t/m 190,00 | 160.01 | B
7 | 2 onder 1 kap | 2-1 kap | 2 onder 1 kap |  | < 1965 | tot65 | 2-1 kap tot65 | 2 onder 1 kap< 19652 onder 1 kap | 13 | 7 | portiek | hoek dak | tussen vloer | 2006 - 2014 |  | 2015 - 2018 | [6 empty] | tussen op bovenste verdieping |  |  | 270 | West |  | CO2 | roterende ww |  | kachel of ketel met vaste biobrandstof |  |  | 65/55 |  | gas combi micro WKK |  |  | warmtelevering |  |  |  | 190,01 t/m 250,00 | 190.01 | C
8 | 2 onder 1 kap | 2-1 kap | 2 onder 1 kap |  | 1965 - 1974 | 65-74 | 2-1 kap 65-74 | 2 onder 1 kap1965 - 19742 onder 1 kap | 13 | 8 | overig | hoek dak vloer | tussen dak | 2015 - 2018 | [8 empty] | hoek op bovenste verdieping |  |  | 315 | Noord-West |  | C1 standaard | enthalpieww |  | wkk |  |  | 75/65 |  | elektroboiler |  |  | elektrische warmtepomp |  |  |  | 250,01 t/m 290,00 | 250.01 | D
9 | 2 onder 1 kap | 2-1 kap | 2 onder 1 kap |  | 1975 - 1991 | 75-91 | 2-1 kap 75-91 | 2 onder 1 kap1975 - 19912 onder 1 kap | 13 | 9 |  |  | tussen dak vloer | [9 empty] | hele gebouw | [5 empty] | <1 | tegenstroom wtw |  |  |  |  | 80/60 |  | elektrisch doorstroom | [6 empty] | 290,01 t/m 335,00 | 290.01 | E
10 | 2 onder 1 kap | 2-1 kap | 2 onder 1 kap |  | 1992 - 2005 | 92-05 | 2-1 kap 92-05 | 2 onder 1 kap1992 - 20052 onder 1 kap | 13 | 10 |  |  | hoek midden | [9 empty] | hele bovenste bouwlaag | [5 empty] | 1-5 | met warmteterugwinning |  |  |  |  | 90/70 |  | elektrisch doorstroom | [6 empty] | 335,01 t/m 380,00 | 335.01 | F
11 | 2 onder 1 kap | 2-1 kap | 2 onder 1 kap |  | 2006 - 2014 | 06-14 | 2-1 kap 06-14 | 2 onder 1 kap2006 - 20142 onder 1 kap | 13 | 11 |  |  | hoek vloer | [9 empty] | hele tussenlaag | [5 empty] | 5-10 | [7 empty] | elektrisch WP ventilatie | [6 empty] | Groter dan 380,00 | 380.01 | G
12 | 2 onder 1 kap | 2-1 kap | 2 onder 1 kap |  | 2015 - 2018 | 15-18 | 2-1 kap 15-18 | 2 onder 1 kap2015 - 20182 onder 1 kap | 13 | 12 |  |  | hoek dak | [9 empty] | hele onderste bouwlaag | [5 empty] | tijdstruring zonder zonering
13 | rijwoning hoek | rij hoek | rijwoning hoek |  | < 1946 | tot46 | rij hoek tot46 | rijwoning hoek< 1946rijwoning hoek | 14 | 13 |  |  | hoek dak vloer | [15 empty] | luchtdruk toevoer, tijdsturing zonder zonering | [14 empty] | bron: https://wetten.overheid.nl/BWBR0020921/2021-07-01#BijlageI
14 | rijwoning hoek | rij hoek | rijwoning hoek |  | 1946 - 1964 | 46-64 | rij hoek 46-64 | rijwoning hoek1946 - 1964rijwoning hoek | 14 | 14 | [18 empty] | tijdsturing toevoer, afvoer zonder zonering
15 | rijwoning hoek | rij hoek | rijwoning hoek |  | 1965 - 1974 | 65-74 | rij hoek 65-74 | rijwoning hoek1965 - 1974rijwoning hoek | 14 | 15 | [18 empty] | luchtdruk toevoer CO2 zonder zonering | [7 empty] | combi warmtepomp
16 | rijwoning hoek | rij hoek | rijwoning hoek |  | 1975 - 1991 | 75-91 | rij hoek 75-91 | rijwoning hoek1975 - 1991rijwoning hoek | 14 | [19 empty] | CO2, zonder zonering | [7 empty] | ketel met vaste biobrandstof en voorraadvat
17 | rijwoning hoek | rij hoek | rijwoning hoek |  | 1992 - 2005 | 92-05 | rij hoek 92-05 | rijwoning hoek1992 - 2005rijwoning hoek | 14 | [19 empty] | luchtdruk toevoer, CO2 afvoer | [7 empty] | vaste biobrandstof
18 | rijwoning hoek | rij hoek | rijwoning hoek |  | 2006 - 2014 | 06-14 | rij hoek 06-14 | rijwoning hoek2006 - 2014rijwoning hoek | 14 | [19 empty] | C5a luchtdruk toevoer, CO2 afvoer, zonering | [7 empty] | vaste biobrandstof geen isolatie
19 | rijwoning hoek | rij hoek | rijwoning hoek |  | 2015 - 2018 | 15-18 | rij hoek 15-18 | rijwoning hoek2015 - 2018rijwoning hoek | 14 | [19 empty] | luchtdruk toevoer, CO2 wk sk afzonderlijke afvoer
20 | rijwoning tussen | rij tuss | rijwoning tussen |  | < 1946 | tot46 | rij tuss tot46 | rijwoning tussen< 1946rijwoning tussen | 14 | [19 empty] | D1 standaard
21 | rijwoning tussen | rij tuss | rijwoning tussen |  | 1946 - 1964 | 46-64 | rij tuss 46-64 | rijwoning tussen1946 - 1964rijwoning tussen | 14 | [19 empty] | WTW zonder zonering
22 | rijwoning tussen | rij tuss | rijwoning tussen |  | 1965 - 1974 | 65-74 | rij tuss 65-74 | rijwoning tussen1965 - 1974rijwoning tussen | 14 | [19 empty] | CO2 afvoer
23 | rijwoning tussen | rij tuss | rijwoning tussen |  | 1975 - 1991 | 75-91 | rij tuss 75-91 | rijwoning tussen1975 - 1991rijwoning tussen | 14 | [19 empty] | tijdstruring zonder zonering
24 | rijwoning tussen | rij tuss | rijwoning tussen |  | 1992 - 2005 | 92-05 | rij tuss 92-05 | rijwoning tussen1992 - 2005rijwoning tussen | 14 | [19 empty] | tijdsturing meer zones
25 | rijwoning tussen | rij tuss | rijwoning tussen |  | 2006 - 2014 | 06-14 | rij tuss 06-14 | rijwoning tussen2006 - 2014rijwoning tussen | 14 | [19 empty] | centrale WTW, CO2 sturing meer zones
26 | rijwoning tussen | rij tuss | rijwoning tussen |  | 2015 - 2018 | 15-18 | rij tuss 15-18 | rijwoning tussen2015 - 2018rijwoning tussen | 14 | [19 empty] | decentrale WTW en CO2 sturing
27 | maisonnette | mais | tussen midden | tus-mid | < 1965 | tot65 | mais tot65 tus-mid | maisonnette< 1965tussen midden | 18 | [19 empty] | centrale WTW en CO2 sturing zoner zonering
28 | maisonnette | mais | tussen vloer | tus-vlo | < 1965 | tot65 | mais tot65 tus-vlo | maisonnette< 1965tussen vloer | 18
29 | maisonnette | mais | tussen dak | tus-dak | < 1965 | tot65 | mais tot65 tus-dak | maisonnette< 1965tussen dak | 18
30 | maisonnette | mais | tussen dak vloer | tus-dak-vlo | < 1965 | tot65 | mais tot65 tus-dak-vlo | maisonnette< 1965tussen dak vloer | 22
31 | maisonnette | mais | hoek midden | hoek-mid | < 1965 | tot65 | mais tot65 hoek-mid | maisonnette< 1965hoek midden | 19
32 | maisonnette | mais | hoek vloer | hoek-vlo | < 1965 | tot65 | mais tot65 hoek-vlo | maisonnette< 1965hoek vloer | 19 | [13 empty] | f
33 | maisonnette | mais | hoek dak | hoek-dak | < 1965 | tot65 | mais tot65 hoek-dak | maisonnette< 1965hoek dak | 19
34 | maisonnette | mais | hoek dak vloer | hoek-dak-vlo | < 1965 | tot65 | mais tot65 hoek-dak-vlo | maisonnette< 1965hoek dak vloer | 23
35 | maisonnette | mais | gemiddeld | GEM | < 1965 | tot65 | mais tot65 GEM | maisonnette< 1965gemiddeld | 14
36 | maisonnette | mais | tussen midden | tus-mid | 1965 - 1974 | 65-74 | mais 65-74 tus-mid | maisonnette1965 - 1974tussen midden | 18
37 | maisonnette | mais | tussen vloer | tus-vlo | 1965 - 1974 | 65-74 | mais 65-74 tus-vlo | maisonnette1965 - 1974tussen vloer | 18
38 | maisonnette | mais | tussen dak | tus-dak | 1965 - 1974 | 65-74 | mais 65-74 tus-dak | maisonnette1965 - 1974tussen dak | 18
39 | maisonnette | mais | tussen dak vloer | tus-dak-vlo | 1965 - 1974 | 65-74 | mais 65-74 tus-dak-vlo | maisonnette1965 - 1974tussen dak vloer | 22
40 | maisonnette | mais | hoek midden | hoek-mid | 1965 - 1974 | 65-74 | mais 65-74 hoek-mid | maisonnette1965 - 1974hoek midden | 19
41 | maisonnette | mais | hoek vloer | hoek-vlo | 1965 - 1974 | 65-74 | mais 65-74 hoek-vlo | maisonnette1965 - 1974hoek vloer | 19
42 | maisonnette | mais | hoek dak | hoek-dak | 1965 - 1974 | 65-74 | mais 65-74 hoek-dak | maisonnette1965 - 1974hoek dak | 19
43 | maisonnette | mais | hoek dak vloer | hoek-dak-vlo | 1965 - 1974 | 65-74 | mais 65-74 hoek-dak-vlo | maisonnette1965 - 1974hoek dak vloer | 23
44 | maisonnette | mais | gemiddeld | GEM | 1965 - 1974 | 65-74 | mais 65-74 GEM | maisonnette1965 - 1974gemiddeld | 14
45 | maisonnette | mais | tussen midden | tus-mid | 1975 - 1991 | 75-91 | mais 75-91 tus-mid | maisonnette1975 - 1991tussen midden | 18
46 | maisonnette | mais | tussen vloer | tus-vlo | 1975 - 1991 | 75-91 | mais 75-91 tus-vlo | maisonnette1975 - 1991tussen vloer | 18
47 | maisonnette | mais | tussen dak | tus-dak | 1975 - 1991 | 75-91 | mais 75-91 tus-dak | maisonnette1975 - 1991tussen dak | 18
48 | maisonnette | mais | tussen dak vloer | tus-dak-vlo | 1975 - 1991 | 75-91 | mais 75-91 tus-dak-vlo | maisonnette1975 - 1991tussen dak vloer | 22
49 | maisonnette | mais | hoek midden | hoek-mid | 1975 - 1991 | 75-91 | mais 75-91 hoek-mid | maisonnette1975 - 1991hoek midden | 19
50 | maisonnette | mais | hoek vloer | hoek-vlo | 1975 - 1991 | 75-91 | mais 75-91 hoek-vlo | maisonnette1975 - 1991hoek vloer | 19
51 | maisonnette | mais | hoek dak | hoek-dak | 1975 - 1991 | 75-91 | mais 75-91 hoek-dak | maisonnette1975 - 1991hoek dak | 19
52 | maisonnette | mais | hoek dak vloer | hoek-dak-vlo | 1975 - 1991 | 75-91 | mais 75-91 hoek-dak-vlo | maisonnette1975 - 1991hoek dak vloer | 23
53 | maisonnette | mais | gemiddeld | GEM | 1975 - 1991 | 75-91 | mais 75-91 GEM | maisonnette1975 - 1991gemiddeld | 14
54 | maisonnette | mais | tussen midden | tus-mid | 1992 - 2005 | 92-05 | mais 92-05 tus-mid | maisonnette1992 - 2005tussen midden | 18
55 | maisonnette | mais | tussen vloer | tus-vlo | 1992 - 2005 | 92-05 | mais 92-05 tus-vlo | maisonnette1992 - 2005tussen vloer | 18
56 | maisonnette | mais | tussen dak | tus-dak | 1992 - 2005 | 92-05 | mais 92-05 tus-dak | maisonnette1992 - 2005tussen dak | 18
57 | maisonnette | mais | tussen dak vloer | tus-dak-vlo | 1992 - 2005 | 92-05 | mais 92-05 tus-dak-vlo | maisonnette1992 - 2005tussen dak vloer | 22
58 | maisonnette | mais | hoek midden | hoek-mid | 1992 - 2005 | 92-05 | mais 92-05 hoek-mid | maisonnette1992 - 2005hoek midden | 19
59 | maisonnette | mais | hoek vloer | hoek-vlo | 1992 - 2005 | 92-05 | mais 92-05 hoek-vlo | maisonnette1992 - 2005hoek vloer | 19
60 | maisonnette | mais | hoek dak | hoek-dak | 1992 - 2005 | 92-05 | mais 92-05 hoek-dak | maisonnette1992 - 2005hoek dak | 19
61 | maisonnette | mais | hoek dak vloer | hoek-dak-vlo | 1992 - 2005 | 92-05 | mais 92-05 hoek-dak-vlo | maisonnette1992 - 2005hoek dak vloer | 23
62 | maisonnette | mais | gemiddeld | GEM | 1992 - 2005 | 92-05 | mais 92-05 GEM | maisonnette1992 - 2005gemiddeld | 14
63 | maisonnette | mais | tussen midden | tus-mid | 2006 - 2014 | 06-14 | mais 06-14 tus-mid | maisonnette2006 - 2014tussen midden | 18
64 | maisonnette | mais | tussen vloer | tus-vlo | 2006 - 2014 | 06-14 | mais 06-14 tus-vlo | maisonnette2006 - 2014tussen vloer | 18
65 | maisonnette | mais | tussen dak | tus-dak | 2006 - 2014 | 06-14 | mais 06-14 tus-dak | maisonnette2006 - 2014tussen dak | 18
66 | maisonnette | mais | tussen dak vloer | tus-dak-vlo | 2006 - 2014 | 06-14 | mais 06-14 tus-dak-vlo | maisonnette2006 - 2014tussen dak vloer | 22
67 | maisonnette | mais | hoek midden | hoek-mid | 2006 - 2014 | 06-14 | mais 06-14 hoek-mid | maisonnette2006 - 2014hoek midden | 19
68 | maisonnette | mais | hoek vloer | hoek-vlo | 2006 - 2014 | 06-14 | mais 06-14 hoek-vlo | maisonnette2006 - 2014hoek vloer | 19
69 | maisonnette | mais | hoek dak | hoek-dak | 2006 - 2014 | 06-14 | mais 06-14 hoek-dak | maisonnette2006 - 2014hoek dak | 19
70 | maisonnette | mais | hoek dak vloer | hoek-dak-vlo | 2006 - 2014 | 06-14 | mais 06-14 hoek-dak-vlo | maisonnette2006 - 2014hoek dak vloer | 23
71 | maisonnette | mais | gemiddeld | GEM | 2006 - 2014 | 06-14 | mais 06-14 GEM | maisonnette2006 - 2014gemiddeld | 14
72 | maisonnette | mais | tussen midden | tus-mid | 2015 - 2018 | 15-18 | mais 15-18 tus-mid | maisonnette2015 - 2018tussen midden | 18
73 | maisonnette | mais | tussen vloer | tus-vlo | 2015 - 2018 | 15-18 | mais 15-18 tus-vlo | maisonnette2015 - 2018tussen vloer | 18
74 | maisonnette | mais | tussen dak | tus-dak | 2015 - 2018 | 15-18 | mais 15-18 tus-dak | maisonnette2015 - 2018tussen dak | 18
75 | maisonnette | mais | tussen dak vloer | tus-dak-vlo | 2015 - 2018 | 15-18 | mais 15-18 tus-dak-vlo | maisonnette2015 - 2018tussen dak vloer | 22
76 | maisonnette | mais | hoek midden | hoek-mid | 2015 - 2018 | 15-18 | mais 15-18 hoek-mid | maisonnette2015 - 2018hoek midden | 19
77 | maisonnette | mais | hoek vloer | hoek-vlo | 2015 - 2018 | 15-18 | mais 15-18 hoek-vlo | maisonnette2015 - 2018hoek vloer | 19
78 | maisonnette | mais | hoek dak | hoek-dak | 2015 - 2018 | 15-18 | mais 15-18 hoek-dak | maisonnette2015 - 2018hoek dak | 19
79 | maisonnette | mais | hoek dak vloer | hoek-dak-vlo | 2015 - 2018 | 15-18 | mais 15-18 hoek-dak-vlo | maisonnette2015 - 2018hoek dak vloer | 23
80 | maisonnette | mais | gemiddeld | GEM | 2015 - 2018 | 15-18 | mais 15-18 GEM | maisonnette2015 - 2018gemiddeld | 14
81 | galerij | gal | tussen midden | tus-mid | < 1965 | tot65 | gal tot65 tus-mid | galerij< 1965tussen midden | 17
82 | galerij | gal | tussen vloer | tus-vlo | < 1965 | tot65 | gal tot65 tus-vlo | galerij< 1965tussen vloer | 17
83 | galerij | gal | tussen dak | tus-dak | < 1965 | tot65 | gal tot65 tus-dak | galerij< 1965tussen dak | 17
84 | galerij | gal | tussen dak vloer | tus-dak-vlo | < 1965 | tot65 | gal tot65 tus-dak-vlo | galerij< 1965tussen dak vloer | 21
85 | galerij | gal | hoek midden | hoek-mid | < 1965 | tot65 | gal tot65 hoek-mid | galerij< 1965hoek midden | 18
86 | galerij | gal | hoek vloer | hoek-vlo | < 1965 | tot65 | gal tot65 hoek-vlo | galerij< 1965hoek vloer | 18
87 | galerij | gal | hoek dak | hoek-dak | < 1965 | tot65 | gal tot65 hoek-dak | galerij< 1965hoek dak | 18
88 | galerij | gal | hoek dak vloer | hoek-dak-vlo | < 1965 | tot65 | gal tot65 hoek-dak-vlo | galerij< 1965hoek dak vloer | 22
89 | galerij | gal | gemiddeld | GEM | < 1965 | tot65 | gal tot65 GEM | galerij< 1965gemiddeld | 13
90 | galerij | gal | tussen midden | tus-mid | 1965 - 1974 | 65-74 | gal 65-74 tus-mid | galerij1965 - 1974tussen midden | 17
91 | galerij | gal | tussen vloer | tus-vlo | 1965 - 1974 | 65-74 | gal 65-74 tus-vlo | galerij1965 - 1974tussen vloer | 17
92 | galerij | gal | tussen dak | tus-dak | 1965 - 1974 | 65-74 | gal 65-74 tus-dak | galerij1965 - 1974tussen dak | 17
93 | galerij | gal | tussen dak vloer | tus-dak-vlo | 1965 - 1974 | 65-74 | gal 65-74 tus-dak-vlo | galerij1965 - 1974tussen dak vloer | 21
94 | galerij | gal | hoek midden | hoek-mid | 1965 - 1974 | 65-74 | gal 65-74 hoek-mid | galerij1965 - 1974hoek midden | 18
95 | galerij | gal | hoek vloer | hoek-vlo | 1965 - 1974 | 65-74 | gal 65-74 hoek-vlo | galerij1965 - 1974hoek vloer | 18
96 | galerij | gal | hoek dak | hoek-dak | 1965 - 1974 | 65-74 | gal 65-74 hoek-dak | galerij1965 - 1974hoek dak | 18
97 | galerij | gal | hoek dak vloer | hoek-dak-vlo | 1965 - 1974 | 65-74 | gal 65-74 hoek-dak-vlo | galerij1965 - 1974hoek dak vloer | 22
98 | galerij | gal | gemiddeld | GEM | 1965 - 1974 | 65-74 | gal 65-74 GEM | galerij1965 - 1974gemiddeld | 13
99 | galerij | gal | tussen midden | tus-mid | 1975 - 1991 | 75-91 | gal 75-91 tus-mid | galerij1975 - 1991tussen midden | 17
100 | galerij | gal | tussen vloer | tus-vlo | 1975 - 1991 | 75-91 | gal 75-91 tus-vlo | galerij1975 - 1991tussen vloer | 17
101 | galerij | gal | tussen dak | tus-dak | 1975 - 1991 | 75-91 | gal 75-91 tus-dak | galerij1975 - 1991tussen dak | 17
102 | galerij | gal | tussen dak vloer | tus-dak-vlo | 1975 - 1991 | 75-91 | gal 75-91 tus-dak-vlo | galerij1975 - 1991tussen dak vloer | 21
103 | galerij | gal | hoek midden | hoek-mid | 1975 - 1991 | 75-91 | gal 75-91 hoek-mid | galerij1975 - 1991hoek midden | 18
104 | galerij | gal | hoek vloer | hoek-vlo | 1975 - 1991 | 75-91 | gal 75-91 hoek-vlo | galerij1975 - 1991hoek vloer | 18
105 | galerij | gal | hoek dak | hoek-dak | 1975 - 1991 | 75-91 | gal 75-91 hoek-dak | galerij1975 - 1991hoek dak | 18
106 | galerij | gal | hoek dak vloer | hoek-dak-vlo | 1975 - 1991 | 75-91 | gal 75-91 hoek-dak-vlo | galerij1975 - 1991hoek dak vloer | 22
107 | galerij | gal | gemiddeld | GEM | 1975 - 1991 | 75-91 | gal 75-91 GEM | galerij1975 - 1991gemiddeld | 13
108 | galerij | gal | tussen midden | tus-mid | 1992 - 2005 | 92-05 | gal 92-05 tus-mid | galerij1992 - 2005tussen midden | 17
109 | galerij | gal | tussen vloer | tus-vlo | 1992 - 2005 | 92-05 | gal 92-05 tus-vlo | galerij1992 - 2005tussen vloer | 17
110 | galerij | gal | tussen dak | tus-dak | 1992 - 2005 | 92-05 | gal 92-05 tus-dak | galerij1992 - 2005tussen dak | 17
111 | galerij | gal | tussen dak vloer | tus-dak-vlo | 1992 - 2005 | 92-05 | gal 92-05 tus-dak-vlo | galerij1992 - 2005tussen dak vloer | 21
112 | galerij | gal | hoek midden | hoek-mid | 1992 - 2005 | 92-05 | gal 92-05 hoek-mid | galerij1992 - 2005hoek midden | 18
113 | galerij | gal | hoek vloer | hoek-vlo | 1992 - 2005 | 92-05 | gal 92-05 hoek-vlo | galerij1992 - 2005hoek vloer | 18
114 | galerij | gal | hoek dak | hoek-dak | 1992 - 2005 | 92-05 | gal 92-05 hoek-dak | galerij1992 - 2005hoek dak | 18
115 | galerij | gal | hoek dak vloer | hoek-dak-vlo | 1992 - 2005 | 92-05 | gal 92-05 hoek-dak-vlo | galerij1992 - 2005hoek dak vloer | 22
116 | galerij | gal | gemiddeld | GEM | 1992 - 2005 | 92-05 | gal 92-05 GEM | galerij1992 - 2005gemiddeld | 13
117 | galerij | gal | tussen midden | tus-mid | 2006 - 2014 | 06-14 | gal 06-14 tus-mid | galerij2006 - 2014tussen midden | 17
118 | galerij | gal | tussen vloer | tus-vlo | 2006 - 2014 | 06-14 | gal 06-14 tus-vlo | galerij2006 - 2014tussen vloer | 17
119 | galerij | gal | tussen dak | tus-dak | 2006 - 2014 | 06-14 | gal 06-14 tus-dak | galerij2006 - 2014tussen dak | 17
120 | galerij | gal | tussen dak vloer | tus-dak-vlo | 2006 - 2014 | 06-14 | gal 06-14 tus-dak-vlo | galerij2006 - 2014tussen dak vloer | 21
121 | galerij | gal | hoek midden | hoek-mid | 2006 - 2014 | 06-14 | gal 06-14 hoek-mid | galerij2006 - 2014hoek midden | 18
122 | galerij | gal | hoek vloer | hoek-vlo | 2006 - 2014 | 06-14 | gal 06-14 hoek-vlo | galerij2006 - 2014hoek vloer | 18
123 | galerij | gal | hoek dak | hoek-dak | 2006 - 2014 | 06-14 | gal 06-14 hoek-dak | galerij2006 - 2014hoek dak | 18
124 | galerij | gal | hoek dak vloer | hoek-dak-vlo | 2006 - 2014 | 06-14 | gal 06-14 hoek-dak-vlo | galerij2006 - 2014hoek dak vloer | 22
125 | galerij | gal | gemiddeld | GEM | 2006 - 2014 | 06-14 | gal 06-14 GEM | galerij2006 - 2014gemiddeld | 13
126 | galerij | gal | tussen midden | tus-mid | 2015 - 2018 | 15-18 | gal 15-18 tus-mid | galerij2015 - 2018tussen midden | 17
127 | galerij | gal | tussen vloer | tus-vlo | 2015 - 2018 | 15-18 | gal 15-18 tus-vlo | galerij2015 - 2018tussen vloer | 17
128 | galerij | gal | tussen dak | tus-dak | 2015 - 2018 | 15-18 | gal 15-18 tus-dak | galerij2015 - 2018tussen dak | 17
129 | galerij | gal | tussen dak vloer | tus-dak-vlo | 2015 - 2018 | 15-18 | gal 15-18 tus-dak-vlo | galerij2015 - 2018tussen dak vloer | 21
130 | galerij | gal | hoek midden | hoek-mid | 2015 - 2018 | 15-18 | gal 15-18 hoek-mid | galerij2015 - 2018hoek midden | 18
131 | galerij | gal | hoek vloer | hoek-vlo | 2015 - 2018 | 15-18 | gal 15-18 hoek-vlo | galerij2015 - 2018hoek vloer | 18
132 | galerij | gal | hoek dak | hoek-dak | 2015 - 2018 | 15-18 | gal 15-18 hoek-dak | galerij2015 - 2018hoek dak | 18
133 | galerij | gal | hoek dak vloer | hoek-dak-vlo | 2015 - 2018 | 15-18 | gal 15-18 hoek-dak-vlo | galerij2015 - 2018hoek dak vloer | 22
134 | galerij | gal | gemiddeld | GEM | 2015 - 2018 | 15-18 | gal 15-18 GEM | galerij2015 - 2018gemiddeld | 13
135 | portiek | port | tussen midden | tus-mid | < 1946 | tot46 | port tot46 tus-mid | portiek< 1946tussen midden | 18
136 | portiek | port | tussen vloer | tus-vlo | < 1946 | tot46 | port tot46 tus-vlo | portiek< 1946tussen vloer | 18
137 | portiek | port | tussen dak | tus-dak | < 1946 | tot46 | port tot46 tus-dak | portiek< 1946tussen dak | 18
138 | portiek | port | tussen dak vloer | tus-dak-vlo | < 1946 | tot46 | port tot46 tus-dak-vlo | portiek< 1946tussen dak vloer | 22
139 | portiek | port | hoek midden | hoek-mid | < 1946 | tot46 | port tot46 hoek-mid | portiek< 1946hoek midden | 19
140 | portiek | port | hoek vloer | hoek-vlo | < 1946 | tot46 | port tot46 hoek-vlo | portiek< 1946hoek vloer | 19
141 | portiek | port | hoek dak | hoek-dak | < 1946 | tot46 | port tot46 hoek-dak | portiek< 1946hoek dak | 19
142 | portiek | port | hoek dak vloer | hoek-dak-vlo | < 1946 | tot46 | port tot46 hoek-dak-vlo | portiek< 1946hoek dak vloer | 23
143 | portiek | port | gemiddeld | GEM | < 1946 | tot46 | port tot46 GEM | portiek< 1946gemiddeld | 14
144 | portiek | port | tussen midden | tus-mid | 1946 - 1964 | 46-64 | port 46-64 tus-mid | portiek1946 - 1964tussen midden | 18
145 | portiek | port | tussen vloer | tus-vlo | 1946 - 1964 | 46-64 | port 46-64 tus-vlo | portiek1946 - 1964tussen vloer | 18
146 | portiek | port | tussen dak | tus-dak | 1946 - 1964 | 46-64 | port 46-64 tus-dak | portiek1946 - 1964tussen dak | 18
147 | portiek | port | tussen dak vloer | tus-dak-vlo | 1946 - 1964 | 46-64 | port 46-64 tus-dak-vlo | portiek1946 - 1964tussen dak vloer | 22
148 | portiek | port | hoek midden | hoek-mid | 1946 - 1964 | 46-64 | port 46-64 hoek-mid | portiek1946 - 1964hoek midden | 19
149 | portiek | port | hoek vloer | hoek-vlo | 1946 - 1964 | 46-64 | port 46-64 hoek-vlo | portiek1946 - 1964hoek vloer | 19
150 | portiek | port | hoek dak | hoek-dak | 1946 - 1964 | 46-64 | port 46-64 hoek-dak | portiek1946 - 1964hoek dak | 19
151 | portiek | port | hoek dak vloer | hoek-dak-vlo | 1946 - 1964 | 46-64 | port 46-64 hoek-dak-vlo | portiek1946 - 1964hoek dak vloer | 23
152 | portiek | port | gemiddeld | GEM | 1946 - 1964 | 46-64 | port 46-64 GEM | portiek1946 - 1964gemiddeld | 14
153 | portiek | port | tussen midden | tus-mid | 1965 - 1974 | 65-74 | port 65-74 tus-mid | portiek1965 - 1974tussen midden | 18
154 | portiek | port | tussen vloer | tus-vlo | 1965 - 1974 | 65-74 | port 65-74 tus-vlo | portiek1965 - 1974tussen vloer | 18
155 | portiek | port | tussen dak | tus-dak | 1965 - 1974 | 65-74 | port 65-74 tus-dak | portiek1965 - 1974tussen dak | 18
156 | portiek | port | tussen dak vloer | tus-dak-vlo | 1965 - 1974 | 65-74 | port 65-74 tus-dak-vlo | portiek1965 - 1974tussen dak vloer | 22
157 | portiek | port | hoek midden | hoek-mid | 1965 - 1974 | 65-74 | port 65-74 hoek-mid | portiek1965 - 1974hoek midden | 19
158 | portiek | port | hoek vloer | hoek-vlo | 1965 - 1974 | 65-74 | port 65-74 hoek-vlo | portiek1965 - 1974hoek vloer | 19
159 | portiek | port | hoek dak | hoek-dak | 1965 - 1974 | 65-74 | port 65-74 hoek-dak | portiek1965 - 1974hoek dak | 19
160 | portiek | port | hoek dak vloer | hoek-dak-vlo | 1965 - 1974 | 65-74 | port 65-74 hoek-dak-vlo | portiek1965 - 1974hoek dak vloer | 23
161 | portiek | port | gemiddeld | GEM | 1965 - 1974 | 65-74 | port 65-74 GEM | portiek1965 - 1974gemiddeld | 14
162 | portiek | port | tussen midden | tus-mid | 1975 - 1991 | 75-91 | port 75-91 tus-mid | portiek1975 - 1991tussen midden | 18
163 | portiek | port | tussen vloer | tus-vlo | 1975 - 1991 | 75-91 | port 75-91 tus-vlo | portiek1975 - 1991tussen vloer | 18
164 | portiek | port | tussen dak | tus-dak | 1975 - 1991 | 75-91 | port 75-91 tus-dak | portiek1975 - 1991tussen dak | 18
165 | portiek | port | tussen dak vloer | tus-dak-vlo | 1975 - 1991 | 75-91 | port 75-91 tus-dak-vlo | portiek1975 - 1991tussen dak vloer | 22
166 | portiek | port | hoek midden | hoek-mid | 1975 - 1991 | 75-91 | port 75-91 hoek-mid | portiek1975 - 1991hoek midden | 19
167 | portiek | port | hoek vloer | hoek-vlo | 1975 - 1991 | 75-91 | port 75-91 hoek-vlo | portiek1975 - 1991hoek vloer | 19
168 | portiek | port | hoek dak | hoek-dak | 1975 - 1991 | 75-91 | port 75-91 hoek-dak | portiek1975 - 1991hoek dak | 19
169 | portiek | port | hoek dak vloer | hoek-dak-vlo | 1975 - 1991 | 75-91 | port 75-91 hoek-dak-vlo | portiek1975 - 1991hoek dak vloer | 23
170 | portiek | port | gemiddeld | GEM | 1975 - 1991 | 75-91 | port 75-91 GEM | portiek1975 - 1991gemiddeld | 14
171 | portiek | port | tussen midden | tus-mid | 1992 - 2005 | 92-05 | port 92-05 tus-mid | portiek1992 - 2005tussen midden | 18
172 | portiek | port | tussen vloer | tus-vlo | 1992 - 2005 | 92-05 | port 92-05 tus-vlo | portiek1992 - 2005tussen vloer | 18
173 | portiek | port | tussen dak | tus-dak | 1992 - 2005 | 92-05 | port 92-05 tus-dak | portiek1992 - 2005tussen dak | 18
174 | portiek | port | tussen dak vloer | tus-dak-vlo | 1992 - 2005 | 92-05 | port 92-05 tus-dak-vlo | portiek1992 - 2005tussen dak vloer | 22
175 | portiek | port | hoek midden | hoek-mid | 1992 - 2005 | 92-05 | port 92-05 hoek-mid | portiek1992 - 2005hoek midden | 19
176 | portiek | port | hoek vloer | hoek-vlo | 1992 - 2005 | 92-05 | port 92-05 hoek-vlo | portiek1992 - 2005hoek vloer | 19
177 | portiek | port | hoek dak | hoek-dak | 1992 - 2005 | 92-05 | port 92-05 hoek-dak | portiek1992 - 2005hoek dak | 19
178 | portiek | port | hoek dak vloer | hoek-dak-vlo | 1992 - 2005 | 92-05 | port 92-05 hoek-dak-vlo | portiek1992 - 2005hoek dak vloer | 23
179 | portiek | port | gemiddeld | GEM | 1992 - 2005 | 92-05 | port 92-05 GEM | portiek1992 - 2005gemiddeld | 14
180 | portiek | port | tussen midden | tus-mid | 2006 - 2014 | 06-14 | port 06-14 tus-mid | portiek2006 - 2014tussen midden | 18
181 | portiek | port | tussen vloer | tus-vlo | 2006 - 2014 | 06-14 | port 06-14 tus-vlo | portiek2006 - 2014tussen vloer | 18
182 | portiek | port | tussen dak | tus-dak | 2006 - 2014 | 06-14 | port 06-14 tus-dak | portiek2006 - 2014tussen dak | 18
183 | portiek | port | tussen dak vloer | tus-dak-vlo | 2006 - 2014 | 06-14 | port 06-14 tus-dak-vlo | portiek2006 - 2014tussen dak vloer | 22
184 | portiek | port | hoek midden | hoek-mid | 2006 - 2014 | 06-14 | port 06-14 hoek-mid | portiek2006 - 2014hoek midden | 19
185 | portiek | port | hoek vloer | hoek-vlo | 2006 - 2014 | 06-14 | port 06-14 hoek-vlo | portiek2006 - 2014hoek vloer | 19
186 | portiek | port | hoek dak | hoek-dak | 2006 - 2014 | 06-14 | port 06-14 hoek-dak | portiek2006 - 2014hoek dak | 19
187 | portiek | port | hoek dak vloer | hoek-dak-vlo | 2006 - 2014 | 06-14 | port 06-14 hoek-dak-vlo | portiek2006 - 2014hoek dak vloer | 23
188 | portiek | port | gemiddeld | GEM | 2006 - 2014 | 06-14 | port 06-14 GEM | portiek2006 - 2014gemiddeld | 14
189 | portiek | port | tussen midden | tus-mid | 2015 - 2018 | 15-18 | port 15-18 tus-mid | portiek2015 - 2018tussen midden | 18
190 | portiek | port | tussen vloer | tus-vlo | 2015 - 2018 | 15-18 | port 15-18 tus-vlo | portiek2015 - 2018tussen vloer | 18
191 | portiek | port | tussen dak | tus-dak | 2015 - 2018 | 15-18 | port 15-18 tus-dak | portiek2015 - 2018tussen dak | 18
192 | portiek | port | tussen dak vloer | tus-dak-vlo | 2015 - 2018 | 15-18 | port 15-18 tus-dak-vlo | portiek2015 - 2018tussen dak vloer | 22
193 | portiek | port | hoek midden | hoek-mid | 2015 - 2018 | 15-18 | port 15-18 hoek-mid | portiek2015 - 2018hoek midden | 19
194 | portiek | port | hoek vloer | hoek-vlo | 2015 - 2018 | 15-18 | port 15-18 hoek-vlo | portiek2015 - 2018hoek vloer | 19
195 | portiek | port | hoek dak | hoek-dak | 2015 - 2018 | 15-18 | port 15-18 hoek-dak | portiek2015 - 2018hoek dak | 19
196 | portiek | port | hoek dak vloer | hoek-dak-vlo | 2015 - 2018 | 15-18 | port 15-18 hoek-dak-vlo | portiek2015 - 2018hoek dak vloer | 23
197 | portiek | port | gemiddeld | GEM | 2015 - 2018 | 15-18 | port 15-18 GEM | portiek2015 - 2018gemiddeld | 14
198 | overig | overig | tussen midden | tus-mid | < 1965 | tot65 | overig tot65 tus-mid | overig< 1965tussen midden | 20
199 | overig | overig | tussen vloer | tus-vlo | < 1965 | tot65 | overig tot65 tus-vlo | overig< 1965tussen vloer | 20
200 | overig | overig | tussen dak | tus-dak | < 1965 | tot65 | overig tot65 tus-dak | overig< 1965tussen dak | 20
201 | overig | overig | tussen dak vloer | tus-dak-vlo | < 1965 | tot65 | overig tot65 tus-dak-vlo | overig< 1965tussen dak vloer | 24
202 | overig | overig | hoek midden | hoek-mid | < 1965 | tot65 | overig tot65 hoek-mid | overig< 1965hoek midden | 21
203 | overig | overig | hoek vloer | hoek-vlo | < 1965 | tot65 | overig tot65 hoek-vlo | overig< 1965hoek vloer | 21
204 | overig | overig | hoek dak | hoek-dak | < 1965 | tot65 | overig tot65 hoek-dak | overig< 1965hoek dak | 21
205 | overig | overig | hoek dak vloer | hoek-dak-vlo | < 1965 | tot65 | overig tot65 hoek-dak-vlo | overig< 1965hoek dak vloer | 25
206 | overig | overig | gemiddeld | GEM | < 1965 | tot65 | overig tot65 GEM | overig< 1965gemiddeld | 16
207 | overig | overig | tussen midden | tus-mid | 1965 - 1974 | 65-74 | overig 65-74 tus-mid | overig1965 - 1974tussen midden | 20
208 | overig | overig | tussen vloer | tus-vlo | 1965 - 1974 | 65-74 | overig 65-74 tus-vlo | overig1965 - 1974tussen vloer | 20
209 | overig | overig | tussen dak | tus-dak | 1965 - 1974 | 65-74 | overig 65-74 tus-dak | overig1965 - 1974tussen dak | 20
210 | overig | overig | tussen dak vloer | tus-dak-vlo | 1965 - 1974 | 65-74 | overig 65-74 tus-dak-vlo | overig1965 - 1974tussen dak vloer | 24
211 | overig | overig | hoek midden | hoek-mid | 1965 - 1974 | 65-74 | overig 65-74 hoek-mid | overig1965 - 1974hoek midden | 21
212 | overig | overig | hoek vloer | hoek-vlo | 1965 - 1974 | 65-74 | overig 65-74 hoek-vlo | overig1965 - 1974hoek vloer | 21
213 | overig | overig | hoek dak | hoek-dak | 1965 - 1974 | 65-74 | overig 65-74 hoek-dak | overig1965 - 1974hoek dak | 21
214 | overig | overig | hoek dak vloer | hoek-dak-vlo | 1965 - 1974 | 65-74 | overig 65-74 hoek-dak-vlo | overig1965 - 1974hoek dak vloer | 25
215 | overig | overig | gemiddeld | GEM | 1965 - 1974 | 65-74 | overig 65-74 GEM | overig1965 - 1974gemiddeld | 16
216 | overig | overig | tussen midden | tus-mid | 1975 - 1991 | 75-91 | overig 75-91 tus-mid | overig1975 - 1991tussen midden | 20
217 | overig | overig | tussen vloer | tus-vlo | 1975 - 1991 | 75-91 | overig 75-91 tus-vlo | overig1975 - 1991tussen vloer | 20
218 | overig | overig | tussen dak | tus-dak | 1975 - 1991 | 75-91 | overig 75-91 tus-dak | overig1975 - 1991tussen dak | 20
219 | overig | overig | tussen dak vloer | tus-dak-vlo | 1975 - 1991 | 75-91 | overig 75-91 tus-dak-vlo | overig1975 - 1991tussen dak vloer | 24
220 | overig | overig | hoek midden | hoek-mid | 1975 - 1991 | 75-91 | overig 75-91 hoek-mid | overig1975 - 1991hoek midden | 21
221 | overig | overig | hoek vloer | hoek-vlo | 1975 - 1991 | 75-91 | overig 75-91 hoek-vlo | overig1975 - 1991hoek vloer | 21
222 | overig | overig | hoek dak | hoek-dak | 1975 - 1991 | 75-91 | overig 75-91 hoek-dak | overig1975 - 1991hoek dak | 21
223 | overig | overig | hoek dak vloer | hoek-dak-vlo | 1975 - 1991 | 75-91 | overig 75-91 hoek-dak-vlo | overig1975 - 1991hoek dak vloer | 25
224 | overig | overig | gemiddeld | GEM | 1975 - 1991 | 75-91 | overig 75-91 GEM | overig1975 - 1991gemiddeld | 16
225 | overig | overig | tussen midden | tus-mid | 1992 - 2005 | 92-05 | overig 92-05 tus-mid | overig1992 - 2005tussen midden | 20
226 | overig | overig | tussen vloer | tus-vlo | 1992 - 2005 | 92-05 | overig 92-05 tus-vlo | overig1992 - 2005tussen vloer | 20
227 | overig | overig | tussen dak | tus-dak | 1992 - 2005 | 92-05 | overig 92-05 tus-dak | overig1992 - 2005tussen dak | 20
228 | overig | overig | tussen dak vloer | tus-dak-vlo | 1992 - 2005 | 92-05 | overig 92-05 tus-dak-vlo | overig1992 - 2005tussen dak vloer | 24
229 | overig | overig | hoek midden | hoek-mid | 1992 - 2005 | 92-05 | overig 92-05 hoek-mid | overig1992 - 2005hoek midden | 21
230 | overig | overig | hoek vloer | hoek-vlo | 1992 - 2005 | 92-05 | overig 92-05 hoek-vlo | overig1992 - 2005hoek vloer | 21
231 | overig | overig | hoek dak | hoek-dak | 1992 - 2005 | 92-05 | overig 92-05 hoek-dak | overig1992 - 2005hoek dak | 21
232 | overig | overig | hoek dak vloer | hoek-dak-vlo | 1992 - 2005 | 92-05 | overig 92-05 hoek-dak-vlo | overig1992 - 2005hoek dak vloer | 25
233 | overig | overig | gemiddeld | GEM | 1992 - 2005 | 92-05 | overig 92-05 GEM | overig1992 - 2005gemiddeld | 16
234 | overig | overig | tussen midden | tus-mid | 2006 - 2014 | 06-14 | overig 06-14 tus-mid | overig2006 - 2014tussen midden | 20
235 | overig | overig | tussen vloer | tus-vlo | 2006 - 2014 | 06-14 | overig 06-14 tus-vlo | overig2006 - 2014tussen vloer | 20
236 | overig | overig | tussen dak | tus-dak | 2006 - 2014 | 06-14 | overig 06-14 tus-dak | overig2006 - 2014tussen dak | 20
237 | overig | overig | tussen dak vloer | tus-dak-vlo | 2006 - 2014 | 06-14 | overig 06-14 tus-dak-vlo | overig2006 - 2014tussen dak vloer | 24
238 | overig | overig | hoek midden | hoek-mid | 2006 - 2014 | 06-14 | overig 06-14 hoek-mid | overig2006 - 2014hoek midden | 21
239 | overig | overig | hoek vloer | hoek-vlo | 2006 - 2014 | 06-14 | overig 06-14 hoek-vlo | overig2006 - 2014hoek vloer | 21
240 | overig | overig | hoek dak | hoek-dak | 2006 - 2014 | 06-14 | overig 06-14 hoek-dak | overig2006 - 2014hoek dak | 21
241 | overig | overig | hoek dak vloer | hoek-dak-vlo | 2006 - 2014 | 06-14 | overig 06-14 hoek-dak-vlo | overig2006 - 2014hoek dak vloer | 25
242 | overig | overig | gemiddeld | GEM | 2006 - 2014 | 06-14 | overig 06-14 GEM | overig2006 - 2014gemiddeld | 16
243 | overig | overig | tussen midden | tus-mid | 2015 - 2018 | 15-18 | overig 15-18 tus-mid | overig2015 - 2018tussen midden | 20
244 | overig | overig | tussen vloer | tus-vlo | 2015 - 2018 | 15-18 | overig 15-18 tus-vlo | overig2015 - 2018tussen vloer | 20
245 | overig | overig | tussen dak | tus-dak | 2015 - 2018 | 15-18 | overig 15-18 tus-dak | overig2015 - 2018tussen dak | 20
246 | overig | overig | tussen dak vloer | tus-dak-vlo | 2015 - 2018 | 15-18 | overig 15-18 tus-dak-vlo | overig2015 - 2018tussen dak vloer | 24
247 | overig | overig | hoek midden | hoek-mid | 2015 - 2018 | 15-18 | overig 15-18 hoek-mid | overig2015 - 2018hoek midden | 21
248 | overig | overig | hoek vloer | hoek-vlo | 2015 - 2018 | 15-18 | overig 15-18 hoek-vlo | overig2015 - 2018hoek vloer | 21
249 | overig | overig | hoek dak | hoek-dak | 2015 - 2018 | 15-18 | overig 15-18 hoek-dak | overig2015 - 2018hoek dak | 21
250 | overig | overig | hoek dak vloer | hoek-dak-vlo | 2015 - 2018 | 15-18 | overig 15-18 hoek-dak-vlo | overig2015 - 2018hoek dak vloer | 25
251 | overig | overig | gemiddeld | GEM | 2015 - 2018 | 15-18 | overig 15-18 GEM | overig2015 - 2018gemiddeld | 16

## voorbeeldwoning (hidden)
2 |  | nr woning
502 |  | 251 |  |  |  | Data voorbeeldwoningen 2022 en resultaten berekening met NTA8800*
(gem) overig 15-18 GEM | [5 empty] | 2022-09-08
MOET MEDIAAN ZIJN | [5 empty] | kies type data >> | gemiddelde | voor het pakket HUIDIG zijn uit WoON2018 per Voorbeeldwoning de gewogen gemiddelde afmetingen en isolatiewaarden, en het type meest voorkomende installaties meegenomen
CONTROLE | [5 empty] | TYPE VOORBEELDWONING |  |  |  |  | SELECTEER WONING
vrijstaande woning | [5 empty] | voorbeeldwoning |  |  |  |  | overig |  |  | overig |  |  | overig |  |  | overig |  |  | overig
2 onder 1 kap |  | FALSE |  |  |  | bouwperiode |  |  |  |  | 2015 - 2018 |  |  | 2015 - 2018 |  |  | 2015 - 2018 |  |  | 2015 - 2018 |  |  | 2015 - 2018
rijwoning hoek |  | FALSE |  |  |  | subtype |  |  |  |  | gemiddeld |  |  | gemiddeld |  |  | gemiddeld |  |  | gemiddeld |  |  | gemiddeld
rijwoning tussen
maisonnette |  |  |  |  | code woning hoek dak vloer | ENERGETISCH NIVEAU
galerij | [5 empty] | pakket maatregelen |  |  |  |  | oorspronkelijk |  | op basis van WoON2018 | huidig |  |  | ISO, MECH AFVOER |  |  | ISO, MECH AFVOER, WPe |  |  | ISO, BALANSVENTILATIE, WPe
portiek |  |  |  |  | 88131 2 | code |  |  |  |  | 8851 2 |  |  | 8852 2 |  |  | 8853 2 |  |  | 8854 2 |  |  | 8855 2
overig
ALGEMEEN
invoer_NTA | 11 |  |  |  |  | gebruiksoppervlakte (m2) |  |  |  |  | #REF! |  |  | #REF! |  |  | #REF! |  |  | #REF! |  |  | #REF!
invoer_NTA | 14 |  |  |  |  | aantal bouwlagen |  |  |  |  | #REF! |  |  | #REF! |  |  | #REF! |  |  | #REF! |  |  | #REF!
invoer_NTA | 15 |  |  |  |  | aantal bouwlagen hele gebouw |  |  |  |  | #REF! |  |  | #REF! |  |  | #REF! |  |  | #REF! |  |  | #REF!
invoer_NTA | 16 |  |  |  |  | aantal eenheden hele gebouw |  |  |  |  | #REF! |  |  | #REF! |  |  | #REF! |  |  | #REF! |  |  | #REF!
invoer_NTA | 17 |  |  |  |  | gebouwtype |  |  |  |  | #REF! |  |  | #REF! |  |  | #REF! |  |  | #REF! |  |  | #REF!
invoer_NTA | 18 |  |  |  |  | uitvoeringsvariant |  |  |  |  | #REF! |  |  | #REF! |  |  | #REF! |  |  | #REF! |  |  | #REF!
invoer_NTA | 24 |  |  |  |  | gebouwhoogte (m) |  |  |  |  | #REF! |  |  | #REF! |  |  | #REF! |  |  | #REF! |  |  | #REF!
invoer_NTA | #REF! |  |  |  |  | begrenzing beganegrondvloer |  |  |  |  | #REF! |  |  | #REF! |  |  | #REF! |  |  | #REF! |  |  | #REF!
[6 empty] | BOUWKUNDIG | oriëntatie | begrenzing | oppervlakte | Rc-waarde | U-waarde | oppervlakte | Rc-waarde | U-waarde | oppervlakte | Rc-waarde | U-waarde | oppervlakte | Rc-waarde | U-waarde | oppervlakte | Rc-waarde | U-waarde
[7 empty] | - | - | [m2] | [m2K/W] | [W/m2K] | [m2] | [m2K/W] | [W/m2K] | [m2] | [m2K/W] | [W/m2K] | [m2] | [m2K/W] | [W/m2K] | [m2] | [m2K/W] | [W/m2K]
[5 empty] | oppervlak woning met vloer | Begane grondvloer |  |  | #REF! | - | - | #REF! | - | - | #REF! | - | - | #REF! | - | - | #REF! | - | -
invoer_NTA |  | 45 | 42 | 44 | #REF! | vloer 1 | - | #REF! | #REF! | #REF! | - | #REF! | #REF! | - | #REF! | #REF! | - | #REF! | #REF! | - | #REF! | #REF! | -
invoer_NTA |  | 57 | 54 | 56 | #REF! | vloer 2 | - | #REF! | #REF! | #REF! | - | #REF! | #REF! | - | #REF! | #REF! | - | #REF! | #REF! | - | #REF! | #REF! | -
invoer_NTA |  | 69 | 66 | 68 | #REF! | vloer 3 | - | #REF! | #REF! | #REF! | - | #REF! | #REF! | - | #REF! | #REF! | - | #REF! | #REF! | - | #REF! | #REF! | -
invoer_NTA |  | 81 | 78 | 80 | #REF! | vloer 4 | - | #REF! | #REF! | #REF! | - | #REF! | #REF! | - | #REF! | #REF! | - | #REF! | #REF! | - | #REF! | #REF! | -
[5 empty] | oppervlak woning met zijgevel | Dichte gevel |  |  | #REF! | - | - | #REF! | - | - | #REF! | - | - | #REF! | - | - | #REF! | - | -
invoer_NTA | 95 | 94 | 92 | 93 | #REF! | gevel 1 (voor-/achtergevel) | #REF! | #REF! | #REF! | #REF! | - | #REF! | #REF! | - | #REF! | #REF! | - | #REF! | #REF! | - | #REF! | #REF! | -
invoer_NTA | 103 | 102 | 100 | 101 | #REF! | gevel 2 (voor-/achtergevel) | #REF! | #REF! | #REF! | #REF! | - | #REF! | #REF! | - | #REF! | #REF! | - | #REF! | #REF! | - | #REF! | #REF! | -
invoer_NTA | 111 | 110 | 108 | 109 | #REF! | gevel 3 (zijgevel) | #REF! | #REF! | #REF! | #REF! | - | #REF! | #REF! | - | #REF! | #REF! | - | #REF! | #REF! | - | #REF! | #REF! | -
invoer_NTA | 119 | 118 | 116 | 117 | #REF! | gevel 4 (zijgevel) | #REF! | #REF! | #REF! | #REF! | - | #REF! | #REF! | - | #REF! | #REF! | - | #REF! | #REF! | - | #REF! | #REF! | -
[5 empty] | oppervlak woning hellend/plat dak | Hellend / plat dak |  |  | #REF! | - | - | #REF! | - | - | #REF! | - | - | #REF! | - | - | #REF! | - | -
invoer_NTA | 130 | 129 | 127 | 128 | #REF! | dak 1 (hellend) | #REF! | #REF! | #REF! | #REF! | - | #REF! | #REF! | - | #REF! | #REF! | - | #REF! | #REF! | - | #REF! | #REF! | -
invoer_NTA | 138 | 137 | 135 | 136 | #REF! | dak 2 (hellend) | #REF! | #REF! | #REF! | #REF! | - | #REF! | #REF! | - | #REF! | #REF! | - | #REF! | #REF! | - | #REF! | #REF! | -
invoer_NTA | 146 | 145 | 143 | 144 | #REF! | dak 3 (plat) | - | #REF! | #REF! | #REF! | - | #REF! | #REF! | - | #REF! | #REF! | - | #REF! | #REF! | - | #REF! | #REF! | -
invoer_NTA | 154 | 153 | 151 | 152 | #REF! | dak 4 (plat) | - | #REF! | #REF! | #REF! | - | #REF! | #REF! | - | #REF! | #REF! | - | #REF! | #REF! | - | #REF! | #REF! | -
[5 empty] | oppervlak woning met zijgevel | Ramen |  |  | #REF! |  | - | #REF! |  | - | #REF! |  | - | #REF! |  | - | #REF! |  | -
invoer_NTA | 167 | 166 | 162 | 163 | #REF! | raam 1 | #REF! | #REF! | #REF! |  | #REF! | #REF! |  | #REF! | #REF! |  | #REF! | #REF! |  | #REF! | #REF! |  | #REF!
invoer_NTA | 180 | 179 | 175 | 176 | #REF! | raam 2 | #REF! | #REF! | #REF! |  | #REF! | #REF! |  | #REF! | #REF! |  | #REF! | #REF! |  | #REF! | #REF! |  | #REF!
invoer_NTA | 193 | 192 | 188 | 189 | #REF! | raam 3 | #REF! | #REF! | #REF! |  | #REF! | #REF! |  | #REF! | #REF! |  | #REF! | #REF! |  | #REF! | #REF! |  | #REF!
invoer_NTA | 206 | 205 | 201 | 202 | #REF! | raam 4 | #REF! | #REF! | #REF! |  | #REF! | #REF! |  | #REF! | #REF! |  | #REF! | #REF! |  | #REF! | #REF! |  | #REF!
invoer_NTA | 219 | 218 | 214 | 215 | #REF! | raam 5 | #REF! | #REF! | #REF! |  | #REF! | #REF! |  | #REF! | #REF! |  | #REF! | #REF! |  | #REF! | #REF! |  | #REF!
invoer_NTA | 232 | 231 | 227 | 228 | #REF! | raam 6 | #REF! | #REF! | #REF! |  | #REF! | #REF! |  | #REF! | #REF! |  | #REF! | #REF! |  | #REF! | #REF! |  | #REF!
invoer_NTA | 245 | 244 | 240 | 241 | #REF! | raam 7 | #REF! | #REF! | #REF! |  | #REF! | #REF! |  | #REF! | #REF! |  | #REF! | #REF! |  | #REF! | #REF! |  | #REF!
invoer_NTA | 258 | 257 | 253 | 254 | #REF! | raam 8 | #REF! | #REF! | #REF! |  | #REF! | #REF! |  | #REF! | #REF! |  | #REF! | #REF! |  | #REF! | #REF! |  | #REF!
[5 empty] | oppervlak woning met zijgevel | Deuren |  |  | #REF! |  | - | #REF! |  | - | #REF! |  | - | #REF! |  | - | #REF! |  | -
invoer_NTA | 270 | 269 | 267 | 268 | #REF! | deur 1 | #REF! | #REF! | #REF! |  | #REF! | #REF! |  | #REF! | #REF! |  | #REF! | #REF! |  | #REF! | #REF! |  | #REF!
invoer_NTA | 278 | 277 | 275 | 276 | #REF! | deur 2 | #REF! | #REF! | #REF! |  | #REF! | #REF! |  | #REF! | #REF! |  | #REF! | #REF! |  | #REF! | #REF! |  | #REF!
INSTALLATIES
[6 empty] | Ventilatie |  |  |  |  | #REF! |  |  | #REF! |  |  | #REF! |  |  | #REF! |  |  | #REF!
invoer_NTA | 285 |  |  |  | #REF! | ventilatietype |  |  |  |  | #REF! |  |  | #REF! |  |  | #REF! |  |  | #REF! |  |  | #REF!
invoer_NTA | 286 |  |  |  | #REF! | ventilatievoorziening |  |  |  |  | #REF! |  |  | #REF! |  |  | #REF! |  |  | #REF! |  |  | #REF!
invoer_NTA | 308 |  |  |  | #REF! | type warmteterugwinning |  |  |  |  | #REF! |  |  | #REF! |  |  | #REF! |  |  | #REF! |  |  | #REF!
invoer_NTA | 29 |  |  |  | #REF! | kierdichting (q;v10) |  |  |  |  | #REF! |  |  | #REF! |  |  | #REF! |  |  | #REF! |  |  | #REF!
[6 empty] | Ruimteverwarming |  |  |  |  | #REF! |  |  | #REF! |  |  | #REF! |  |  | #REF! |  |  | #REF!
invoer_NTA | 370 |  |  |  | #REF! | type ruimteverwarming |  |  |  |  | #REF! |  |  | #REF! |  |  | #REF! |  |  | #REF! |  |  | #REF!
invoer_NTA | 373 |  |  |  | #REF! | toestel ruimteverwarming |  |  |  |  | #REF! |  |  | #REF! |  |  | #REF! |  |  | #REF! |  |  | #REF!
invoer_NTA | 379 |  |  |  | #REF! | ketel/luchtverwarming |  |  |  |  | #REF! |  |  | #REF! |  |  | #REF! |  |  | #REF! |  |  | #REF!
invoer_NTA | 380 |  |  |  | #REF! | lokale verwarming |  |  |  |  | #REF! |  |  | #REF! |  |  | #REF! |  |  | #REF! |  |  | #REF!
[6 empty] | Afgiftesysteem |  |  |  |  | #REF! |  |  | #REF! |  |  | #REF! |  |  | #REF! |  |  | #REF!
invoer_NTA | 335 |  |  |  | #REF! | temperatuurniveau |  |  |  |  | #REF! |  |  | #REF! |  |  | #REF! |  |  | #REF! |  |  | #REF!
invoer_NTA | 336 |  |  |  | #REF! | type afgiftesysteem |  |  |  |  | #REF! |  |  | #REF! |  |  | #REF! |  |  | #REF! |  |  | #REF!
[6 empty] | Warmtapwater |  |  |  |  | #REF! |  |  | #REF! |  |  | #REF! |  |  | #REF! |  |  | #REF!
invoer_NTA | #REF! |  |  |  | #REF! | type tapwaterinstallatie |  |  |  |  | #REF! |  |  | #REF! |  |  | #REF! |  |  | #REF! |  |  | #REF!
invoer_NTA | 601 | 605 |  |  | #REF! | type toestel individiueel |  |  |  |  | #REF! |  |  | #REF! |  |  | #REF! |  |  | #REF! |  |  | #REF!
invoer_NTA | 602 |  |  |  | #REF! | CW-klasse |  |  |  |  | #REF! |  |  | #REF! |  |  | #REF! |  |  | #REF! |  |  | #REF!
invoer_NTA | #REF! |  |  |  | #REF! | type toestel met extern vat |  |  |  |  | #REF! |  |  | #REF! |  |  | #REF! |  |  | #REF! |  |  | #REF!
invoer_NTA | 605 |  |  |  | #REF! | type indirect verwarmd vat |  |  |  |  | #REF! |  |  | #REF! |  |  | #REF! |  |  | #REF! |  |  | #REF!
invoer_NTA | #REF! |  |  |  | #REF! | douche WTW aanwezig |  |  |  |  | #REF! |  |  | #REF! |  |  | #REF! |  |  | #REF! |  |  | #REF!
[6 empty] | Zonnestroom |  |  |  |  | #REF! |  |  | #REF! |  |  | #REF! |  |  | #REF! |  |  | #REF!
invoer_NTA | 659 |  |  |  | #REF! | PV cellen aanwezig |  |  |  |  | #REF! |  |  | #REF! |  |  | #REF! |  |  | #REF! |  |  | #REF!
invoer_NTA | 661 |  |  |  | #REF! | PV type |  |  |  |  | #REF! |  |  | #REF! |  |  | #REF! |  |  | #REF! |  |  | #REF!
invoer_NTA | 659 |  |  |  | #REF! | PV oppervlakte (m2) |  |  |  |  | #REF! |  |  | #REF! |  |  | #REF! |  |  | #REF! |  |  | #REF!
invoer_NTA | 664 |  |  |  | #REF! | hellingshoek PV (°) |  |  |  |  | #REF! |  |  | #REF! |  |  | #REF! |  |  | #REF! |  |  | #REF!
invoer_NTA | 665 |  |  |  | #REF! | orientatie PV (°) |  |  |  |  | #REF! |  |  | #REF! |  |  | #REF! |  |  | #REF! |  |  | #REF!
STANDAARD VOOR WONINGISOLATIE
resultaat_NTA | #REF! |  |  |  |  | vormfactor (Averlies/Agebruik) (m2/m2) |  |  |  |  | #REF! |  |  | #REF! |  |  | #REF! |  |  | #REF! |  |  | #REF!
[6 empty] | standaardwaarde (kWh/m2) |  |  |  |  | #REF! |  |  | #REF! |  |  | #REF! |  |  | #REF! |  |  | #REF!
resultaat_NTA | 54 |  |  |  | #REF! | warmtebehoefte woningen (Q,H,nd) (kWh/m2) |  |  |  |  | #REF! |  |  | #REF! |  |  | #REF! |  |  | #REF! |  |  | #REF!
* Voor de berekeningen is de validatietool 'Rekentool NTA 8800 MWA v220119.xlsm' gebruikt (NTA 8800 V2.0)
tbv tabel met gegevens per voorbeeldwoning in brochure
[6 empty] | overig 2015 - 2018 |  |  |  |  | oorspronkelijk |  |  | huidig |  |  | ISO, MECH AFVOER |  |  | ISO, MECH AFVOER, WPe |  |  | ISO, BALANSVENTILATIE, WPe
[14 empty] | op basis van WoON2018 |  |  | besparingspakket 1 |  |  | besparingspakket 2 |  |  | besparingspakket 3
ALGEMEEN
[6 empty] | gebruiksoppervlakte (m2) |  | #REF!
[6 empty] | gebouwtype |  | #REF!
[6 empty] | uitvoeringsvariant |  | #REF!
[6 empty] | gebouwhoogte (m) |  | #REF!
[6 empty] | vormfactor (verliesoppervlakte/gebruiksoppervlakte) |  | #REF!
[6 empty] | BOUWKUNDIG | deze overnemen in brochure | deze niet
[6 empty] | begane grondvloer | #REF! | #REF! |  | Rc [m2K/W] | - |  |  | - |  |  | - |  |  | - |  |  | -
[6 empty] | dichte gevel | #REF! | #REF! |  | Rc [m2K/W] | - |  |  | - |  |  | - |  |  | - |  |  | -
[6 empty] | hellend dak | #REF! | #REF! |  | Rc [m2K/W] | #REF! |  |  | #REF! |  |  | #REF! |  |  | #REF! |  |  | #REF!
[6 empty] | plat dak | #REF! | #REF! |  | Rc [m2K/W] | #REF! |  |  | #REF! |  |  | #REF! |  |  | #REF! |  |  | #REF!
[6 empty] | raam | #REF! | #REF! |  | U [W/m2K] | - |  |  | - |  |  | - |  |  | - |  |  | -
[6 empty] | deur | #REF! | #REF! |  | U [W/m2K] | - |  |  | - |  |  | - |  |  | - |  |  | -
[6 empty] | kierdichting (q;v10) |  |  |  |  | #REF! |  |  | #REF! |  |  | #REF! |  |  | #REF! |  |  | #REF!
INSTALLATIES
[6 empty] | ventilatietype |  |  |  |  | #REF! |  |  | #REF! |  |  | #REF! |  |  | #REF! |  |  | #REF!
[6 empty] | ventilatievoorziening |  |  |  |  | #REF! |  |  | #REF! |  |  | #REF! |  |  | #REF! |  |  | #REF!
[6 empty] | type warmteterugwinning |  |  |  |  | #REF! |  |  | #REF! |  |  | #REF! |  |  | #REF! |  |  | #REF!
[6 empty] | ruimteverwarming |  |  |  |  | #REF! |  |  | #REF! |  |  | #REF! |  |  | #REF! |  |  | #REF!
[6 empty] | afgiftesysteem |  |  |  |  | #REF! |  |  | #REF! |  |  | #REF! |  |  | #REF! |  |  | #REF!
[6 empty] | warmtapwater |  |  |  |  | #REF! |  |  | #REF! |  |  | #REF! |  |  | #REF! |  |  | #REF!
[6 empty] | PV-panelen (m2) |  |  |  |  | #REF! |  |  | #REF! |  |  | #REF! |  |  | #REF! |  |  | #REF!
ENERGIEPRESTATIES NTA 8800
[6 empty] | Standaard (kWh/m2) |  |  |  |  | #REF! |  |  | #REF! |  |  | #REF! |  |  | #REF! |  |  | #REF!
[6 empty] | Warmtebehoefte verwarming - te toetsen aan standaard (kWh/m2) |  |  |  |  | #REF! |  |  | #REF! |  |  | #REF! |  |  | #REF! |  |  | #REF!

## kies voorbeeldwoning
Data voorbeeldwoningen 2022 en resultaten berekening met NTA8800*
2023-01-25
kies type data >> | mediaan | voor het pakket HUIDIG zijn uit WoON2018 per Voorbeeldwoning de mediaan van afmetingen, de meest vorkomende isolatiewaarden en het type meest voorkomende installaties meegenomen
TYPE VOORBEELDWONING |  |  |  |  | SELECTEER WONING
voorbeeldwoning |  |  | maisonnette |  |  |  |  | maisonnette |  |  | maisonnette |  |  | maisonnette |  |  | maisonnette
bouwperiode |  |  | < 1965 |  |  |  |  | < 1965 |  |  | < 1965 |  |  | < 1965 |  |  | < 1965
subtype |  |  | tussen vloer |  |  |  |  | tussen vloer |  |  | tussen vloer |  |  | tussen vloer |  |  | tussen vloer
(med) mais tot65 tus-vlo
ENERGETISCH NIVEAU
pakket maatregelen |  |  |  |  | oorspronkelijk |  | op basis van WoON2018 | huidig |  |  | ISO, MECH AFVOER |  |  | ISO, MECH AFVOER, WPe |  |  | ISO, BALANSVENTILATIE, WPe
code |  |  |  |  | 5271 1 |  |  | 5272 1 |  |  | 5273 1 |  |  | 5274 1 |  |  | 5275 1
ALGEMEEN
gebruiksoppervlakte (m2) |  |  |  |  | 101.04 |  |  | 101.04 |  |  | 101.04 |  |  | 101.04 |  |  | 101.04
aantal bouwlagen |  |  |  |  | 2 |  |  | 2 |  |  | 2 |  |  | 2 |  |  | 2
aantal bouwlagen hele gebouw |  |  |  |  | 4 |  |  | 4 |  |  | 4 |  |  | 4 |  |  | 4
aantal eenheden hele gebouw |  |  |  |  | 1 |  |  | 1 |  |  | 1 |  |  | 1 |  |  | 1
gebouwtype |  |  |  |  | meergezinswoning |  |  | meergezinswoning |  |  | meergezinswoning |  |  | meergezinswoning |  |  | meergezinswoning
uitvoeringsvariant |  |  |  |  | tussen op onderste of tussenverdieping |  |  | tussen op onderste of tussenverdieping |  |  | tussen op onderste of tussenverdieping |  |  | tussen op onderste of tussenverdieping |  |  | tussen op onderste of tussenverdieping
gebouwhoogte (m) |  |  |  |  | 11 |  |  | 11 |  |  | 11 |  |  | 11 |  |  | 11
begrenzing beganegrondvloer |  |  |  |  | kruipruimte |  |  | kruipruimte |  |  | kruipruimte |  |  | kruipruimte |  |  | kruipruimte
BOUWKUNDIG | oriëntatie | begrenzing | oppervlakte | Rc-waarde | U-waarde | oppervlakte | Rc-waarde | U-waarde | oppervlakte | Rc-waarde | U-waarde | oppervlakte | Rc-waarde | U-waarde | oppervlakte | Rc-waarde | U-waarde
| - | - | [m2] | [m2K/W] | [W/m2K] | [m2] | [m2K/W] | [W/m2K] | [m2] | [m2K/W] | [W/m2K] | [m2] | [m2K/W] | [W/m2K] | [m2] | [m2K/W] | [W/m2K]
Begane grondvloer |  |  | 50.52 | 0.15 | 2.439 | 50.52 | 0.15 | 2.439 | 50.52 | 3.5 | 0.26596 | 50.52 | 3.5 | 0.26596 | 50.52 | 3.5 | 0.26596
vloer 1 | - | kruipruimte | 50.52 | 0.15 | 2.439 | 50.52 | 0.15 | 2.439 | 50.52 | 3.5 | 0.26596 | 50.52 | 3.5 | 0.26596 | 50.52 | 3.5 | 0.26596
vloer 2 | - | - | 0 | - | - | 0 | - | - | 0 | - | - | 0 | - | - | 0 | - | -
vloer 3 | - | - | 0 | - | - | 0 | - | - | 0 | - | - | 0 | - | - | 0 | - | -
vloer 4 | - | - | 0 | - | - | 0 | - | - | 0 | - | - | 0 | - | - | 0 | - | -
Dichte gevel |  |  | 20.29 | 0.19 | 2.7778 | 20.29 | 0.19 | 2.7778 | 20.29 | 1.7 | 0.53476 | 20.29 | 1.7 | 0.53476 | 20.29 | 1.7 | 0.53476
gevel 1 (voor-/achtergevel) | Oost | buiten | 10.145 | 0.19 | 2.7778 | 10.145 | 0.19 | 2.7778 | 10.145 | 1.7 | 0.53476 | 10.145 | 1.7 | 0.53476 | 10.145 | 1.7 | 0.53476
gevel 2 (voor-/achtergevel) | West | buiten | 10.145 | 0.19 | 2.7778 | 10.145 | 0.19 | 2.7778 | 10.145 | 1.7 | 0.53476 | 10.145 | 1.7 | 0.53476 | 10.145 | 1.7 | 0.53476
gevel 3 (zijgevel) | Oost | buiten | 0 | - | - | 0 | - | - | 0 | - | - | 0 | - | - | 0 | - | -
gevel 4 (zijgevel) | West | buiten | 0 | - | - | 0 | - | - | 0 | - | - | 0 | - | - | 0 | - | -
Hellend / plat dak |  |  | 0 | - | - | 0 | - | - | 0 | - | - | 0 | - | - | 0 | - | -
dak 1 (hellend) | West | buiten | 0 | - | - | 0 | - | - | 0 | - | - | 0 | - | - | 0 | - | -
dak 2 (hellend) | Oost | buiten | 0 | - | - | 0 | - | - | 0 | - | - | 0 | - | - | 0 | - | -
dak 3 (plat) | - | buiten | 0 | - | - | 0 | - | - | 0 | - | - | 0 | - | - | 0 | - | -
dak 4 (plat) | - | buiten | 0 | - | - | 0 | - | - | 0 | - | - | 0 | - | - | 0 | - | -
Ramen |  |  | 16.13 |  | 5.1 | 16.13 |  | 2.9 | 16.13 |  | 1.4 | 16.13 |  | 1.4 | 16.13 |  | 1.4
raam 1 | Noord | buiten | 2.0162 |  | 5.1 | 2.0162 |  | 2.9 | 2.0162 |  | 1.4 | 2.0162 |  | 1.4 | 2.0162 |  | 1.4
raam 2 | Oost | buiten | 2.0162 |  | 5.1 | 2.0162 |  | 2.9 | 2.0162 |  | 1.4 | 2.0162 |  | 1.4 | 2.0162 |  | 1.4
raam 3 | Zuid | buiten | 2.0162 |  | 5.1 | 2.0162 |  | 2.9 | 2.0162 |  | 1.4 | 2.0162 |  | 1.4 | 2.0162 |  | 1.4
raam 4 | West | buiten | 2.0162 |  | 5.1 | 2.0162 |  | 2.9 | 2.0162 |  | 1.4 | 2.0162 |  | 1.4 | 2.0162 |  | 1.4
raam 5 | Noord | buiten | 2.0162 |  | 5.1 | 2.0162 |  | 2.9 | 2.0162 |  | 1.4 | 2.0162 |  | 1.4 | 2.0162 |  | 1.4
raam 6 | Oost | buiten | 2.0162 |  | 5.1 | 2.0162 |  | 2.9 | 2.0162 |  | 1.4 | 2.0162 |  | 1.4 | 2.0162 |  | 1.4
raam 7 | Zuid | buiten | 2.0162 |  | 5.1 | 2.0162 |  | 2.9 | 2.0162 |  | 1.4 | 2.0162 |  | 1.4 | 2.0162 |  | 1.4
raam 8 | West | buiten | 2.0162 |  | 5.1 | 2.0162 |  | 2.9 | 2.0162 |  | 1.4 | 2.0162 |  | 1.4 | 2.0162 |  | 1.4
Deuren |  |  | 6.09 |  | 3.4 | 6.09 |  | 3.4 | 6.09 |  | 1.4 | 6.09 |  | 1.4 | 6.09 |  | 1.4
deur 1 | Oost | buiten | 3.045 |  | 3.4 | 3.045 |  | 3.4 | 3.045 |  | 1.4 | 3.045 |  | 1.4 | 3.045 |  | 1.4
deur 2 | West | buiten | 3.045 |  | 3.4 | 3.045 |  | 3.4 | 3.045 |  | 1.4 | 3.045 |  | 1.4 | 3.045 |  | 1.4
INSTALLATIES
Ventilatie |  |  |  |  | volledig natuurlijk |  |  | volledig natuurlijk |  |  | natuurlijke toevoer, mechanische afvoer |  |  | natuurlijke toevoer, mechanische afvoer |  |  | volledig mechanisch
ventilatietype |  |  |  |  | volledig natuurlijk |  |  | volledig natuurlijk |  |  | natuurlijke toevoer, mechanische afvoer |  |  | natuurlijke toevoer, mechanische afvoer |  |  | volledig mechanisch
ventilatievoorziening |  |  |  |  | A1 standaard |  |  | A1 standaard |  |  | C5a luchtdruk toevoer, CO2 afvoer, zonering |  |  | C5a luchtdruk toevoer, CO2 afvoer, zonering |  |  | decentrale WTW en CO2 sturing
type warmteterugwinning |  |  |  |  | geen warmteterugwinning |  |  | geen warmteterugwinning |  |  | geen warmteterugwinning |  |  | geen warmteterugwinning |  |  | met warmteterugwinning
kierdichting (q;v10) |  |  |  |  | forfaitair |  |  | forfaitair |  |  | 0,7 dm3/s.m2 |  |  | 0,7 dm3/s.m2 |  |  | 0,4 dm3/s.m2
Ruimteverwarming |  |  |  |  | lokale verwarming |  |  | ketel HR107-ketel |  |  | ketel HR107-ketel |  |  | elektrische warmtepomp |  |  | elektrische warmtepomp
type ruimteverwarming |  |  |  |  | individueel |  |  | individueel |  |  | individueel |  |  | individueel |  |  | individueel
toestel ruimteverwarming |  |  |  |  | lokale verwarming |  |  | ketel |  |  | ketel |  |  | elektrische warmtepomp |  |  | elektrische warmtepomp
ketel/luchtverwarming | [7 empty] | HR107-ketel |  |  | HR107-ketel
lokale verwarming |  |  |  |  | met afvoer
Afgiftesysteem |  |  |  |  | radiatoren |  |  | radiatoren |  |  | radiatoren |  |  | radiatoren |  |  | radiatoren
temperatuurniveau |  |  |  |  | 90/70 |  |  | 90/70 |  |  | 55/47 |  |  | 55/47 |  |  | 55/47
type afgiftesysteem |  |  |  |  | radiatoren |  |  | radiatoren |  |  | radiatoren |  |  | radiatoren |  |  | radiatoren
Warmtapwater |  |  |  |  | individueel gas keukengeiser |  |  | individueel gas combitoestel met gaskeur HR/CW |  |  | individueel gas combitoestel met gaskeur HR/CW |  |  | individueel combi warmtepomp |  |  | individueel combi warmtepomp
type tapwaterinstallatie |  |  |  |  | individueel |  |  | individueel |  |  | individueel |  |  | individueel |  |  | individueel
type toestel individiueel |  |  |  |  | gas keukengeiser |  |  | gas combitoestel met gaskeur HR/CW |  |  | gas combitoestel met gaskeur HR/CW |  |  | combi warmtepomp |  |  | combi warmtepomp
CW-klasse |  |  |  |  | CW1 |  |  | CW4/5/6 |  |  | CW4/5/6 |  |  | CW4/5/6 |  |  | CW4/5/6
type toestel met extern vat
type indirect verwarmd vat
douche WTW aanwezig |  |  |  |  | nee |  |  | nee |  |  | nee |  |  | nee |  |  | nee
Zonnestroom |  |  |  |  | geen |  |  | geen |  |  | geen |  |  | geen |  |  | geen
PV cellen aanwezig |  |  |  |  | nee |  |  | nee |  |  | nee |  |  | nee |  |  | nee
PV type |  |  |  |  | - |  |  | - |  |  | - |  |  | - |  |  | -
PV oppervlakte (m2) |  |  |  |  | 0 |  |  | 0 |  |  | 0 |  |  | 0 |  |  | 0
hellingshoek PV (°) |  |  |  |  | - |  |  | - |  |  | - |  |  | - |  |  | -
orientatie PV (°) |  |  |  |  | - |  |  | - |  |  | - |  |  | - |  |  | -
STANDAARD VOOR WONINGISOLATIE
vormfactor (Averlies/Agebruik) (m2/m2) |  |  |  |  | 0.77072 |  |  | 0.77072 |  |  | 0.77072 |  |  | 0.77072 |  |  | 0.77072
standaardwaarde (kWh/m2) |  |  |  |  | 45 |  |  | 45 |  |  | 45 |  |  | 45 |  |  | 45
warmtebehoefte woningen (Q,H,nd) (kWh/m2) |  |  |  |  | 129.7664 |  |  | 111.8465 |  |  | 37.4072 |  |  | 37.4072 |  |  | 19.5397
* Voor de berekeningen is de validatietool 'Rekentool NTA 8800 MWA v220119.xlsm' gebruikt (NTA 8800 V2.0)

## (med) vrij tot65 (hidden)
Data voorbeeldwoningen 2022 en resultaten berekening met NTA8800*
2022-09-08
kies type data >> | mediaan | voor het pakket HUIDIG zijn uit WoON2018 per Voorbeeldwoning de mediaan van afmetingen, de meest vorkomende isolatiewaarden en het type meest voorkomende installaties meegenomen
TYPE VOORBEELDWONING |  |  |  |  | SELECTEER WONING
voorbeeldwoning |  |  |  |  | vrijstaande woning |  |  | vrijstaande woning |  |  | vrijstaande woning |  |  | vrijstaande woning |  |  | vrijstaande woning
bouwperiode |  |  |  |  | < 1965 |  |  | < 1965 |  |  | < 1965 |  |  | < 1965 |  |  | < 1965
subtype |  |  |  |  | vrijstaande woning |  |  | vrijstaande woning |  |  | vrijstaande woning |  |  | vrijstaande woning |  |  | vrijstaande woning
ENERGETISCH NIVEAU
pakket maatregelen |  |  |  |  | oorspronkelijk |  | op basis van WoON2018 | huidig |  |  | ISO, MECH AFVOER |  |  | ISO, MECH AFVOER, WPe |  |  | ISO, BALANSVENTILATIE, WPe
code |  |  |  |  | 1211 1 |  |  | 1212 1 |  |  | 1213 1 |  |  | 1214 1 |  |  | 1215 1
ALGEMEEN
gebruiksoppervlakte (m2) |  |  |  |  | 153.28 |  |  | 153.28 |  |  | 153.28 |  |  | 153.28 |  |  | 153.28
aantal bouwlagen |  |  |  |  | 2 |  |  | 2 |  |  | 2 |  |  | 2 |  |  | 2
aantal bouwlagen hele gebouw |  |  |  |  | 2 |  |  | 2 |  |  | 2 |  |  | 2 |  |  | 2
aantal eenheden hele gebouw |  |  |  |  | 1 |  |  | 1 |  |  | 1 |  |  | 1 |  |  | 1
gebouwtype |  |  |  |  | eengezinswoning met kap |  |  | eengezinswoning met kap |  |  | eengezinswoning met kap |  |  | eengezinswoning met kap |  |  | eengezinswoning met kap
uitvoeringsvariant |  |  |  |  | vrijstaand, puntdak |  |  | vrijstaand, puntdak |  |  | vrijstaand, puntdak |  |  | vrijstaand, puntdak |  |  | vrijstaand, puntdak
gebouwhoogte (m) |  |  |  |  | 9 |  |  | 9 |  |  | 9 |  |  | 9 |  |  | 9
begrenzing beganegrondvloer |  |  |  |  | kruipruimte |  |  | kruipruimte |  |  | kruipruimte |  |  | kruipruimte |  |  | kruipruimte
BOUWKUNDIG | oriëntatie | begrenzing | oppervlakte | Rc-waarde | U-waarde | oppervlakte | Rc-waarde | U-waarde | oppervlakte | Rc-waarde | U-waarde | oppervlakte | Rc-waarde | U-waarde | oppervlakte | Rc-waarde | U-waarde
| - | - | [m2] | [m2K/W] | [W/m2K] | [m2] | [m2K/W] | [W/m2K] | [m2] | [m2K/W] | [W/m2K] | [m2] | [m2K/W] | [W/m2K] | [m2] | [m2K/W] | [W/m2K]
Begane grondvloer |  |  | 89.59 | 0.15 | 2.439 | 89.59 | 0.15 | 2.439 | 89.59 | 3.5 | 0.26596 | 89.59 | 3.5 | 0.26596 | 89.59 | 3.5 | 0.26596
vloer 1 | - | kruipruimte | 89.59 | 0.15 | 2.439 | 89.59 | 0.15 | 2.439 | 89.59 | 3.5 | 0.26596 | 89.59 | 3.5 | 0.26596 | 89.59 | 3.5 | 0.26596
vloer 2 | - | - | 0 | - | - | 0 | - | - | 0 | - | - | 0 | - | - | 0 | - | -
vloer 3 | - | - | 0 | - | - | 0 | - | - | 0 | - | - | 0 | - | - | 0 | - | -
vloer 4 | - | - | 0 | - | - | 0 | - | - | 0 | - | - | 0 | - | - | 0 | - | -
Dichte gevel |  |  | 131.12 | 0.35 | 1.9231 | 131.12 | 0.35 | 1.9231 | 131.12 | 1.7 | 0.53476 | 131.12 | 1.7 | 0.53476 | 131.12 | 1.7 | 0.53476
gevel 1 (voor-/achtergevel) | Oost | buiten | 32.78 | 0.35 | 1.9231 | 32.78 | 0.35 | 1.9231 | 32.78 | 1.7 | 0.53476 | 32.78 | 1.7 | 0.53476 | 32.78 | 1.7 | 0.53476
gevel 2 (voor-/achtergevel) | West | buiten | 32.78 | 0.35 | 1.9231 | 32.78 | 0.35 | 1.9231 | 32.78 | 1.7 | 0.53476 | 32.78 | 1.7 | 0.53476 | 32.78 | 1.7 | 0.53476
gevel 3 (zijgevel) | Oost | buiten | 32.78 | 0.35 | 1.9231 | 32.78 | 0.35 | 1.9231 | 32.78 | 1.7 | 0.53476 | 32.78 | 1.7 | 0.53476 | 32.78 | 1.7 | 0.53476
gevel 4 (zijgevel) | West | buiten | 32.78 | 0.35 | 1.9231 | 32.78 | 0.35 | 1.9231 | 32.78 | 1.7 | 0.53476 | 32.78 | 1.7 | 0.53476 | 32.78 | 1.7 | 0.53476
Hellend / plat dak |  |  | 113.73 | 0.35 | 1.9231 | 113.73 | 1.7144 | 0.53067 | 113.73 | 3.5 | 0.27248 | 113.73 | 3.5 | 0.27248 | 113.73 | 3.5 | 0.27248
dak 1 (hellend) | West | buiten | 42.21 | 0.35 | 1.9231 | 42.21 | 2.5 | 0.37453 | 42.21 | 3.5 | 0.27248 | 42.21 | 3.5 | 0.27248 | 42.21 | 3.5 | 0.27248
dak 2 (hellend) | Oost | buiten | 42.21 | 0.35 | 1.9231 | 42.21 | 2.5 | 0.37453 | 42.21 | 3.5 | 0.27248 | 42.21 | 3.5 | 0.27248 | 42.21 | 3.5 | 0.27248
dak 3 (plat) | - | buiten | 14.655 | 0.35 | 1.9231 | 14.655 | 0.85 | 0.98039 | 14.655 | 3.5 | 0.27248 | 14.655 | 3.5 | 0.27248 | 14.655 | 3.5 | 0.27248
dak 4 (plat) | - | buiten | 14.655 | 0.35 | 1.9231 | 14.655 | 0.85 | 0.98039 | 14.655 | 3.5 | 0.27248 | 14.655 | 3.5 | 0.27248 | 14.655 | 3.5 | 0.27248
Ramen |  |  | 28.36 |  | 5.1 | 28.36 |  | 1.8 | 28.36 |  | 1.4 | 28.36 |  | 1.4 | 28.36 |  | 1.4
raam 1 | Noord | buiten | 3.545 |  | 5.1 | 3.545 |  | 1.8 | 3.545 |  | 1.4 | 3.545 |  | 1.4 | 3.545 |  | 1.4
raam 2 | Oost | buiten | 3.545 |  | 5.1 | 3.545 |  | 1.8 | 3.545 |  | 1.4 | 3.545 |  | 1.4 | 3.545 |  | 1.4
raam 3 | Zuid | buiten | 3.545 |  | 5.1 | 3.545 |  | 1.8 | 3.545 |  | 1.4 | 3.545 |  | 1.4 | 3.545 |  | 1.4
raam 4 | West | buiten | 3.545 |  | 5.1 | 3.545 |  | 1.8 | 3.545 |  | 1.4 | 3.545 |  | 1.4 | 3.545 |  | 1.4
raam 5 | Noord | buiten | 3.545 |  | 5.1 | 3.545 |  | 1.8 | 3.545 |  | 1.4 | 3.545 |  | 1.4 | 3.545 |  | 1.4
raam 6 | Oost | buiten | 3.545 |  | 5.1 | 3.545 |  | 1.8 | 3.545 |  | 1.4 | 3.545 |  | 1.4 | 3.545 |  | 1.4
raam 7 | Zuid | buiten | 3.545 |  | 5.1 | 3.545 |  | 1.8 | 3.545 |  | 1.4 | 3.545 |  | 1.4 | 3.545 |  | 1.4
raam 8 | West | buiten | 3.545 |  | 5.1 | 3.545 |  | 1.8 | 3.545 |  | 1.4 | 3.545 |  | 1.4 | 3.545 |  | 1.4
Deuren |  |  | 8.04 |  | 3.4 | 8.04 |  | 3.4 | 8.04 |  | 1.4 | 8.04 |  | 1.4 | 8.04 |  | 1.4
deur 1 | Oost | buiten | 4.02 |  | 3.4 | 4.02 |  | 3.4 | 4.02 |  | 1.4 | 4.02 |  | 1.4 | 4.02 |  | 1.4
deur 2 | West | buiten | 4.02 |  | 3.4 | 4.02 |  | 3.4 | 4.02 |  | 1.4 | 4.02 |  | 1.4 | 4.02 |  | 1.4
INSTALLATIES
Ventilatie |  |  |  |  | volledig natuurlijk |  |  | volledig natuurlijk |  |  | natuurlijke toevoer, mechanische afvoer |  |  | natuurlijke toevoer, mechanische afvoer |  |  | volledig mechanisch
ventilatietype |  |  |  |  | volledig natuurlijk |  |  | volledig natuurlijk |  |  | natuurlijke toevoer, mechanische afvoer |  |  | natuurlijke toevoer, mechanische afvoer |  |  | volledig mechanisch
ventilatievoorziening |  |  |  |  | A1 standaard |  |  | A1 standaard |  |  | C5a luchtdruk toevoer, CO2 afvoer, zonering |  |  | C5a luchtdruk toevoer, CO2 afvoer, zonering |  |  | centrale WTW, CO2 sturing meer zones
type warmteterugwinning |  |  |  |  | geen warmteterugwinning |  |  | geen warmteterugwinning |  |  | geen warmteterugwinning |  |  | geen warmteterugwinning |  |  | met warmteterugwinning
kierdichting (q;v10) |  |  |  |  | forfaitair |  |  | forfaitair |  |  | 0,7 dm3/s.m2 |  |  | 0,7 dm3/s.m2 |  |  | 0,4 dm3/s.m2
Ruimteverwarming |  |  |  |  | ketel VR-ketel |  |  | ketel HR107-ketel |  |  | ketel HR107-ketel |  |  | elektrische warmtepomp |  |  | elektrische warmtepomp
type ruimteverwarming |  |  |  |  | individueel |  |  | individueel |  |  | individueel |  |  | individueel |  |  | individueel
toestel ruimteverwarming |  |  |  |  | ketel |  |  | ketel |  |  | ketel |  |  | elektrische warmtepomp |  |  | elektrische warmtepomp
ketel/luchtverwarming |  |  |  |  | VR-ketel |  |  | HR107-ketel |  |  | HR107-ketel
lokale verwarming
Afgiftesysteem |  |  |  |  | radiatoren |  |  | radiatoren |  |  | radiatoren |  |  | radiatoren |  |  | radiatoren
temperatuurniveau |  |  |  |  | 90/70 |  |  | 90/70 |  |  | 55/47 |  |  | 55/47 |  |  | 55/47
type afgiftesysteem |  |  |  |  | radiatoren |  |  | radiatoren |  |  | radiatoren |  |  | radiatoren |  |  | radiatoren
Warmtapwater |  |  |  |  | individueel gas combitoestel met gaskeur |  |  | individueel gas combitoestel met gaskeur HR/CW |  |  | individueel gas combitoestel met gaskeur HR/CW |  |  | individueel combi warmtepomp |  |  | individueel combi warmtepomp
type tapwaterinstallatie |  |  |  |  | individueel |  |  | individueel |  |  | individueel |  |  | individueel |  |  | individueel
type toestel individiueel |  |  |  |  | gas combitoestel met gaskeur |  |  | gas combitoestel met gaskeur HR/CW |  |  | gas combitoestel met gaskeur HR/CW |  |  | combi warmtepomp |  |  | combi warmtepomp
CW-klasse |  |  |  |  | CW4/5/6 |  |  | CW4/5/6 |  |  | CW4/5/6 |  |  | CW4/5/6 |  |  | CW4/5/6
type toestel met extern vat
type indirect verwarmd vat
douche WTW aanwezig |  |  |  |  | nee |  |  | nee |  |  | nee |  |  | nee |  |  | nee
Zonnestroom |  |  |  |  | geen |  |  | geen |  |  | geen |  |  | geen |  |  | geen
PV cellen aanwezig |  |  |  |  | nee |  |  | nee |  |  | nee |  |  | nee |  |  | nee
PV type |  |  |  |  | - |  |  | - |  |  | - |  |  | - |  |  | -
PV oppervlakte (m2) |  |  |  |  | 0 |  |  | 0 |  |  | 0 |  |  | 0 |  |  | 0
hellingshoek PV (°) |  |  |  |  | - |  |  | - |  |  | - |  |  | - |  |  | -
orientatie PV (°) |  |  |  |  | - |  |  | - |  |  | - |  |  | - |  |  | -
STANDAARD VOOR WONINGISOLATIE
vormfactor (Averlies/Agebruik) (m2/m2) |  |  |  |  | 2.244 |  |  | 2.244 |  |  | 2.244 |  |  | 2.244 |  |  | 2.244
standaardwaarde (kWh/m2) |  |  |  |  | 92.7607 |  |  | 92.7607 |  |  | 92.7607 |  |  | 92.7607 |  |  | 92.7607
warmtebehoefte woningen (Q,H,nd) (kWh/m2) |  |  |  |  | 287.7295 |  |  | 213.5813 |  |  | 79.4567 |  |  | 79.4567 |  |  | 62.2983
* Voor de berekeningen is de validatietool 'Rekentool NTA 8800 MWA v220119.xlsm' gebruikt (NTA 8800 V2.0)
tbv tabel met gegevens per voorbeeldwoning in brochure
vrijstaande woning < 1965 |  |  |  |  | oorspronkelijk |  |  | huidig |  |  | ISO, MECH AFVOER |  |  | ISO, MECH AFVOER, WPe |  |  | ISO, BALANSVENTILATIE, WPe
[8 empty] | op basis van WoON2018 |  |  | besparingspakket 1 |  |  | besparingspakket 2 |  |  | besparingspakket 3
ALGEMEEN
gebruiksoppervlakte (m2) |  | 153.28
gebouwtype |  | eengezinswoning met kap
uitvoeringsvariant |  | vrijstaand, puntdak
gebouwhoogte (m) |  | 9
vormfactor (verliesoppervlakte/gebruiksoppervlakte) |  | 2.244
BOUWKUNDIG
begane grondvloer |  | 89.59 |  | Rc [m2K/W] | 0.15 |  |  | 0.15 |  |  | 3.5 |  |  | 3.5 |  |  | 3.5
dichte gevel |  | 131.12 |  | Rc [m2K/W] | 0.35 |  |  | 0.35 |  |  | 1.7 |  |  | 1.7 |  |  | 1.7
hellend dak |  | 84.42 |  | Rc [m2K/W] | 0.35 |  |  | 2.5 |  |  | 3.5 |  |  | 3.5 |  |  | 3.5
plat dak |  | 29.31 |  | Rc [m2K/W] | 0.35 |  |  | 0.85 |  |  | 3.5 |  |  | 3.5 |  |  | 3.5
raam |  | 28.36 |  | U [W/m2K] | 5.1 |  |  | 1.8 |  |  | 1.4 |  |  | 1.4 |  |  | 1.4
deur |  | 8.04 |  | U [W/m2K] | 3.4 |  |  | 3.4 |  |  | 1.4 |  |  | 1.4 |  |  | 1.4
kierdichting (q;v10) |  |  |  |  | forfaitair |  |  | forfaitair |  |  | 0,7 dm3/s.m2 |  |  | 0,7 dm3/s.m2 |  |  | 0,4 dm3/s.m2
INSTALLATIES
ventilatietype |  |  |  |  | volledig natuurlijk |  |  | volledig natuurlijk |  |  | natuurlijke toevoer, mechanische afvoer |  |  | natuurlijke toevoer, mechanische afvoer |  |  | volledig mechanisch
ventilatievoorziening |  |  |  |  | A1 standaard |  |  | A1 standaard |  |  | C5a luchtdruk toevoer, CO2 afvoer, zonering |  |  | C5a luchtdruk toevoer, CO2 afvoer, zonering |  |  | centrale WTW, CO2 sturing meer zones
type warmteterugwinning |  |  |  |  | geen warmteterugwinning |  |  | geen warmteterugwinning |  |  | geen warmteterugwinning |  |  | geen warmteterugwinning |  |  | met warmteterugwinning
ruimteverwarming |  |  |  |  | individueel - VR-ketel |  |  | individueel - HR107-ketel |  |  | individueel - HR107-ketel |  |  | individueel - elektrische warmtepomp |  |  | individueel - elektrische warmtepomp
afgiftesysteem |  |  |  |  | radiatoren |  |  | radiatoren |  |  | radiatoren |  |  | radiatoren |  |  | radiatoren
warmtapwater |  |  |  |  | individueel - gas combitoestel met gaskeur |  |  | individueel - gas combitoestel met gaskeur HR/CW |  |  | individueel - gas combitoestel met gaskeur HR/CW |  |  | individueel - combi warmtepomp |  |  | individueel - combi warmtepomp
PV-panelen (m2) |  |  |  |  | 0 |  |  | 0 |  |  | 0 |  |  | 0 |  |  | 0
ENERGIEPRESTATIES NTA 8800
Standaard (kWh/m2) |  |  |  |  | 92.7607 |  |  | 92.7607 |  |  | 92.7607 |  |  | 92.7607 |  |  | 92.7607
Warmtebehoefte verwarming - te toetsen aan standaard (kWh/m2) |  |  |  |  | 287.7295 |  |  | 213.5813 |  |  | 79.4567 |  |  | 79.4567 |  |  | 62.2983

## (med) vrij 65-74 (hidden)
Data voorbeeldwoningen 2022 en resultaten berekening met NTA8800*
2022-09-08
kies type data >> | mediaan | voor het pakket HUIDIG zijn uit WoON2018 per Voorbeeldwoning de mediaan van afmetingen, de meest vorkomende isolatiewaarden en het type meest voorkomende installaties meegenomen
TYPE VOORBEELDWONING |  |  |  |  | SELECTEER WONING
voorbeeldwoning |  |  |  |  | vrijstaande woning |  |  | vrijstaande woning |  |  | vrijstaande woning |  |  | vrijstaande woning |  |  | vrijstaande woning
bouwperiode |  |  |  |  | 1965 - 1974 |  |  | 1965 - 1974 |  |  | 1965 - 1974 |  |  | 1965 - 1974 |  |  | 1965 - 1974
subtype |  |  |  |  | vrijstaande woning |  |  | vrijstaande woning |  |  | vrijstaande woning |  |  | vrijstaande woning |  |  | vrijstaande woning
ENERGETISCH NIVEAU
pakket maatregelen |  |  |  |  | oorspronkelijk |  | op basis van WoON2018 | huidig |  |  | ISO, MECH AFVOER |  |  | ISO, MECH AFVOER, WPe |  |  | ISO, BALANSVENTILATIE, WPe
code |  |  |  |  | 1411 1 |  |  | 1412 1 |  |  | 1413 1 |  |  | 1414 1 |  |  | 1415 1
ALGEMEEN
gebruiksoppervlakte (m2) |  |  |  |  | 174.92 |  |  | 174.92 |  |  | 174.92 |  |  | 174.92 |  |  | 174.92
aantal bouwlagen |  |  |  |  | 2 |  |  | 2 |  |  | 2 |  |  | 2 |  |  | 2
aantal bouwlagen hele gebouw |  |  |  |  | 2 |  |  | 2 |  |  | 2 |  |  | 2 |  |  | 2
aantal eenheden hele gebouw |  |  |  |  | 1 |  |  | 1 |  |  | 1 |  |  | 1 |  |  | 1
gebouwtype |  |  |  |  | eengezinswoning met kap |  |  | eengezinswoning met kap |  |  | eengezinswoning met kap |  |  | eengezinswoning met kap |  |  | eengezinswoning met kap
uitvoeringsvariant |  |  |  |  | vrijstaand, puntdak |  |  | vrijstaand, puntdak |  |  | vrijstaand, puntdak |  |  | vrijstaand, puntdak |  |  | vrijstaand, puntdak
gebouwhoogte (m) |  |  |  |  | 9 |  |  | 9 |  |  | 9 |  |  | 9 |  |  | 9
begrenzing beganegrondvloer |  |  |  |  | kruipruimte |  |  | kruipruimte |  |  | kruipruimte |  |  | kruipruimte |  |  | kruipruimte
BOUWKUNDIG | oriëntatie | begrenzing | oppervlakte | Rc-waarde | U-waarde | oppervlakte | Rc-waarde | U-waarde | oppervlakte | Rc-waarde | U-waarde | oppervlakte | Rc-waarde | U-waarde | oppervlakte | Rc-waarde | U-waarde
| - | - | [m2] | [m2K/W] | [W/m2K] | [m2] | [m2K/W] | [W/m2K] | [m2] | [m2K/W] | [W/m2K] | [m2] | [m2K/W] | [W/m2K] | [m2] | [m2K/W] | [W/m2K]
Begane grondvloer |  |  | 112.9 | 0.17 | 2.3256 | 112.9 | 0.17 | 2.3256 | 112.9 | 3.5 | 0.26596 | 112.9 | 3.5 | 0.26596 | 112.9 | 3.5 | 0.26596
vloer 1 | - | kruipruimte | 112.9 | 0.17 | 2.3256 | 112.9 | 0.17 | 2.3256 | 112.9 | 3.5 | 0.26596 | 112.9 | 3.5 | 0.26596 | 112.9 | 3.5 | 0.26596
vloer 2 | - | - | 0 | - | - | 0 | - | - | 0 | - | - | 0 | - | - | 0 | - | -
vloer 3 | - | - | 0 | - | - | 0 | - | - | 0 | - | - | 0 | - | - | 0 | - | -
vloer 4 | - | - | 0 | - | - | 0 | - | - | 0 | - | - | 0 | - | - | 0 | - | -
Dichte gevel |  |  | 126.68 | 0.43 | 1.6667 | 126.68 | 0.43 | 1.6667 | 126.68 | 1.7 | 0.53476 | 126.68 | 1.7 | 0.53476 | 126.68 | 1.7 | 0.53476
gevel 1 (voor-/achtergevel) | Oost | buiten | 31.67 | 0.43 | 1.6667 | 31.67 | 0.43 | 1.6667 | 31.67 | 1.7 | 0.53476 | 31.67 | 1.7 | 0.53476 | 31.67 | 1.7 | 0.53476
gevel 2 (voor-/achtergevel) | West | buiten | 31.67 | 0.43 | 1.6667 | 31.67 | 0.43 | 1.6667 | 31.67 | 1.7 | 0.53476 | 31.67 | 1.7 | 0.53476 | 31.67 | 1.7 | 0.53476
gevel 3 (zijgevel) | Oost | buiten | 31.67 | 0.43 | 1.6667 | 31.67 | 0.43 | 1.6667 | 31.67 | 1.7 | 0.53476 | 31.67 | 1.7 | 0.53476 | 31.67 | 1.7 | 0.53476
gevel 4 (zijgevel) | West | buiten | 31.67 | 0.43 | 1.6667 | 31.67 | 0.43 | 1.6667 | 31.67 | 1.7 | 0.53476 | 31.67 | 1.7 | 0.53476 | 31.67 | 1.7 | 0.53476
Hellend / plat dak |  |  | 119.06 | 0.86 | 0.97087 | 119.06 | 0.86 | 0.97087 | 119.06 | 3.5 | 0.27248 | 119.06 | 3.5 | 0.27248 | 119.06 | 3.5 | 0.27248
dak 1 (hellend) | West | buiten | 47.25 | 0.86 | 0.97087 | 47.25 | 0.86 | 0.97087 | 47.25 | 3.5 | 0.27248 | 47.25 | 3.5 | 0.27248 | 47.25 | 3.5 | 0.27248
dak 2 (hellend) | Oost | buiten | 47.25 | 0.86 | 0.97087 | 47.25 | 0.86 | 0.97087 | 47.25 | 3.5 | 0.27248 | 47.25 | 3.5 | 0.27248 | 47.25 | 3.5 | 0.27248
dak 3 (plat) | - | buiten | 12.28 | 0.86 | 0.97087 | 12.28 | 0.86 | 0.97087 | 12.28 | 3.5 | 0.27248 | 12.28 | 3.5 | 0.27248 | 12.28 | 3.5 | 0.27248
dak 4 (plat) | - | buiten | 12.28 | 0.86 | 0.97087 | 12.28 | 0.86 | 0.97087 | 12.28 | 3.5 | 0.27248 | 12.28 | 3.5 | 0.27248 | 12.28 | 3.5 | 0.27248
Ramen |  |  | 38.08 |  | 5.1 | 38.08 |  | 2.9 | 38.08 |  | 1.4 | 38.08 |  | 1.4 | 38.08 |  | 1.4
raam 1 | Noord | buiten | 4.76 |  | 5.1 | 4.76 |  | 2.9 | 4.76 |  | 1.4 | 4.76 |  | 1.4 | 4.76 |  | 1.4
raam 2 | Oost | buiten | 4.76 |  | 5.1 | 4.76 |  | 2.9 | 4.76 |  | 1.4 | 4.76 |  | 1.4 | 4.76 |  | 1.4
raam 3 | Zuid | buiten | 4.76 |  | 5.1 | 4.76 |  | 2.9 | 4.76 |  | 1.4 | 4.76 |  | 1.4 | 4.76 |  | 1.4
raam 4 | West | buiten | 4.76 |  | 5.1 | 4.76 |  | 2.9 | 4.76 |  | 1.4 | 4.76 |  | 1.4 | 4.76 |  | 1.4
raam 5 | Noord | buiten | 4.76 |  | 5.1 | 4.76 |  | 2.9 | 4.76 |  | 1.4 | 4.76 |  | 1.4 | 4.76 |  | 1.4
raam 6 | Oost | buiten | 4.76 |  | 5.1 | 4.76 |  | 2.9 | 4.76 |  | 1.4 | 4.76 |  | 1.4 | 4.76 |  | 1.4
raam 7 | Zuid | buiten | 4.76 |  | 5.1 | 4.76 |  | 2.9 | 4.76 |  | 1.4 | 4.76 |  | 1.4 | 4.76 |  | 1.4
raam 8 | West | buiten | 4.76 |  | 5.1 | 4.76 |  | 2.9 | 4.76 |  | 1.4 | 4.76 |  | 1.4 | 4.76 |  | 1.4
Deuren |  |  | 8.1 |  | 3.4 | 8.1 |  | 3.4 | 8.1 |  | 1.4 | 8.1 |  | 1.4 | 8.1 |  | 1.4
deur 1 | Oost | buiten | 4.05 |  | 3.4 | 4.05 |  | 3.4 | 4.05 |  | 1.4 | 4.05 |  | 1.4 | 4.05 |  | 1.4
deur 2 | West | buiten | 4.05 |  | 3.4 | 4.05 |  | 3.4 | 4.05 |  | 1.4 | 4.05 |  | 1.4 | 4.05 |  | 1.4
INSTALLATIES
Ventilatie |  |  |  |  | volledig natuurlijk |  |  | volledig natuurlijk |  |  | natuurlijke toevoer, mechanische afvoer |  |  | natuurlijke toevoer, mechanische afvoer |  |  | volledig mechanisch
ventilatietype |  |  |  |  | volledig natuurlijk |  |  | volledig natuurlijk |  |  | natuurlijke toevoer, mechanische afvoer |  |  | natuurlijke toevoer, mechanische afvoer |  |  | volledig mechanisch
ventilatievoorziening |  |  |  |  | A1 standaard |  |  | A1 standaard |  |  | C5a luchtdruk toevoer, CO2 afvoer, zonering |  |  | C5a luchtdruk toevoer, CO2 afvoer, zonering |  |  | centrale WTW, CO2 sturing meer zones
type warmteterugwinning |  |  |  |  | geen warmteterugwinning |  |  | geen warmteterugwinning |  |  | geen warmteterugwinning |  |  | geen warmteterugwinning |  |  | met warmteterugwinning
kierdichting (q;v10) |  |  |  |  | forfaitair |  |  | forfaitair |  |  | 0,7 dm3/s.m2 |  |  | 0,7 dm3/s.m2 |  |  | 0,4 dm3/s.m2
Ruimteverwarming |  |  |  |  | ketel VR-ketel |  |  | ketel HR107-ketel |  |  | ketel HR107-ketel |  |  | elektrische warmtepomp |  |  | elektrische warmtepomp
type ruimteverwarming |  |  |  |  | individueel |  |  | individueel |  |  | individueel |  |  | individueel |  |  | individueel
toestel ruimteverwarming |  |  |  |  | ketel |  |  | ketel |  |  | ketel |  |  | elektrische warmtepomp |  |  | elektrische warmtepomp
ketel/luchtverwarming |  |  |  |  | VR-ketel |  |  | HR107-ketel |  |  | HR107-ketel
lokale verwarming
Afgiftesysteem |  |  |  |  | radiatoren |  |  | radiatoren |  |  | radiatoren |  |  | radiatoren |  |  | radiatoren
temperatuurniveau |  |  |  |  | 90/70 |  |  | 90/70 |  |  | 55/47 |  |  | 55/47 |  |  | 55/47
type afgiftesysteem |  |  |  |  | radiatoren |  |  | radiatoren |  |  | radiatoren |  |  | radiatoren |  |  | radiatoren
Warmtapwater |  |  |  |  | individueel gas combitoestel met gaskeur |  |  | individueel gas combitoestel met gaskeur HR/CW |  |  | individueel gas combitoestel met gaskeur HR/CW |  |  | individueel combi warmtepomp |  |  | individueel combi warmtepomp
type tapwaterinstallatie |  |  |  |  | individueel |  |  | individueel |  |  | individueel |  |  | individueel |  |  | individueel
type toestel individiueel |  |  |  |  | gas combitoestel met gaskeur |  |  | gas combitoestel met gaskeur HR/CW |  |  | gas combitoestel met gaskeur HR/CW |  |  | combi warmtepomp |  |  | combi warmtepomp
CW-klasse |  |  |  |  | CW4/5/6 |  |  | CW4/5/6 |  |  | CW4/5/6 |  |  | CW4/5/6 |  |  | CW4/5/6
type toestel met extern vat
type indirect verwarmd vat
douche WTW aanwezig |  |  |  |  | nee |  |  | nee |  |  | nee |  |  | nee |  |  | nee
Zonnestroom |  |  |  |  | geen |  |  | geen |  |  | geen |  |  | geen |  |  | geen
PV cellen aanwezig |  |  |  |  | nee |  |  | nee |  |  | nee |  |  | nee |  |  | nee
PV type |  |  |  |  | - |  |  | - |  |  | - |  |  | - |  |  | -
PV oppervlakte (m2) |  |  |  |  | 0 |  |  | 0 |  |  | 0 |  |  | 0 |  |  | 0
hellingshoek PV (°) |  |  |  |  | - |  |  | - |  |  | - |  |  | - |  |  | -
orientatie PV (°) |  |  |  |  | - |  |  | - |  |  | - |  |  | - |  |  | -
STANDAARD VOOR WONINGISOLATIE
vormfactor (Averlies/Agebruik) (m2/m2) |  |  |  |  | 2.1207 |  |  | 2.1207 |  |  | 2.1207 |  |  | 2.1207 |  |  | 2.1207
standaardwaarde (kWh/m2) |  |  |  |  | 87.8273 |  |  | 87.8273 |  |  | 87.8273 |  |  | 87.8273 |  |  | 87.8273
warmtebehoefte woningen (Q,H,nd) (kWh/m2) |  |  |  |  | 224.8526 |  |  | 204.8863 |  |  | 72.7955 |  |  | 72.7955 |  |  | 56.0133
* Voor de berekeningen is de validatietool 'Rekentool NTA 8800 MWA v220119.xlsm' gebruikt (NTA 8800 V2.0)
tbv tabel met gegevens per voorbeeldwoning in brochure
vrijstaande woning 1965 - 1974 |  |  |  |  | oorspronkelijk |  |  | huidig |  |  | ISO, MECH AFVOER |  |  | ISO, MECH AFVOER, WPe |  |  | ISO, BALANSVENTILATIE, WPe
[8 empty] | op basis van WoON2018 |  |  | besparingspakket 1 |  |  | besparingspakket 2 |  |  | besparingspakket 3
ALGEMEEN
gebruiksoppervlakte (m2) |  | 174.92
gebouwtype |  | eengezinswoning met kap
uitvoeringsvariant |  | vrijstaand, puntdak
gebouwhoogte (m) |  | 9
vormfactor (verliesoppervlakte/gebruiksoppervlakte) |  | 2.1207
BOUWKUNDIG
begane grondvloer |  | 112.9 |  | Rc [m2K/W] | 0.17 |  |  | 0.17 |  |  | 3.5 |  |  | 3.5 |  |  | 3.5
dichte gevel |  | 126.68 |  | Rc [m2K/W] | 0.43 |  |  | 0.43 |  |  | 1.7 |  |  | 1.7 |  |  | 1.7
hellend dak |  | 94.5 |  | Rc [m2K/W] | 0.86 |  |  | 0.86 |  |  | 3.5 |  |  | 3.5 |  |  | 3.5
plat dak |  | 24.56 |  | Rc [m2K/W] | 0.86 |  |  | 0.86 |  |  | 3.5 |  |  | 3.5 |  |  | 3.5
raam |  | 38.08 |  | U [W/m2K] | 5.1 |  |  | 2.9 |  |  | 1.4 |  |  | 1.4 |  |  | 1.4
deur |  | 8.1 |  | U [W/m2K] | 3.4 |  |  | 3.4 |  |  | 1.4 |  |  | 1.4 |  |  | 1.4
kierdichting (q;v10) |  |  |  |  | forfaitair |  |  | forfaitair |  |  | 0,7 dm3/s.m2 |  |  | 0,7 dm3/s.m2 |  |  | 0,4 dm3/s.m2
INSTALLATIES
ventilatietype |  |  |  |  | volledig natuurlijk |  |  | volledig natuurlijk |  |  | natuurlijke toevoer, mechanische afvoer |  |  | natuurlijke toevoer, mechanische afvoer |  |  | volledig mechanisch
ventilatievoorziening |  |  |  |  | A1 standaard |  |  | A1 standaard |  |  | C5a luchtdruk toevoer, CO2 afvoer, zonering |  |  | C5a luchtdruk toevoer, CO2 afvoer, zonering |  |  | centrale WTW, CO2 sturing meer zones
type warmteterugwinning |  |  |  |  | geen warmteterugwinning |  |  | geen warmteterugwinning |  |  | geen warmteterugwinning |  |  | geen warmteterugwinning |  |  | met warmteterugwinning
ruimteverwarming |  |  |  |  | individueel - VR-ketel |  |  | individueel - HR107-ketel |  |  | individueel - HR107-ketel |  |  | individueel - elektrische warmtepomp |  |  | individueel - elektrische warmtepomp
afgiftesysteem |  |  |  |  | radiatoren |  |  | radiatoren |  |  | radiatoren |  |  | radiatoren |  |  | radiatoren
warmtapwater |  |  |  |  | individueel - gas combitoestel met gaskeur |  |  | individueel - gas combitoestel met gaskeur HR/CW |  |  | individueel - gas combitoestel met gaskeur HR/CW |  |  | individueel - combi warmtepomp |  |  | individueel - combi warmtepomp
PV-panelen (m2) |  |  |  |  | 0 |  |  | 0 |  |  | 0 |  |  | 0 |  |  | 0
ENERGIEPRESTATIES NTA 8800
Standaard (kWh/m2) |  |  |  |  | 87.8273 |  |  | 87.8273 |  |  | 87.8273 |  |  | 87.8273 |  |  | 87.8273
Warmtebehoefte verwarming - te toetsen aan standaard (kWh/m2) |  |  |  |  | 224.8526 |  |  | 204.8863 |  |  | 72.7955 |  |  | 72.7955 |  |  | 56.0133

## (med) vrij 75-91 (hidden)
Data voorbeeldwoningen 2022 en resultaten berekening met NTA8800*
2022-09-08
kies type data >> | mediaan | voor het pakket HUIDIG zijn uit WoON2018 per Voorbeeldwoning de mediaan van afmetingen, de meest vorkomende isolatiewaarden en het type meest voorkomende installaties meegenomen
TYPE VOORBEELDWONING |  |  |  |  | SELECTEER WONING
voorbeeldwoning |  |  |  |  | vrijstaande woning |  |  | vrijstaande woning |  |  | vrijstaande woning |  |  | vrijstaande woning |  |  | vrijstaande woning
bouwperiode |  |  |  |  | 1975 - 1991 |  |  | 1975 - 1991 |  |  | 1975 - 1991 |  |  | 1975 - 1991 |  |  | 1975 - 1991
subtype |  |  |  |  | vrijstaande woning |  |  | vrijstaande woning |  |  | vrijstaande woning |  |  | vrijstaande woning |  |  | vrijstaande woning
ENERGETISCH NIVEAU
pakket maatregelen |  |  |  |  | oorspronkelijk |  | op basis van WoON2018 | huidig |  |  | ISO, MECH AFVOER |  |  | ISO, MECH AFVOER, WPe |  |  | ISO, BALANSVENTILATIE, WPe
code |  |  |  |  | 1511 1 |  |  | 1512 1 |  |  | 1513 1 |  |  | 1514 1 |  |  | 1515 1
ALGEMEEN
gebruiksoppervlakte (m2) |  |  |  |  | 161 |  |  | 161 |  |  | 161 |  |  | 161 |  |  | 161
aantal bouwlagen |  |  |  |  | 2 |  |  | 2 |  |  | 2 |  |  | 2 |  |  | 2
aantal bouwlagen hele gebouw |  |  |  |  | 2 |  |  | 2 |  |  | 2 |  |  | 2 |  |  | 2
aantal eenheden hele gebouw |  |  |  |  | 1 |  |  | 1 |  |  | 1 |  |  | 1 |  |  | 1
gebouwtype |  |  |  |  | eengezinswoning met kap |  |  | eengezinswoning met kap |  |  | eengezinswoning met kap |  |  | eengezinswoning met kap |  |  | eengezinswoning met kap
uitvoeringsvariant |  |  |  |  | vrijstaand, puntdak |  |  | vrijstaand, puntdak |  |  | vrijstaand, puntdak |  |  | vrijstaand, puntdak |  |  | vrijstaand, puntdak
gebouwhoogte (m) |  |  |  |  | 9 |  |  | 9 |  |  | 9 |  |  | 9 |  |  | 9
begrenzing beganegrondvloer |  |  |  |  | kruipruimte |  |  | kruipruimte |  |  | kruipruimte |  |  | kruipruimte |  |  | kruipruimte
BOUWKUNDIG | oriëntatie | begrenzing | oppervlakte | Rc-waarde | U-waarde | oppervlakte | Rc-waarde | U-waarde | oppervlakte | Rc-waarde | U-waarde | oppervlakte | Rc-waarde | U-waarde | oppervlakte | Rc-waarde | U-waarde
| - | - | [m2] | [m2K/W] | [W/m2K] | [m2] | [m2K/W] | [W/m2K] | [m2] | [m2K/W] | [W/m2K] | [m2] | [m2K/W] | [W/m2K] | [m2] | [m2K/W] | [W/m2K]
Begane grondvloer |  |  | 93 | 0.52 | 1.2821 | 93 | 0.52 | 1.2821 | 93 | 3.5 | 0.26596 | 93 | 3.5 | 0.26596 | 93 | 3.5 | 0.26596
vloer 1 | - | kruipruimte | 93 | 0.52 | 1.2821 | 93 | 0.52 | 1.2821 | 93 | 3.5 | 0.26596 | 93 | 3.5 | 0.26596 | 93 | 3.5 | 0.26596
vloer 2 | - | - | 0 | - | - | 0 | - | - | 0 | - | - | 0 | - | - | 0 | - | -
vloer 3 | - | - | 0 | - | - | 0 | - | - | 0 | - | - | 0 | - | - | 0 | - | -
vloer 4 | - | - | 0 | - | - | 0 | - | - | 0 | - | - | 0 | - | - | 0 | - | -
Dichte gevel |  |  | 126.42 | 1.3 | 0.68027 | 126.42 | 1.3 | 0.68027 | 126.42 | 1.7 | 0.53476 | 126.42 | 1.7 | 0.53476 | 126.42 | 1.7 | 0.53476
gevel 1 (voor-/achtergevel) | Oost | buiten | 31.605 | 1.3 | 0.68027 | 31.605 | 1.3 | 0.68027 | 31.605 | 1.7 | 0.53476 | 31.605 | 1.7 | 0.53476 | 31.605 | 1.7 | 0.53476
gevel 2 (voor-/achtergevel) | West | buiten | 31.605 | 1.3 | 0.68027 | 31.605 | 1.3 | 0.68027 | 31.605 | 1.7 | 0.53476 | 31.605 | 1.7 | 0.53476 | 31.605 | 1.7 | 0.53476
gevel 3 (zijgevel) | Oost | buiten | 31.605 | 1.3 | 0.68027 | 31.605 | 1.3 | 0.68027 | 31.605 | 1.7 | 0.53476 | 31.605 | 1.7 | 0.53476 | 31.605 | 1.7 | 0.53476
gevel 4 (zijgevel) | West | buiten | 31.605 | 1.3 | 0.68027 | 31.605 | 1.3 | 0.68027 | 31.605 | 1.7 | 0.53476 | 31.605 | 1.7 | 0.53476 | 31.605 | 1.7 | 0.53476
Hellend / plat dak |  |  | 120.46 | 1.3 | 0.68027 | 120.46 | 1.3 | 0.68027 | 120.46 | 3.5 | 0.27248 | 120.46 | 3.5 | 0.27248 | 120.46 | 3.5 | 0.27248
dak 1 (hellend) | West | buiten | 50.43 | 1.3 | 0.68027 | 50.43 | 1.3 | 0.68027 | 50.43 | 3.5 | 0.27248 | 50.43 | 3.5 | 0.27248 | 50.43 | 3.5 | 0.27248
dak 2 (hellend) | Oost | buiten | 50.43 | 1.3 | 0.68027 | 50.43 | 1.3 | 0.68027 | 50.43 | 3.5 | 0.27248 | 50.43 | 3.5 | 0.27248 | 50.43 | 3.5 | 0.27248
dak 3 (plat) | - | buiten | 9.8 | 1.3 | 0.68027 | 9.8 | 1.3 | 0.68027 | 9.8 | 3.5 | 0.27248 | 9.8 | 3.5 | 0.27248 | 9.8 | 3.5 | 0.27248
dak 4 (plat) | - | buiten | 9.8 | 1.3 | 0.68027 | 9.8 | 1.3 | 0.68027 | 9.8 | 3.5 | 0.27248 | 9.8 | 3.5 | 0.27248 | 9.8 | 3.5 | 0.27248
Ramen |  |  | 31.4 |  | 4 | 31.4 |  | 2.9 | 31.4 |  | 1.4 | 31.4 |  | 1.4 | 31.4 |  | 1.4
raam 1 | Noord | buiten | 3.925 |  | 5.1 | 3.925 |  | 2.9 | 3.925 |  | 1.4 | 3.925 |  | 1.4 | 3.925 |  | 1.4
raam 2 | Oost | buiten | 3.925 |  | 5.1 | 3.925 |  | 2.9 | 3.925 |  | 1.4 | 3.925 |  | 1.4 | 3.925 |  | 1.4
raam 3 | Zuid | buiten | 3.925 |  | 5.1 | 3.925 |  | 2.9 | 3.925 |  | 1.4 | 3.925 |  | 1.4 | 3.925 |  | 1.4
raam 4 | West | buiten | 3.925 |  | 5.1 | 3.925 |  | 2.9 | 3.925 |  | 1.4 | 3.925 |  | 1.4 | 3.925 |  | 1.4
raam 5 | Noord | buiten | 3.925 |  | 2.9 | 3.925 |  | 2.9 | 3.925 |  | 1.4 | 3.925 |  | 1.4 | 3.925 |  | 1.4
raam 6 | Oost | buiten | 3.925 |  | 2.9 | 3.925 |  | 2.9 | 3.925 |  | 1.4 | 3.925 |  | 1.4 | 3.925 |  | 1.4
raam 7 | Zuid | buiten | 3.925 |  | 2.9 | 3.925 |  | 2.9 | 3.925 |  | 1.4 | 3.925 |  | 1.4 | 3.925 |  | 1.4
raam 8 | West | buiten | 3.925 |  | 2.9 | 3.925 |  | 2.9 | 3.925 |  | 1.4 | 3.925 |  | 1.4 | 3.925 |  | 1.4
Deuren |  |  | 8 |  | 3.4 | 8 |  | 3.4 | 8 |  | 1.4 | 8 |  | 1.4 | 8 |  | 1.4
deur 1 | Oost | buiten | 4 |  | 3.4 | 4 |  | 3.4 | 4 |  | 1.4 | 4 |  | 1.4 | 4 |  | 1.4
deur 2 | West | buiten | 4 |  | 3.4 | 4 |  | 3.4 | 4 |  | 1.4 | 4 |  | 1.4 | 4 |  | 1.4
INSTALLATIES
Ventilatie |  |  |  |  | volledig natuurlijk |  |  | volledig natuurlijk |  |  | natuurlijke toevoer, mechanische afvoer |  |  | natuurlijke toevoer, mechanische afvoer |  |  | volledig mechanisch
ventilatietype |  |  |  |  | volledig natuurlijk |  |  | volledig natuurlijk |  |  | natuurlijke toevoer, mechanische afvoer |  |  | natuurlijke toevoer, mechanische afvoer |  |  | volledig mechanisch
ventilatievoorziening |  |  |  |  | A1 standaard |  |  | A1 standaard |  |  | C5a luchtdruk toevoer, CO2 afvoer, zonering |  |  | C5a luchtdruk toevoer, CO2 afvoer, zonering |  |  | centrale WTW, CO2 sturing meer zones
type warmteterugwinning |  |  |  |  | geen warmteterugwinning |  |  | geen warmteterugwinning |  |  | geen warmteterugwinning |  |  | geen warmteterugwinning |  |  | met warmteterugwinning
kierdichting (q;v10) |  |  |  |  | forfaitair |  |  | forfaitair |  |  | 0,7 dm3/s.m2 |  |  | 0,7 dm3/s.m2 |  |  | 0,4 dm3/s.m2
Ruimteverwarming |  |  |  |  | ketel VR-ketel |  |  | ketel HR107-ketel |  |  | ketel HR107-ketel |  |  | elektrische warmtepomp |  |  | elektrische warmtepomp
type ruimteverwarming |  |  |  |  | individueel |  |  | individueel |  |  | individueel |  |  | individueel |  |  | individueel
toestel ruimteverwarming |  |  |  |  | ketel |  |  | ketel |  |  | ketel |  |  | elektrische warmtepomp |  |  | elektrische warmtepomp
ketel/luchtverwarming |  |  |  |  | VR-ketel |  |  | HR107-ketel |  |  | HR107-ketel
lokale verwarming
Afgiftesysteem |  |  |  |  | radiatoren |  |  | radiatoren |  |  | radiatoren |  |  | radiatoren |  |  | radiatoren
temperatuurniveau |  |  |  |  | 90/70 |  |  | 90/70 |  |  | 55/47 |  |  | 55/47 |  |  | 55/47
type afgiftesysteem |  |  |  |  | radiatoren |  |  | radiatoren |  |  | radiatoren |  |  | radiatoren |  |  | radiatoren
Warmtapwater |  |  |  |  | individueel gas combitoestel met gaskeur |  |  | individueel gas combitoestel met gaskeur HR/CW |  |  | individueel gas combitoestel met gaskeur HR/CW |  |  | individueel combi warmtepomp |  |  | individueel combi warmtepomp
type tapwaterinstallatie |  |  |  |  | individueel |  |  | individueel |  |  | individueel |  |  | individueel |  |  | individueel
type toestel individiueel |  |  |  |  | gas combitoestel met gaskeur |  |  | gas combitoestel met gaskeur HR/CW |  |  | gas combitoestel met gaskeur HR/CW |  |  | combi warmtepomp |  |  | combi warmtepomp
CW-klasse |  |  |  |  | CW4/5/6 |  |  | CW4/5/6 |  |  | CW4/5/6 |  |  | CW4/5/6 |  |  | CW4/5/6
type toestel met extern vat
type indirect verwarmd vat
douche WTW aanwezig |  |  |  |  | nee |  |  | nee |  |  | nee |  |  | nee |  |  | nee
Zonnestroom |  |  |  |  | geen |  |  | geen |  |  | geen |  |  | geen |  |  | geen
PV cellen aanwezig |  |  |  |  | nee |  |  | nee |  |  | nee |  |  | nee |  |  | nee
PV type |  |  |  |  | - |  |  | - |  |  | - |  |  | - |  |  | -
PV oppervlakte (m2) |  |  |  |  | 0 |  |  | 0 |  |  | 0 |  |  | 0 |  |  | 0
hellingshoek PV (°) |  |  |  |  | - |  |  | - |  |  | - |  |  | - |  |  | -
orientatie PV (°) |  |  |  |  | - |  |  | - |  |  | - |  |  | - |  |  | -
STANDAARD VOOR WONINGISOLATIE
vormfactor (Averlies/Agebruik) (m2/m2) |  |  |  |  | 2.1825 |  |  | 2.1825 |  |  | 2.1825 |  |  | 2.1825 |  |  | 2.1825
standaardwaarde (kWh/m2) |  |  |  |  | 90.2994 |  |  | 90.2994 |  |  | 90.2994 |  |  | 90.2994 |  |  | 90.2994
warmtebehoefte woningen (Q,H,nd) (kWh/m2) |  |  |  |  | 166.9097 |  |  | 157.3289 |  |  | 75.341 |  |  | 75.341 |  |  | 58.5094
* Voor de berekeningen is de validatietool 'Rekentool NTA 8800 MWA v220119.xlsm' gebruikt (NTA 8800 V2.0)
tbv tabel met gegevens per voorbeeldwoning in brochure
vrijstaande woning 1975 - 1991 |  |  |  |  | oorspronkelijk |  |  | huidig |  |  | ISO, MECH AFVOER |  |  | ISO, MECH AFVOER, WPe |  |  | ISO, BALANSVENTILATIE, WPe
[8 empty] | op basis van WoON2018 |  |  | besparingspakket 1 |  |  | besparingspakket 2 |  |  | besparingspakket 3
ALGEMEEN
gebruiksoppervlakte (m2) |  | 161
gebouwtype |  | eengezinswoning met kap
uitvoeringsvariant |  | vrijstaand, puntdak
gebouwhoogte (m) |  | 9
vormfactor (verliesoppervlakte/gebruiksoppervlakte) |  | 2.1825
BOUWKUNDIG
begane grondvloer |  | 93 |  | Rc [m2K/W] | 0.52 |  |  | 0.52 |  |  | 3.5 |  |  | 3.5 |  |  | 3.5
dichte gevel |  | 126.42 |  | Rc [m2K/W] | 1.3 |  |  | 1.3 |  |  | 1.7 |  |  | 1.7 |  |  | 1.7
hellend dak |  | 100.86 |  | Rc [m2K/W] | 1.3 |  |  | 1.3 |  |  | 3.5 |  |  | 3.5 |  |  | 3.5
plat dak |  | 19.6 |  | Rc [m2K/W] | 1.3 |  |  | 1.3 |  |  | 3.5 |  |  | 3.5 |  |  | 3.5
raam |  | 31.4 |  | U [W/m2K] | 4 |  |  | 2.9 |  |  | 1.4 |  |  | 1.4 |  |  | 1.4
deur |  | 8 |  | U [W/m2K] | 3.4 |  |  | 3.4 |  |  | 1.4 |  |  | 1.4 |  |  | 1.4
kierdichting (q;v10) |  |  |  |  | forfaitair |  |  | forfaitair |  |  | 0,7 dm3/s.m2 |  |  | 0,7 dm3/s.m2 |  |  | 0,4 dm3/s.m2
INSTALLATIES
ventilatietype |  |  |  |  | volledig natuurlijk |  |  | volledig natuurlijk |  |  | natuurlijke toevoer, mechanische afvoer |  |  | natuurlijke toevoer, mechanische afvoer |  |  | volledig mechanisch
ventilatievoorziening |  |  |  |  | A1 standaard |  |  | A1 standaard |  |  | C5a luchtdruk toevoer, CO2 afvoer, zonering |  |  | C5a luchtdruk toevoer, CO2 afvoer, zonering |  |  | centrale WTW, CO2 sturing meer zones
type warmteterugwinning |  |  |  |  | geen warmteterugwinning |  |  | geen warmteterugwinning |  |  | geen warmteterugwinning |  |  | geen warmteterugwinning |  |  | met warmteterugwinning
ruimteverwarming |  |  |  |  | individueel - VR-ketel |  |  | individueel - HR107-ketel |  |  | individueel - HR107-ketel |  |  | individueel - elektrische warmtepomp |  |  | individueel - elektrische warmtepomp
afgiftesysteem |  |  |  |  | radiatoren |  |  | radiatoren |  |  | radiatoren |  |  | radiatoren |  |  | radiatoren
warmtapwater |  |  |  |  | individueel - gas combitoestel met gaskeur |  |  | individueel - gas combitoestel met gaskeur HR/CW |  |  | individueel - gas combitoestel met gaskeur HR/CW |  |  | individueel - combi warmtepomp |  |  | individueel - combi warmtepomp
PV-panelen (m2) |  |  |  |  | 0 |  |  | 0 |  |  | 0 |  |  | 0 |  |  | 0
ENERGIEPRESTATIES NTA 8800
Standaard (kWh/m2) |  |  |  |  | 90.2994 |  |  | 90.2994 |  |  | 90.2994 |  |  | 90.2994 |  |  | 90.2994
Warmtebehoefte verwarming - te toetsen aan standaard (kWh/m2) |  |  |  |  | 166.9097 |  |  | 157.3289 |  |  | 75.341 |  |  | 75.341 |  |  | 58.5094

## (med) vrij 92-05 (hidden)
Data voorbeeldwoningen 2022 en resultaten berekening met NTA8800*
2022-09-08
kies type data >> | mediaan | voor het pakket HUIDIG zijn uit WoON2018 per Voorbeeldwoning de mediaan van afmetingen, de meest vorkomende isolatiewaarden en het type meest voorkomende installaties meegenomen
TYPE VOORBEELDWONING |  |  |  |  | SELECTEER WONING
voorbeeldwoning |  |  |  |  | vrijstaande woning |  |  | vrijstaande woning |  |  | vrijstaande woning |  |  | vrijstaande woning |  |  | vrijstaande woning
bouwperiode |  |  |  |  | 1992 - 2005 |  |  | 1992 - 2005 |  |  | 1992 - 2005 |  |  | 1992 - 2005 |  |  | 1992 - 2005
subtype |  |  |  |  | vrijstaande woning |  |  | vrijstaande woning |  |  | vrijstaande woning |  |  | vrijstaande woning |  |  | vrijstaande woning
ENERGETISCH NIVEAU
pakket maatregelen |  |  |  |  | oorspronkelijk |  | op basis van WoON2018 | huidig |  |  | ISO, MECH AFVOER |  |  | ISO, MECH AFVOER, WPe |  |  | ISO, BALANSVENTILATIE, WPe
code |  |  |  |  | 1611 1 |  |  | 1612 1 |  |  | 1613 1 |  |  | 1614 1 |  |  | 1615 1
ALGEMEEN
gebruiksoppervlakte (m2) |  |  |  |  | 178.6 |  |  | 178.6 |  |  | 178.6 |  |  | 178.6 |  |  | 178.6
aantal bouwlagen |  |  |  |  | 3 |  |  | 3 |  |  | 3 |  |  | 3 |  |  | 3
aantal bouwlagen hele gebouw |  |  |  |  | 3 |  |  | 3 |  |  | 3 |  |  | 3 |  |  | 3
aantal eenheden hele gebouw |  |  |  |  | 1 |  |  | 1 |  |  | 1 |  |  | 1 |  |  | 1
gebouwtype |  |  |  |  | eengezinswoning met kap |  |  | eengezinswoning met kap |  |  | eengezinswoning met kap |  |  | eengezinswoning met kap |  |  | eengezinswoning met kap
uitvoeringsvariant |  |  |  |  | vrijstaand, puntdak |  |  | vrijstaand, puntdak |  |  | vrijstaand, puntdak |  |  | vrijstaand, puntdak |  |  | vrijstaand, puntdak
gebouwhoogte (m) |  |  |  |  | 9 |  |  | 9 |  |  | 9 |  |  | 9 |  |  | 9
begrenzing beganegrondvloer |  |  |  |  | kruipruimte |  |  | kruipruimte |  |  | kruipruimte |  |  | kruipruimte |  |  | kruipruimte
BOUWKUNDIG | oriëntatie | begrenzing | oppervlakte | Rc-waarde | U-waarde | oppervlakte | Rc-waarde | U-waarde | oppervlakte | Rc-waarde | U-waarde | oppervlakte | Rc-waarde | U-waarde | oppervlakte | Rc-waarde | U-waarde
| - | - | [m2] | [m2K/W] | [W/m2K] | [m2] | [m2K/W] | [W/m2K] | [m2] | [m2K/W] | [W/m2K] | [m2] | [m2K/W] | [W/m2K] | [m2] | [m2K/W] | [W/m2K]
Begane grondvloer |  |  | 102.21 | 2.5 | 0.36232 | 102.21 | 2.5 | 0.36232 | 102.21 | 3.5 | 0.26596 | 102.21 | 3.5 | 0.26596 | 102.21 | 3.5 | 0.26596
vloer 1 | - | kruipruimte | 102.21 | 2.5 | 0.36232 | 102.21 | 2.5 | 0.36232 | 102.21 | 3.5 | 0.26596 | 102.21 | 3.5 | 0.26596 | 102.21 | 3.5 | 0.26596
vloer 2 | - | - | 0 | - | - | 0 | - | - | 0 | - | - | 0 | - | - | 0 | - | -
vloer 3 | - | - | 0 | - | - | 0 | - | - | 0 | - | - | 0 | - | - | 0 | - | -
vloer 4 | - | - | 0 | - | - | 0 | - | - | 0 | - | - | 0 | - | - | 0 | - | -
Dichte gevel |  |  | 133.3 | 2.5 | 0.37453 | 133.3 | 2.5 | 0.37453 | 133.3 | 2.5 | 0.37453 | 133.3 | 2.5 | 0.37453 | 133.3 | 2.5 | 0.37453
gevel 1 (voor-/achtergevel) | Oost | buiten | 33.325 | 2.5 | 0.37453 | 33.325 | 2.5 | 0.37453 | 33.325 | 2.5 | 0.37453 | 33.325 | 2.5 | 0.37453 | 33.325 | 2.5 | 0.37453
gevel 2 (voor-/achtergevel) | West | buiten | 33.325 | 2.5 | 0.37453 | 33.325 | 2.5 | 0.37453 | 33.325 | 2.5 | 0.37453 | 33.325 | 2.5 | 0.37453 | 33.325 | 2.5 | 0.37453
gevel 3 (zijgevel) | Oost | buiten | 33.325 | 2.5 | 0.37453 | 33.325 | 2.5 | 0.37453 | 33.325 | 2.5 | 0.37453 | 33.325 | 2.5 | 0.37453 | 33.325 | 2.5 | 0.37453
gevel 4 (zijgevel) | West | buiten | 33.325 | 2.5 | 0.37453 | 33.325 | 2.5 | 0.37453 | 33.325 | 2.5 | 0.37453 | 33.325 | 2.5 | 0.37453 | 33.325 | 2.5 | 0.37453
Hellend / plat dak |  |  | 135.55 | 2.5 | 0.37453 | 135.55 | 2.5 | 0.37453 | 135.55 | 3.5 | 0.27248 | 135.55 | 3.5 | 0.27248 | 135.55 | 3.5 | 0.27248
dak 1 (hellend) | West | buiten | 58.4 | 2.5 | 0.37453 | 58.4 | 2.5 | 0.37453 | 58.4 | 3.5 | 0.27248 | 58.4 | 3.5 | 0.27248 | 58.4 | 3.5 | 0.27248
dak 2 (hellend) | Oost | buiten | 58.4 | 2.5 | 0.37453 | 58.4 | 2.5 | 0.37453 | 58.4 | 3.5 | 0.27248 | 58.4 | 3.5 | 0.27248 | 58.4 | 3.5 | 0.27248
dak 3 (plat) | - | buiten | 9.375 | 2.5 | 0.37453 | 9.375 | 2.5 | 0.37453 | 9.375 | 3.5 | 0.27248 | 9.375 | 3.5 | 0.27248 | 9.375 | 3.5 | 0.27248
dak 4 (plat) | - | buiten | 9.375 | 2.5 | 0.37453 | 9.375 | 2.5 | 0.37453 | 9.375 | 3.5 | 0.27248 | 9.375 | 3.5 | 0.27248 | 9.375 | 3.5 | 0.27248
Ramen |  |  | 39.06 |  | 2.9 | 39.06 |  | 2.9 | 39.06 |  | 1.4 | 39.06 |  | 1.4 | 39.06 |  | 1.4
raam 1 | Noord | buiten | 4.8825 |  | 2.9 | 4.8825 |  | 2.9 | 4.8825 |  | 1.4 | 4.8825 |  | 1.4 | 4.8825 |  | 1.4
raam 2 | Oost | buiten | 4.8825 |  | 2.9 | 4.8825 |  | 2.9 | 4.8825 |  | 1.4 | 4.8825 |  | 1.4 | 4.8825 |  | 1.4
raam 3 | Zuid | buiten | 4.8825 |  | 2.9 | 4.8825 |  | 2.9 | 4.8825 |  | 1.4 | 4.8825 |  | 1.4 | 4.8825 |  | 1.4
raam 4 | West | buiten | 4.8825 |  | 2.9 | 4.8825 |  | 2.9 | 4.8825 |  | 1.4 | 4.8825 |  | 1.4 | 4.8825 |  | 1.4
raam 5 | Noord | buiten | 4.8825 |  | 2.9 | 4.8825 |  | 2.9 | 4.8825 |  | 1.4 | 4.8825 |  | 1.4 | 4.8825 |  | 1.4
raam 6 | Oost | buiten | 4.8825 |  | 2.9 | 4.8825 |  | 2.9 | 4.8825 |  | 1.4 | 4.8825 |  | 1.4 | 4.8825 |  | 1.4
raam 7 | Zuid | buiten | 4.8825 |  | 2.9 | 4.8825 |  | 2.9 | 4.8825 |  | 1.4 | 4.8825 |  | 1.4 | 4.8825 |  | 1.4
raam 8 | West | buiten | 4.8825 |  | 2.9 | 4.8825 |  | 2.9 | 4.8825 |  | 1.4 | 4.8825 |  | 1.4 | 4.8825 |  | 1.4
Deuren |  |  | 10.09 |  | 3.4 | 10.09 |  | 3.4 | 10.09 |  | 1.4 | 10.09 |  | 1.4 | 10.09 |  | 1.4
deur 1 | Oost | buiten | 5.045 |  | 3.4 | 5.045 |  | 3.4 | 5.045 |  | 1.4 | 5.045 |  | 1.4 | 5.045 |  | 1.4
deur 2 | West | buiten | 5.045 |  | 3.4 | 5.045 |  | 3.4 | 5.045 |  | 1.4 | 5.045 |  | 1.4 | 5.045 |  | 1.4
INSTALLATIES
Ventilatie |  |  |  |  | natuurlijke toevoer, mechanische afvoer |  |  | natuurlijke toevoer, mechanische afvoer |  |  | natuurlijke toevoer, mechanische afvoer |  |  | natuurlijke toevoer, mechanische afvoer |  |  | volledig mechanisch
ventilatietype |  |  |  |  | natuurlijke toevoer, mechanische afvoer |  |  | natuurlijke toevoer, mechanische afvoer |  |  | natuurlijke toevoer, mechanische afvoer |  |  | natuurlijke toevoer, mechanische afvoer |  |  | volledig mechanisch
ventilatievoorziening |  |  |  |  | C1 standaard |  |  | C1 standaard |  |  | C5a luchtdruk toevoer, CO2 afvoer, zonering |  |  | C5a luchtdruk toevoer, CO2 afvoer, zonering |  |  | centrale WTW, CO2 sturing meer zones
type warmteterugwinning |  |  |  |  | geen warmteterugwinning |  |  | geen warmteterugwinning |  |  | geen warmteterugwinning |  |  | geen warmteterugwinning |  |  | met warmteterugwinning
kierdichting (q;v10) |  |  |  |  | forfaitair |  |  | forfaitair |  |  | 0,7 dm3/s.m2 |  |  | 0,7 dm3/s.m2 |  |  | 0,4 dm3/s.m2
Ruimteverwarming |  |  |  |  | ketel HR100-ketel |  |  | ketel HR107-ketel |  |  | ketel HR107-ketel |  |  | elektrische warmtepomp |  |  | elektrische warmtepomp
type ruimteverwarming |  |  |  |  | individueel |  |  | individueel |  |  | individueel |  |  | individueel |  |  | individueel
toestel ruimteverwarming |  |  |  |  | ketel |  |  | ketel |  |  | ketel |  |  | elektrische warmtepomp |  |  | elektrische warmtepomp
ketel/luchtverwarming |  |  |  |  | HR100-ketel |  |  | HR107-ketel |  |  | HR107-ketel
lokale verwarming
Afgiftesysteem |  |  |  |  | radiatoren |  |  | radiatoren |  |  | radiatoren |  |  | radiatoren |  |  | radiatoren
temperatuurniveau |  |  |  |  | 90/70 |  |  | 90/70 |  |  | 55/47 |  |  | 55/47 |  |  | 55/47
type afgiftesysteem |  |  |  |  | radiatoren |  |  | radiatoren |  |  | radiatoren |  |  | radiatoren |  |  | radiatoren
Warmtapwater |  |  |  |  | individueel gas combitoestel met gaskeur HR/CW |  |  | individueel gas combitoestel met gaskeur HR/CW |  |  | individueel gas combitoestel met gaskeur HR/CW |  |  | individueel combi warmtepomp |  |  | individueel combi warmtepomp
type tapwaterinstallatie |  |  |  |  | individueel |  |  | individueel |  |  | individueel |  |  | individueel |  |  | individueel
type toestel individiueel |  |  |  |  | gas combitoestel met gaskeur HR/CW |  |  | gas combitoestel met gaskeur HR/CW |  |  | gas combitoestel met gaskeur HR/CW |  |  | combi warmtepomp |  |  | combi warmtepomp
CW-klasse |  |  |  |  | CW4/5/6 |  |  | CW4/5/6 |  |  | CW4/5/6 |  |  | CW4/5/6 |  |  | CW4/5/6
type toestel met extern vat
type indirect verwarmd vat
douche WTW aanwezig |  |  |  |  | nee |  |  | nee |  |  | nee |  |  | nee |  |  | nee
Zonnestroom |  |  |  |  | geen |  |  | geen |  |  | geen |  |  | geen |  |  | geen
PV cellen aanwezig |  |  |  |  | nee |  |  | nee |  |  | nee |  |  | nee |  |  | nee
PV type |  |  |  |  | - |  |  | - |  |  | - |  |  | - |  |  | -
PV oppervlakte (m2) |  |  |  |  | 0 |  |  | 0 |  |  | 0 |  |  | 0 |  |  | 0
hellingshoek PV (°) |  |  |  |  | - |  |  | - |  |  | - |  |  | - |  |  | -
orientatie PV (°) |  |  |  |  | - |  |  | - |  |  | - |  |  | - |  |  | -
STANDAARD VOOR WONINGISOLATIE
vormfactor (Averlies/Agebruik) (m2/m2) |  |  |  |  | 2.1811 |  |  | 2.1811 |  |  | 2.1811 |  |  | 2.1811 |  |  | 2.1811
standaardwaarde (kWh/m2) |  |  |  |  | 90.2446 |  |  | 90.2446 |  |  | 90.2446 |  |  | 90.2446 |  |  | 90.2446
warmtebehoefte woningen (Q,H,nd) (kWh/m2) |  |  |  |  | 122.1638 |  |  | 122.1638 |  |  | 69.9722 |  |  | 69.9722 |  |  | 54.1662
* Voor de berekeningen is de validatietool 'Rekentool NTA 8800 MWA v220119.xlsm' gebruikt (NTA 8800 V2.0)
tbv tabel met gegevens per voorbeeldwoning in brochure
vrijstaande woning 1992 - 2005 |  |  |  |  | oorspronkelijk |  |  | huidig |  |  | ISO, MECH AFVOER |  |  | ISO, MECH AFVOER, WPe |  |  | ISO, BALANSVENTILATIE, WPe
[8 empty] | op basis van WoON2018 |  |  | besparingspakket 1 |  |  | besparingspakket 2 |  |  | besparingspakket 3
ALGEMEEN
gebruiksoppervlakte (m2) |  | 178.6
gebouwtype |  | eengezinswoning met kap
uitvoeringsvariant |  | vrijstaand, puntdak
gebouwhoogte (m) |  | 9
vormfactor (verliesoppervlakte/gebruiksoppervlakte) |  | 2.1811
BOUWKUNDIG
begane grondvloer |  | 102.21 |  | Rc [m2K/W] | 2.5 |  |  | 2.5 |  |  | 3.5 |  |  | 3.5 |  |  | 3.5
dichte gevel |  | 133.3 |  | Rc [m2K/W] | 2.5 |  |  | 2.5 |  |  | 2.5 |  |  | 2.5 |  |  | 2.5
hellend dak |  | 116.8 |  | Rc [m2K/W] | 2.5 |  |  | 2.5 |  |  | 3.5 |  |  | 3.5 |  |  | 3.5
plat dak |  | 18.75 |  | Rc [m2K/W] | 2.5 |  |  | 2.5 |  |  | 3.5 |  |  | 3.5 |  |  | 3.5
raam |  | 39.06 |  | U [W/m2K] | 2.9 |  |  | 2.9 |  |  | 1.4 |  |  | 1.4 |  |  | 1.4
deur |  | 10.09 |  | U [W/m2K] | 3.4 |  |  | 3.4 |  |  | 1.4 |  |  | 1.4 |  |  | 1.4
kierdichting (q;v10) |  |  |  |  | forfaitair |  |  | forfaitair |  |  | 0,7 dm3/s.m2 |  |  | 0,7 dm3/s.m2 |  |  | 0,4 dm3/s.m2
INSTALLATIES
ventilatietype |  |  |  |  | natuurlijke toevoer, mechanische afvoer |  |  | natuurlijke toevoer, mechanische afvoer |  |  | natuurlijke toevoer, mechanische afvoer |  |  | natuurlijke toevoer, mechanische afvoer |  |  | volledig mechanisch
ventilatievoorziening |  |  |  |  | C1 standaard |  |  | C1 standaard |  |  | C5a luchtdruk toevoer, CO2 afvoer, zonering |  |  | C5a luchtdruk toevoer, CO2 afvoer, zonering |  |  | centrale WTW, CO2 sturing meer zones
type warmteterugwinning |  |  |  |  | geen warmteterugwinning |  |  | geen warmteterugwinning |  |  | geen warmteterugwinning |  |  | geen warmteterugwinning |  |  | met warmteterugwinning
ruimteverwarming |  |  |  |  | individueel - HR100-ketel |  |  | individueel - HR107-ketel |  |  | individueel - HR107-ketel |  |  | individueel - elektrische warmtepomp |  |  | individueel - elektrische warmtepomp
afgiftesysteem |  |  |  |  | radiatoren |  |  | radiatoren |  |  | radiatoren |  |  | radiatoren |  |  | radiatoren
warmtapwater |  |  |  |  | individueel - gas combitoestel met gaskeur HR/CW |  |  | individueel - gas combitoestel met gaskeur HR/CW |  |  | individueel - gas combitoestel met gaskeur HR/CW |  |  | individueel - combi warmtepomp |  |  | individueel - combi warmtepomp
PV-panelen (m2) |  |  |  |  | 0 |  |  | 0 |  |  | 0 |  |  | 0 |  |  | 0
ENERGIEPRESTATIES NTA 8800
Standaard (kWh/m2) |  |  |  |  | 90.2446 |  |  | 90.2446 |  |  | 90.2446 |  |  | 90.2446 |  |  | 90.2446
Warmtebehoefte verwarming - te toetsen aan standaard (kWh/m2) |  |  |  |  | 122.1638 |  |  | 122.1638 |  |  | 69.9722 |  |  | 69.9722 |  |  | 54.1662

## (med) vrij 06-14 (hidden)
Data voorbeeldwoningen 2022 en resultaten berekening met NTA8800*
2022-09-08
kies type data >> | mediaan | voor het pakket HUIDIG zijn uit WoON2018 per Voorbeeldwoning de mediaan van afmetingen, de meest vorkomende isolatiewaarden en het type meest voorkomende installaties meegenomen
TYPE VOORBEELDWONING |  |  |  |  | SELECTEER WONING
voorbeeldwoning |  |  |  |  | vrijstaande woning |  |  | vrijstaande woning |  |  | vrijstaande woning |  |  | vrijstaande woning |  |  | vrijstaande woning
bouwperiode |  |  |  |  | 2006 - 2014 |  |  | 2006 - 2014 |  |  | 2006 - 2014 |  |  | 2006 - 2014 |  |  | 2006 - 2014
subtype |  |  |  |  | vrijstaande woning |  |  | vrijstaande woning |  |  | vrijstaande woning |  |  | vrijstaande woning |  |  | vrijstaande woning
ENERGETISCH NIVEAU
pakket maatregelen |  |  |  |  | oorspronkelijk |  | op basis van WoON2018 | huidig |  |  | ISO, MECH AFVOER |  |  | ISO, MECH AFVOER, WPe |  |  | ISO, BALANSVENTILATIE, WPe
code |  |  |  |  | 1711 1 |  |  | 1712 1 |  |  | 1713 1 |  |  | 1714 1 |  |  | 1715 1
ALGEMEEN
gebruiksoppervlakte (m2) |  |  |  |  | 201.98 |  |  | 201.98 |  |  | 201.98 |  |  | 201.98 |  |  | 201.98
aantal bouwlagen |  |  |  |  | 3 |  |  | 3 |  |  | 3 |  |  | 3 |  |  | 3
aantal bouwlagen hele gebouw |  |  |  |  | 3 |  |  | 3 |  |  | 3 |  |  | 3 |  |  | 3
aantal eenheden hele gebouw |  |  |  |  | 1 |  |  | 1 |  |  | 1 |  |  | 1 |  |  | 1
gebouwtype |  |  |  |  | eengezinswoning met kap |  |  | eengezinswoning met kap |  |  | eengezinswoning met kap |  |  | eengezinswoning met kap |  |  | eengezinswoning met kap
uitvoeringsvariant |  |  |  |  | vrijstaand, puntdak |  |  | vrijstaand, puntdak |  |  | vrijstaand, puntdak |  |  | vrijstaand, puntdak |  |  | vrijstaand, puntdak
gebouwhoogte (m) |  |  |  |  | 9 |  |  | 9 |  |  | 9 |  |  | 9 |  |  | 9
begrenzing beganegrondvloer |  |  |  |  | kruipruimte |  |  | kruipruimte |  |  | kruipruimte |  |  | kruipruimte |  |  | kruipruimte
BOUWKUNDIG | oriëntatie | begrenzing | oppervlakte | Rc-waarde | U-waarde | oppervlakte | Rc-waarde | U-waarde | oppervlakte | Rc-waarde | U-waarde | oppervlakte | Rc-waarde | U-waarde | oppervlakte | Rc-waarde | U-waarde
| - | - | [m2] | [m2K/W] | [W/m2K] | [m2] | [m2K/W] | [W/m2K] | [m2] | [m2K/W] | [W/m2K] | [m2] | [m2K/W] | [W/m2K] | [m2] | [m2K/W] | [W/m2K]
Begane grondvloer |  |  | 110.82 | 2.5 | 0.36232 | 110.82 | 2.5 | 0.36232 | 110.82 | 3.5 | 0.26596 | 110.82 | 3.5 | 0.26596 | 110.82 | 3.5 | 0.26596
vloer 1 | - | kruipruimte | 110.82 | 2.5 | 0.36232 | 110.82 | 2.5 | 0.36232 | 110.82 | 3.5 | 0.26596 | 110.82 | 3.5 | 0.26596 | 110.82 | 3.5 | 0.26596
vloer 2 | - | - | 0 | - | - | 0 | - | - | 0 | - | - | 0 | - | - | 0 | - | -
vloer 3 | - | - | 0 | - | - | 0 | - | - | 0 | - | - | 0 | - | - | 0 | - | -
vloer 4 | - | - | 0 | - | - | 0 | - | - | 0 | - | - | 0 | - | - | 0 | - | -
Dichte gevel |  |  | 152.78 | 2.5 | 0.37453 | 152.78 | 2.5 | 0.37453 | 152.78 | 2.5 | 0.37453 | 152.78 | 2.5 | 0.37453 | 152.78 | 2.5 | 0.37453
gevel 1 (voor-/achtergevel) | Oost | buiten | 38.195 | 2.5 | 0.37453 | 38.195 | 2.5 | 0.37453 | 38.195 | 2.5 | 0.37453 | 38.195 | 2.5 | 0.37453 | 38.195 | 2.5 | 0.37453
gevel 2 (voor-/achtergevel) | West | buiten | 38.195 | 2.5 | 0.37453 | 38.195 | 2.5 | 0.37453 | 38.195 | 2.5 | 0.37453 | 38.195 | 2.5 | 0.37453 | 38.195 | 2.5 | 0.37453
gevel 3 (zijgevel) | Oost | buiten | 38.195 | 2.5 | 0.37453 | 38.195 | 2.5 | 0.37453 | 38.195 | 2.5 | 0.37453 | 38.195 | 2.5 | 0.37453 | 38.195 | 2.5 | 0.37453
gevel 4 (zijgevel) | West | buiten | 38.195 | 2.5 | 0.37453 | 38.195 | 2.5 | 0.37453 | 38.195 | 2.5 | 0.37453 | 38.195 | 2.5 | 0.37453 | 38.195 | 2.5 | 0.37453
Hellend / plat dak |  |  | 133.2 | 2.5 | 0.37453 | 133.2 | 2.5 | 0.37453 | 133.2 | 3.5 | 0.27248 | 133.2 | 3.5 | 0.27248 | 133.2 | 3.5 | 0.27248
dak 1 (hellend) | West | buiten | 56.075 | 2.5 | 0.37453 | 56.075 | 2.5 | 0.37453 | 56.075 | 3.5 | 0.27248 | 56.075 | 3.5 | 0.27248 | 56.075 | 3.5 | 0.27248
dak 2 (hellend) | Oost | buiten | 56.075 | 2.5 | 0.37453 | 56.075 | 2.5 | 0.37453 | 56.075 | 3.5 | 0.27248 | 56.075 | 3.5 | 0.27248 | 56.075 | 3.5 | 0.27248
dak 3 (plat) | - | buiten | 10.525 | 2.5 | 0.37453 | 10.525 | 2.5 | 0.37453 | 10.525 | 3.5 | 0.27248 | 10.525 | 3.5 | 0.27248 | 10.525 | 3.5 | 0.27248
dak 4 (plat) | - | buiten | 10.525 | 2.5 | 0.37453 | 10.525 | 2.5 | 0.37453 | 10.525 | 3.5 | 0.27248 | 10.525 | 3.5 | 0.27248 | 10.525 | 3.5 | 0.27248
Ramen |  |  | 37.72 |  | 1.8 | 37.72 |  | 1.8 | 37.72 |  | 1.4 | 37.72 |  | 1.4 | 37.72 |  | 1.4
raam 1 | Noord | buiten | 4.715 |  | 1.8 | 4.715 |  | 1.8 | 4.715 |  | 1.4 | 4.715 |  | 1.4 | 4.715 |  | 1.4
raam 2 | Oost | buiten | 4.715 |  | 1.8 | 4.715 |  | 1.8 | 4.715 |  | 1.4 | 4.715 |  | 1.4 | 4.715 |  | 1.4
raam 3 | Zuid | buiten | 4.715 |  | 1.8 | 4.715 |  | 1.8 | 4.715 |  | 1.4 | 4.715 |  | 1.4 | 4.715 |  | 1.4
raam 4 | West | buiten | 4.715 |  | 1.8 | 4.715 |  | 1.8 | 4.715 |  | 1.4 | 4.715 |  | 1.4 | 4.715 |  | 1.4
raam 5 | Noord | buiten | 4.715 |  | 1.8 | 4.715 |  | 1.8 | 4.715 |  | 1.4 | 4.715 |  | 1.4 | 4.715 |  | 1.4
raam 6 | Oost | buiten | 4.715 |  | 1.8 | 4.715 |  | 1.8 | 4.715 |  | 1.4 | 4.715 |  | 1.4 | 4.715 |  | 1.4
raam 7 | Zuid | buiten | 4.715 |  | 1.8 | 4.715 |  | 1.8 | 4.715 |  | 1.4 | 4.715 |  | 1.4 | 4.715 |  | 1.4
raam 8 | West | buiten | 4.715 |  | 1.8 | 4.715 |  | 1.8 | 4.715 |  | 1.4 | 4.715 |  | 1.4 | 4.715 |  | 1.4
Deuren |  |  | 11.52 |  | 3.4 | 11.52 |  | 3.4 | 11.52 |  | 1.4 | 11.52 |  | 1.4 | 11.52 |  | 1.4
deur 1 | Oost | buiten | 5.76 |  | 3.4 | 5.76 |  | 3.4 | 5.76 |  | 1.4 | 5.76 |  | 1.4 | 5.76 |  | 1.4
deur 2 | West | buiten | 5.76 |  | 3.4 | 5.76 |  | 3.4 | 5.76 |  | 1.4 | 5.76 |  | 1.4 | 5.76 |  | 1.4
INSTALLATIES
Ventilatie |  |  |  |  | natuurlijke toevoer, mechanische afvoer |  |  | natuurlijke toevoer, mechanische afvoer |  |  | natuurlijke toevoer, mechanische afvoer |  |  | natuurlijke toevoer, mechanische afvoer |  |  | volledig mechanisch
ventilatietype |  |  |  |  | natuurlijke toevoer, mechanische afvoer |  |  | natuurlijke toevoer, mechanische afvoer |  |  | natuurlijke toevoer, mechanische afvoer |  |  | natuurlijke toevoer, mechanische afvoer |  |  | volledig mechanisch
ventilatievoorziening |  |  |  |  | C1 standaard |  |  | C1 standaard |  |  | C5a luchtdruk toevoer, CO2 afvoer, zonering |  |  | C5a luchtdruk toevoer, CO2 afvoer, zonering |  |  | centrale WTW, CO2 sturing meer zones
type warmteterugwinning |  |  |  |  | geen warmteterugwinning |  |  | geen warmteterugwinning |  |  | geen warmteterugwinning |  |  | geen warmteterugwinning |  |  | met warmteterugwinning
kierdichting (q;v10) |  |  |  |  | forfaitair |  |  | forfaitair |  |  | 0,7 dm3/s.m2 |  |  | 0,7 dm3/s.m2 |  |  | 0,4 dm3/s.m2
Ruimteverwarming |  |  |  |  | ketel HR107-ketel |  |  | ketel HR107-ketel |  |  | ketel HR107-ketel |  |  | elektrische warmtepomp |  |  | elektrische warmtepomp
type ruimteverwarming |  |  |  |  | individueel |  |  | individueel |  |  | individueel |  |  | individueel |  |  | individueel
toestel ruimteverwarming |  |  |  |  | ketel |  |  | ketel |  |  | ketel |  |  | elektrische warmtepomp |  |  | elektrische warmtepomp
ketel/luchtverwarming |  |  |  |  | HR107-ketel |  |  | HR107-ketel |  |  | HR107-ketel
lokale verwarming
Afgiftesysteem |  |  |  |  | vloer/wand/plafond |  |  | vloer/wand/plafond |  |  | vloer/wand/plafond |  |  | vloer/wand/plafond |  |  | vloer/wand/plafond
temperatuurniveau |  |  |  |  | 45/40 |  |  | 45/40 |  |  | 45/40 |  |  | 45/40 |  |  | 45/40
type afgiftesysteem |  |  |  |  | vloer/wand/plafond |  |  | vloer/wand/plafond |  |  | vloer/wand/plafond |  |  | vloer/wand/plafond |  |  | vloer/wand/plafond
Warmtapwater |  |  |  |  | individueel gas combitoestel met gaskeur HR/CW |  |  | individueel gas combitoestel met gaskeur HR/CW |  |  | individueel gas combitoestel met gaskeur HR/CW |  |  | individueel combi warmtepomp |  |  | individueel combi warmtepomp
type tapwaterinstallatie |  |  |  |  | individueel |  |  | individueel |  |  | individueel |  |  | individueel |  |  | individueel
type toestel individiueel |  |  |  |  | gas combitoestel met gaskeur HR/CW |  |  | gas combitoestel met gaskeur HR/CW |  |  | gas combitoestel met gaskeur HR/CW |  |  | combi warmtepomp |  |  | combi warmtepomp
CW-klasse |  |  |  |  | CW4/5/6 |  |  | CW4/5/6 |  |  | CW4/5/6 |  |  | CW4/5/6 |  |  | CW4/5/6
type toestel met extern vat
type indirect verwarmd vat
douche WTW aanwezig |  |  |  |  | nee |  |  | nee |  |  | nee |  |  | nee |  |  | nee
Zonnestroom |  |  |  |  | geen |  |  | geen |  |  | geen |  |  | geen |  |  | geen
PV cellen aanwezig |  |  |  |  | nee |  |  | nee |  |  | nee |  |  | nee |  |  | nee
PV type |  |  |  |  | - |  |  | - |  |  | - |  |  | - |  |  | -
PV oppervlakte (m2) |  |  |  |  | 0 |  |  | 0 |  |  | 0 |  |  | 0 |  |  | 0
hellingshoek PV (°) |  |  |  |  | - |  |  | - |  |  | - |  |  | - |  |  | -
orientatie PV (°) |  |  |  |  | - |  |  | - |  |  | - |  |  | - |  |  | -
STANDAARD VOOR WONINGISOLATIE
vormfactor (Averlies/Agebruik) (m2/m2) |  |  |  |  | 2.0437 |  |  | 2.0437 |  |  | 2.0437 |  |  | 2.0437 |  |  | 2.0437
standaardwaarde (kWh/m2) |  |  |  |  | 84.7495 |  |  | 84.7495 |  |  | 84.7495 |  |  | 84.7495 |  |  | 84.7495
warmtebehoefte woningen (Q,H,nd) (kWh/m2) |  |  |  |  | 104.393 |  |  | 104.393 |  |  | 68.7926 |  |  | 68.7926 |  |  | 52.7341
* Voor de berekeningen is de validatietool 'Rekentool NTA 8800 MWA v220119.xlsm' gebruikt (NTA 8800 V2.0)
tbv tabel met gegevens per voorbeeldwoning in brochure
vrijstaande woning 2006 - 2014 |  |  |  |  | oorspronkelijk |  |  | huidig |  |  | ISO, MECH AFVOER |  |  | ISO, MECH AFVOER, WPe |  |  | ISO, BALANSVENTILATIE, WPe
[8 empty] | op basis van WoON2018 |  |  | besparingspakket 1 |  |  | besparingspakket 2 |  |  | besparingspakket 3
ALGEMEEN
gebruiksoppervlakte (m2) |  | 201.98
gebouwtype |  | eengezinswoning met kap
uitvoeringsvariant |  | vrijstaand, puntdak
gebouwhoogte (m) |  | 9
vormfactor (verliesoppervlakte/gebruiksoppervlakte) |  | 2.0437
BOUWKUNDIG
begane grondvloer |  | 110.82 |  | Rc [m2K/W] | 2.5 |  |  | 2.5 |  |  | 3.5 |  |  | 3.5 |  |  | 3.5
dichte gevel |  | 152.78 |  | Rc [m2K/W] | 2.5 |  |  | 2.5 |  |  | 2.5 |  |  | 2.5 |  |  | 2.5
hellend dak |  | 112.15 |  | Rc [m2K/W] | 2.5 |  |  | 2.5 |  |  | 3.5 |  |  | 3.5 |  |  | 3.5
plat dak |  | 21.05 |  | Rc [m2K/W] | 2.5 |  |  | 2.5 |  |  | 3.5 |  |  | 3.5 |  |  | 3.5
raam |  | 37.72 |  | U [W/m2K] | 1.8 |  |  | 1.8 |  |  | 1.4 |  |  | 1.4 |  |  | 1.4
deur |  | 11.52 |  | U [W/m2K] | 3.4 |  |  | 3.4 |  |  | 1.4 |  |  | 1.4 |  |  | 1.4
kierdichting (q;v10) |  |  |  |  | forfaitair |  |  | forfaitair |  |  | 0,7 dm3/s.m2 |  |  | 0,7 dm3/s.m2 |  |  | 0,4 dm3/s.m2
INSTALLATIES
ventilatietype |  |  |  |  | natuurlijke toevoer, mechanische afvoer |  |  | natuurlijke toevoer, mechanische afvoer |  |  | natuurlijke toevoer, mechanische afvoer |  |  | natuurlijke toevoer, mechanische afvoer |  |  | volledig mechanisch
ventilatievoorziening |  |  |  |  | C1 standaard |  |  | C1 standaard |  |  | C5a luchtdruk toevoer, CO2 afvoer, zonering |  |  | C5a luchtdruk toevoer, CO2 afvoer, zonering |  |  | centrale WTW, CO2 sturing meer zones
type warmteterugwinning |  |  |  |  | geen warmteterugwinning |  |  | geen warmteterugwinning |  |  | geen warmteterugwinning |  |  | geen warmteterugwinning |  |  | met warmteterugwinning
ruimteverwarming |  |  |  |  | individueel - HR107-ketel |  |  | individueel - HR107-ketel |  |  | individueel - HR107-ketel |  |  | individueel - elektrische warmtepomp |  |  | individueel - elektrische warmtepomp
afgiftesysteem |  |  |  |  | vloer/wand/plafond |  |  | vloer/wand/plafond |  |  | vloer/wand/plafond |  |  | vloer/wand/plafond |  |  | vloer/wand/plafond
warmtapwater |  |  |  |  | individueel - gas combitoestel met gaskeur HR/CW |  |  | individueel - gas combitoestel met gaskeur HR/CW |  |  | individueel - gas combitoestel met gaskeur HR/CW |  |  | individueel - combi warmtepomp |  |  | individueel - combi warmtepomp
PV-panelen (m2) |  |  |  |  | 0 |  |  | 0 |  |  | 0 |  |  | 0 |  |  | 0
ENERGIEPRESTATIES NTA 8800
Standaard (kWh/m2) |  |  |  |  | 84.7495 |  |  | 84.7495 |  |  | 84.7495 |  |  | 84.7495 |  |  | 84.7495
Warmtebehoefte verwarming - te toetsen aan standaard (kWh/m2) |  |  |  |  | 104.393 |  |  | 104.393 |  |  | 68.7926 |  |  | 68.7926 |  |  | 52.7341

## (med) vrij 15-18 (hidden)
Data voorbeeldwoningen 2022 en resultaten berekening met NTA8800*
2022-09-08
kies type data >> | mediaan | voor het pakket HUIDIG zijn uit WoON2018 per Voorbeeldwoning de mediaan van afmetingen, de meest vorkomende isolatiewaarden en het type meest voorkomende installaties meegenomen
TYPE VOORBEELDWONING |  |  |  |  | SELECTEER WONING
voorbeeldwoning |  |  |  |  | vrijstaande woning |  |  | vrijstaande woning |  |  | vrijstaande woning |  |  | vrijstaande woning |  |  | vrijstaande woning
bouwperiode |  |  |  |  | 2015 - 2018 |  |  | 2015 - 2018 |  |  | 2015 - 2018 |  |  | 2015 - 2018 |  |  | 2015 - 2018
subtype |  |  |  |  | vrijstaande woning |  |  | vrijstaande woning |  |  | vrijstaande woning |  |  | vrijstaande woning |  |  | vrijstaande woning
ENERGETISCH NIVEAU
pakket maatregelen |  |  |  |  | oorspronkelijk |  | op basis van WoON2018 | huidig |  |  | ISO, MECH AFVOER |  |  | ISO, MECH AFVOER, WPe |  |  | ISO, BALANSVENTILATIE, WPe
code |  |  |  |  | 1811 1 |  |  | 1812 1 |  |  | 1813 1 |  |  | 1814 1 |  |  | 1815 1
ALGEMEEN
gebruiksoppervlakte (m2) |  |  |  |  | 194.25 |  |  | 194.25 |  |  | 194.25 |  |  | 194.25 |  |  | 194.25
aantal bouwlagen |  |  |  |  | 3 |  |  | 3 |  |  | 3 |  |  | 3 |  |  | 3
aantal bouwlagen hele gebouw |  |  |  |  | 3 |  |  | 3 |  |  | 3 |  |  | 3 |  |  | 3
aantal eenheden hele gebouw |  |  |  |  | 1 |  |  | 1 |  |  | 1 |  |  | 1 |  |  | 1
gebouwtype |  |  |  |  | eengezinswoning met kap |  |  | eengezinswoning met kap |  |  | eengezinswoning met kap |  |  | eengezinswoning met kap |  |  | eengezinswoning met kap
uitvoeringsvariant |  |  |  |  | vrijstaand, puntdak |  |  | vrijstaand, puntdak |  |  | vrijstaand, puntdak |  |  | vrijstaand, puntdak |  |  | vrijstaand, puntdak
gebouwhoogte (m) |  |  |  |  | 9 |  |  | 9 |  |  | 9 |  |  | 9 |  |  | 9
begrenzing beganegrondvloer |  |  |  |  | kruipruimte |  |  | kruipruimte |  |  | kruipruimte |  |  | kruipruimte |  |  | kruipruimte
BOUWKUNDIG | oriëntatie | begrenzing | oppervlakte | Rc-waarde | U-waarde | oppervlakte | Rc-waarde | U-waarde | oppervlakte | Rc-waarde | U-waarde | oppervlakte | Rc-waarde | U-waarde | oppervlakte | Rc-waarde | U-waarde
| - | - | [m2] | [m2K/W] | [W/m2K] | [m2] | [m2K/W] | [W/m2K] | [m2] | [m2K/W] | [W/m2K] | [m2] | [m2K/W] | [W/m2K] | [m2] | [m2K/W] | [W/m2K]
Begane grondvloer |  |  | 92.8 | 3.5 | 0.26596 | 92.8 | 3.5 | 0.26596 | 92.8 | 3.5 | 0.26596 | 92.8 | 3.5 | 0.26596 | 92.8 | 3.5 | 0.26596
vloer 1 | - | kruipruimte | 92.8 | 3.5 | 0.26596 | 92.8 | 3.5 | 0.26596 | 92.8 | 3.5 | 0.26596 | 92.8 | 3.5 | 0.26596 | 92.8 | 3.5 | 0.26596
vloer 2 | - | - | 0 | - | - | 0 | - | - | 0 | - | - | 0 | - | - | 0 | - | -
vloer 3 | - | - | 0 | - | - | 0 | - | - | 0 | - | - | 0 | - | - | 0 | - | -
vloer 4 | - | - | 0 | - | - | 0 | - | - | 0 | - | - | 0 | - | - | 0 | - | -
Dichte gevel |  |  | 176.12 | 4.5 | 0.21413 | 176.12 | 4.5 | 0.21413 | 176.12 | 4.5 | 0.21413 | 176.12 | 4.5 | 0.21413 | 176.12 | 4.5 | 0.21413
gevel 1 (voor-/achtergevel) | Oost | buiten | 44.03 | 4.5 | 0.21413 | 44.03 | 4.5 | 0.21413 | 44.03 | 4.5 | 0.21413 | 44.03 | 4.5 | 0.21413 | 44.03 | 4.5 | 0.21413
gevel 2 (voor-/achtergevel) | West | buiten | 44.03 | 4.5 | 0.21413 | 44.03 | 4.5 | 0.21413 | 44.03 | 4.5 | 0.21413 | 44.03 | 4.5 | 0.21413 | 44.03 | 4.5 | 0.21413
gevel 3 (zijgevel) | Oost | buiten | 44.03 | 4.5 | 0.21413 | 44.03 | 4.5 | 0.21413 | 44.03 | 4.5 | 0.21413 | 44.03 | 4.5 | 0.21413 | 44.03 | 4.5 | 0.21413
gevel 4 (zijgevel) | West | buiten | 44.03 | 4.5 | 0.21413 | 44.03 | 4.5 | 0.21413 | 44.03 | 4.5 | 0.21413 | 44.03 | 4.5 | 0.21413 | 44.03 | 4.5 | 0.21413
Hellend / plat dak |  |  | 143.51 | 6 | 0.16207 | 143.51 | 6 | 0.16207 | 143.51 | 6 | 0.16207 | 143.51 | 6 | 0.16207 | 143.51 | 6 | 0.16207
dak 1 (hellend) | West | buiten | 62 | 6 | 0.16207 | 62 | 6 | 0.16207 | 62 | 6 | 0.16207 | 62 | 6 | 0.16207 | 62 | 6 | 0.16207
dak 2 (hellend) | Oost | buiten | 62 | 6 | 0.16207 | 62 | 6 | 0.16207 | 62 | 6 | 0.16207 | 62 | 6 | 0.16207 | 62 | 6 | 0.16207
dak 3 (plat) | - | buiten | 9.755 | 6 | 0.16207 | 9.755 | 6 | 0.16207 | 9.755 | 6 | 0.16207 | 9.755 | 6 | 0.16207 | 9.755 | 6 | 0.16207
dak 4 (plat) | - | buiten | 9.755 | 6 | 0.16207 | 9.755 | 6 | 0.16207 | 9.755 | 6 | 0.16207 | 9.755 | 6 | 0.16207 | 9.755 | 6 | 0.16207
Ramen |  |  | 46.08 |  | 1.8 | 46.08 |  | 1.8 | 46.08 |  | 1.4 | 46.08 |  | 1.4 | 46.08 |  | 1.4
raam 1 | Noord | buiten | 5.76 |  | 1.8 | 5.76 |  | 1.8 | 5.76 |  | 1.4 | 5.76 |  | 1.4 | 5.76 |  | 1.4
raam 2 | Oost | buiten | 5.76 |  | 1.8 | 5.76 |  | 1.8 | 5.76 |  | 1.4 | 5.76 |  | 1.4 | 5.76 |  | 1.4
raam 3 | Zuid | buiten | 5.76 |  | 1.8 | 5.76 |  | 1.8 | 5.76 |  | 1.4 | 5.76 |  | 1.4 | 5.76 |  | 1.4
raam 4 | West | buiten | 5.76 |  | 1.8 | 5.76 |  | 1.8 | 5.76 |  | 1.4 | 5.76 |  | 1.4 | 5.76 |  | 1.4
raam 5 | Noord | buiten | 5.76 |  | 1.8 | 5.76 |  | 1.8 | 5.76 |  | 1.4 | 5.76 |  | 1.4 | 5.76 |  | 1.4
raam 6 | Oost | buiten | 5.76 |  | 1.8 | 5.76 |  | 1.8 | 5.76 |  | 1.4 | 5.76 |  | 1.4 | 5.76 |  | 1.4
raam 7 | Zuid | buiten | 5.76 |  | 1.8 | 5.76 |  | 1.8 | 5.76 |  | 1.4 | 5.76 |  | 1.4 | 5.76 |  | 1.4
raam 8 | West | buiten | 5.76 |  | 1.8 | 5.76 |  | 1.8 | 5.76 |  | 1.4 | 5.76 |  | 1.4 | 5.76 |  | 1.4
Deuren |  |  | 9.35 |  | 3.4 | 9.35 |  | 3.4 | 9.35 |  | 1.4 | 9.35 |  | 1.4 | 9.35 |  | 1.4
deur 1 | Oost | buiten | 4.675 |  | 3.4 | 4.675 |  | 3.4 | 4.675 |  | 1.4 | 4.675 |  | 1.4 | 4.675 |  | 1.4
deur 2 | West | buiten | 4.675 |  | 3.4 | 4.675 |  | 3.4 | 4.675 |  | 1.4 | 4.675 |  | 1.4 | 4.675 |  | 1.4
INSTALLATIES
Ventilatie |  |  |  |  | natuurlijke toevoer, mechanische afvoer |  |  | natuurlijke toevoer, mechanische afvoer |  |  | natuurlijke toevoer, mechanische afvoer |  |  | natuurlijke toevoer, mechanische afvoer |  |  | volledig mechanisch
ventilatietype |  |  |  |  | natuurlijke toevoer, mechanische afvoer |  |  | natuurlijke toevoer, mechanische afvoer |  |  | natuurlijke toevoer, mechanische afvoer |  |  | natuurlijke toevoer, mechanische afvoer |  |  | volledig mechanisch
ventilatievoorziening |  |  |  |  | C1 standaard |  |  | C1 standaard |  |  | C5a luchtdruk toevoer, CO2 afvoer, zonering |  |  | C5a luchtdruk toevoer, CO2 afvoer, zonering |  |  | centrale WTW, CO2 sturing meer zones
type warmteterugwinning |  |  |  |  | geen warmteterugwinning |  |  | geen warmteterugwinning |  |  | geen warmteterugwinning |  |  | geen warmteterugwinning |  |  | met warmteterugwinning
kierdichting (q;v10) |  |  |  |  | forfaitair |  |  | forfaitair |  |  | 0,7 dm3/s.m2 |  |  | 0,7 dm3/s.m2 |  |  | 0,4 dm3/s.m2
Ruimteverwarming |  |  |  |  | ketel HR107-ketel |  |  | elektrische warmtepomp |  |  | ketel HR107-ketel |  |  | elektrische warmtepomp |  |  | elektrische warmtepomp
type ruimteverwarming |  |  |  |  | individueel |  |  | individueel |  |  | individueel |  |  | individueel |  |  | individueel
toestel ruimteverwarming |  |  |  |  | ketel |  |  | elektrische warmtepomp |  |  | ketel |  |  | elektrische warmtepomp |  |  | elektrische warmtepomp
ketel/luchtverwarming |  |  |  |  | HR107-ketel | [5 empty] | HR107-ketel
lokale verwarming
Afgiftesysteem |  |  |  |  | vloer/wand/plafond |  |  | vloer/wand/plafond |  |  | vloer/wand/plafond |  |  | vloer/wand/plafond |  |  | vloer/wand/plafond
temperatuurniveau |  |  |  |  | 45/40 |  |  | 45/40 |  |  | 45/40 |  |  | 45/40 |  |  | 45/40
type afgiftesysteem |  |  |  |  | vloer/wand/plafond |  |  | vloer/wand/plafond |  |  | vloer/wand/plafond |  |  | vloer/wand/plafond |  |  | vloer/wand/plafond
Warmtapwater |  |  |  |  | individueel gas combitoestel met gaskeur HR/CW |  |  | individueel combi warmtepomp |  |  | individueel gas combitoestel met gaskeur HR/CW |  |  | individueel combi warmtepomp |  |  | individueel combi warmtepomp
type tapwaterinstallatie |  |  |  |  | individueel |  |  | individueel |  |  | individueel |  |  | individueel |  |  | individueel
type toestel individiueel |  |  |  |  | gas combitoestel met gaskeur HR/CW |  |  | combi warmtepomp |  |  | gas combitoestel met gaskeur HR/CW |  |  | combi warmtepomp |  |  | combi warmtepomp
CW-klasse |  |  |  |  | CW4/5/6 |  |  | CW4/5/6 |  |  | CW4/5/6 |  |  | CW4/5/6 |  |  | CW4/5/6
type toestel met extern vat
type indirect verwarmd vat
douche WTW aanwezig |  |  |  |  | nee |  |  | nee |  |  | nee |  |  | nee |  |  | nee
Zonnestroom |  |  |  |  | geen |  |  | geen |  |  | geen |  |  | geen |  |  | geen
PV cellen aanwezig |  |  |  |  | nee |  |  | nee |  |  | nee |  |  | nee |  |  | nee
PV type |  |  |  |  | - |  |  | - |  |  | - |  |  | - |  |  | -
PV oppervlakte (m2) |  |  |  |  | 0 |  |  | 0 |  |  | 0 |  |  | 0 |  |  | 0
hellingshoek PV (°) |  |  |  |  | - |  |  | - |  |  | - |  |  | - |  |  | -
orientatie PV (°) |  |  |  |  | - |  |  | - |  |  | - |  |  | - |  |  | -
STANDAARD VOOR WONINGISOLATIE
vormfactor (Averlies/Agebruik) (m2/m2) |  |  |  |  | 2.2652 |  |  | 2.2652 |  |  | 2.2652 |  |  | 2.2652 |  |  | 2.2652
standaardwaarde (kWh/m2) |  |  |  |  | 93.609 |  |  | 93.609 |  |  | 93.609 |  |  | 93.609 |  |  | 93.609
warmtebehoefte woningen (Q,H,nd) (kWh/m2) |  |  |  |  | 91.3729 |  |  | 91.3729 |  |  | 64.3115 |  |  | 64.3115 |  |  | 48.6877
* Voor de berekeningen is de validatietool 'Rekentool NTA 8800 MWA v220119.xlsm' gebruikt (NTA 8800 V2.0)
tbv tabel met gegevens per voorbeeldwoning in brochure
vrijstaande woning 2015 - 2018 |  |  |  |  | oorspronkelijk |  |  | huidig |  |  | ISO, MECH AFVOER |  |  | ISO, MECH AFVOER, WPe |  |  | ISO, BALANSVENTILATIE, WPe
[8 empty] | op basis van WoON2018 |  |  | besparingspakket 1 |  |  | besparingspakket 2 |  |  | besparingspakket 3
ALGEMEEN
gebruiksoppervlakte (m2) |  | 194.25
gebouwtype |  | eengezinswoning met kap
uitvoeringsvariant |  | vrijstaand, puntdak
gebouwhoogte (m) |  | 9
vormfactor (verliesoppervlakte/gebruiksoppervlakte) |  | 2.2652
BOUWKUNDIG
begane grondvloer |  | 92.8 |  | Rc [m2K/W] | 3.5 |  |  | 3.5 |  |  | 3.5 |  |  | 3.5 |  |  | 3.5
dichte gevel |  | 176.12 |  | Rc [m2K/W] | 4.5 |  |  | 4.5 |  |  | 4.5 |  |  | 4.5 |  |  | 4.5
hellend dak |  | 124 |  | Rc [m2K/W] | 6 |  |  | 6 |  |  | 6 |  |  | 6 |  |  | 6
plat dak |  | 19.51 |  | Rc [m2K/W] | 6 |  |  | 6 |  |  | 6 |  |  | 6 |  |  | 6
raam |  | 46.08 |  | U [W/m2K] | 1.8 |  |  | 1.8 |  |  | 1.4 |  |  | 1.4 |  |  | 1.4
deur |  | 9.35 |  | U [W/m2K] | 3.4 |  |  | 3.4 |  |  | 1.4 |  |  | 1.4 |  |  | 1.4
kierdichting (q;v10) |  |  |  |  | forfaitair |  |  | forfaitair |  |  | 0,7 dm3/s.m2 |  |  | 0,7 dm3/s.m2 |  |  | 0,4 dm3/s.m2
INSTALLATIES
ventilatietype |  |  |  |  | natuurlijke toevoer, mechanische afvoer |  |  | natuurlijke toevoer, mechanische afvoer |  |  | natuurlijke toevoer, mechanische afvoer |  |  | natuurlijke toevoer, mechanische afvoer |  |  | volledig mechanisch
ventilatievoorziening |  |  |  |  | C1 standaard |  |  | C1 standaard |  |  | C5a luchtdruk toevoer, CO2 afvoer, zonering |  |  | C5a luchtdruk toevoer, CO2 afvoer, zonering |  |  | centrale WTW, CO2 sturing meer zones
type warmteterugwinning |  |  |  |  | geen warmteterugwinning |  |  | geen warmteterugwinning |  |  | geen warmteterugwinning |  |  | geen warmteterugwinning |  |  | met warmteterugwinning
ruimteverwarming |  |  |  |  | individueel - HR107-ketel |  |  | individueel - elektrische warmtepomp |  |  | individueel - HR107-ketel |  |  | individueel - elektrische warmtepomp |  |  | individueel - elektrische warmtepomp
afgiftesysteem |  |  |  |  | vloer/wand/plafond |  |  | vloer/wand/plafond |  |  | vloer/wand/plafond |  |  | vloer/wand/plafond |  |  | vloer/wand/plafond
warmtapwater |  |  |  |  | individueel - gas combitoestel met gaskeur HR/CW |  |  | individueel - combi warmtepomp |  |  | individueel - gas combitoestel met gaskeur HR/CW |  |  | individueel - combi warmtepomp |  |  | individueel - combi warmtepomp
PV-panelen (m2) |  |  |  |  | 0 |  |  | 0 |  |  | 0 |  |  | 0 |  |  | 0
ENERGIEPRESTATIES NTA 8800
Standaard (kWh/m2) |  |  |  |  | 93.609 |  |  | 93.609 |  |  | 93.609 |  |  | 93.609 |  |  | 93.609
Warmtebehoefte verwarming - te toetsen aan standaard (kWh/m2) |  |  |  |  | 91.3729 |  |  | 91.3729 |  |  | 64.3115 |  |  | 64.3115 |  |  | 48.6877

## (med) 2-1 kap tot65 (hidden)
Data voorbeeldwoningen 2022 en resultaten berekening met NTA8800*
2022-09-08
kies type data >> | mediaan | voor het pakket HUIDIG zijn uit WoON2018 per Voorbeeldwoning de mediaan van afmetingen, de meest vorkomende isolatiewaarden en het type meest voorkomende installaties meegenomen
TYPE VOORBEELDWONING |  |  |  |  | SELECTEER WONING
voorbeeldwoning |  |  |  |  | 2 onder 1 kap |  |  | 2 onder 1 kap |  |  | 2 onder 1 kap |  |  | 2 onder 1 kap |  |  | 2 onder 1 kap
bouwperiode |  |  |  |  | < 1965 |  |  | < 1965 |  |  | < 1965 |  |  | < 1965 |  |  | < 1965
subtype |  |  |  |  | 2 onder 1 kap |  |  | 2 onder 1 kap |  |  | 2 onder 1 kap |  |  | 2 onder 1 kap |  |  | 2 onder 1 kap
ENERGETISCH NIVEAU
pakket maatregelen |  |  |  |  | oorspronkelijk |  | op basis van WoON2018 | huidig |  |  | ISO, MECH AFVOER |  |  | ISO, MECH AFVOER, WPe |  |  | ISO, BALANSVENTILATIE, WPe
code |  |  |  |  | 2221 1 |  |  | 2222 1 |  |  | 2223 1 |  |  | 2224 1 |  |  | 2225 1
ALGEMEEN
gebruiksoppervlakte (m2) |  |  |  |  | 122.89 |  |  | 122.89 |  |  | 122.89 |  |  | 122.89 |  |  | 122.89
aantal bouwlagen |  |  |  |  | 3 |  |  | 3 |  |  | 3 |  |  | 3 |  |  | 3
aantal bouwlagen hele gebouw |  |  |  |  | 3 |  |  | 3 |  |  | 3 |  |  | 3 |  |  | 3
aantal eenheden hele gebouw |  |  |  |  | 1 |  |  | 1 |  |  | 1 |  |  | 1 |  |  | 1
gebouwtype |  |  |  |  | eengezinswoning met kap |  |  | eengezinswoning met kap |  |  | eengezinswoning met kap |  |  | eengezinswoning met kap |  |  | eengezinswoning met kap
uitvoeringsvariant |  |  |  |  | hoek |  |  | hoek |  |  | hoek |  |  | hoek |  |  | hoek
gebouwhoogte (m) |  |  |  |  | 9 |  |  | 9 |  |  | 9 |  |  | 9 |  |  | 9
begrenzing beganegrondvloer |  |  |  |  | kruipruimte |  |  | kruipruimte |  |  | kruipruimte |  |  | kruipruimte |  |  | kruipruimte
BOUWKUNDIG | oriëntatie | begrenzing | oppervlakte | Rc-waarde | U-waarde | oppervlakte | Rc-waarde | U-waarde | oppervlakte | Rc-waarde | U-waarde | oppervlakte | Rc-waarde | U-waarde | oppervlakte | Rc-waarde | U-waarde
| - | - | [m2] | [m2K/W] | [W/m2K] | [m2] | [m2K/W] | [W/m2K] | [m2] | [m2K/W] | [W/m2K] | [m2] | [m2K/W] | [W/m2K] | [m2] | [m2K/W] | [W/m2K]
Begane grondvloer |  |  | 66.58 | 0.15 | 2.439 | 66.58 | 0.15 | 2.439 | 66.58 | 3.5 | 0.26596 | 66.58 | 3.5 | 0.26596 | 66.58 | 3.5 | 0.26596
vloer 1 | - | kruipruimte | 66.58 | 0.15 | 2.439 | 66.58 | 0.15 | 2.439 | 66.58 | 3.5 | 0.26596 | 66.58 | 3.5 | 0.26596 | 66.58 | 3.5 | 0.26596
vloer 2 | - | - | 0 | - | - | 0 | - | - | 0 | - | - | 0 | - | - | 0 | - | -
vloer 3 | - | - | 0 | - | - | 0 | - | - | 0 | - | - | 0 | - | - | 0 | - | -
vloer 4 | - | - | 0 | - | - | 0 | - | - | 0 | - | - | 0 | - | - | 0 | - | -
Dichte gevel |  |  | 87.26 | 0.35 | 1.9231 | 87.26 | 0.35 | 1.9231 | 87.26 | 1.7 | 0.53476 | 87.26 | 1.7 | 0.53476 | 87.26 | 1.7 | 0.53476
gevel 1 (voor-/achtergevel) | Oost | buiten | 21.815 | 0.35 | 1.9231 | 21.815 | 0.35 | 1.9231 | 21.815 | 1.7 | 0.53476 | 21.815 | 1.7 | 0.53476 | 21.815 | 1.7 | 0.53476
gevel 2 (voor-/achtergevel) | West | buiten | 21.815 | 0.35 | 1.9231 | 21.815 | 0.35 | 1.9231 | 21.815 | 1.7 | 0.53476 | 21.815 | 1.7 | 0.53476 | 21.815 | 1.7 | 0.53476
gevel 3 (zijgevel) | Oost | buiten | 21.815 | 0.35 | 1.9231 | 21.815 | 0.35 | 1.9231 | 21.815 | 1.7 | 0.53476 | 21.815 | 1.7 | 0.53476 | 21.815 | 1.7 | 0.53476
gevel 4 (zijgevel) | West | buiten | 21.815 | 0.35 | 1.9231 | 21.815 | 0.35 | 1.9231 | 21.815 | 1.7 | 0.53476 | 21.815 | 1.7 | 0.53476 | 21.815 | 1.7 | 0.53476
Hellend / plat dak |  |  | 74.33 | 0.35 | 1.9231 | 74.33 | 0.92327 | 0.91469 | 74.33 | 3.5 | 0.27248 | 74.33 | 3.5 | 0.27248 | 74.33 | 3.5 | 0.27248
dak 1 (hellend) | West | buiten | 26.8 | 0.35 | 1.9231 | 26.8 | 0.72 | 1.1236 | 26.8 | 3.5 | 0.27248 | 26.8 | 3.5 | 0.27248 | 26.8 | 3.5 | 0.27248
dak 2 (hellend) | Oost | buiten | 26.8 | 0.35 | 1.9231 | 26.8 | 0.72 | 1.1236 | 26.8 | 3.5 | 0.27248 | 26.8 | 3.5 | 0.27248 | 26.8 | 3.5 | 0.27248
dak 3 (plat) | - | buiten | 10.365 | 0.35 | 1.9231 | 10.365 | 2.5 | 0.37453 | 10.365 | 3.5 | 0.27248 | 10.365 | 3.5 | 0.27248 | 10.365 | 3.5 | 0.27248
dak 4 (plat) | - | buiten | 10.365 | 0.35 | 1.9231 | 10.365 | 2.5 | 0.37453 | 10.365 | 3.5 | 0.27248 | 10.365 | 3.5 | 0.27248 | 10.365 | 3.5 | 0.27248
Ramen |  |  | 22.92 |  | 5.1 | 22.92 |  | 1.8 | 22.92 |  | 1.4 | 22.92 |  | 1.4 | 22.92 |  | 1.4
raam 1 | Noord | buiten | 2.865 |  | 5.1 | 2.865 |  | 1.8 | 2.865 |  | 1.4 | 2.865 |  | 1.4 | 2.865 |  | 1.4
raam 2 | Oost | buiten | 2.865 |  | 5.1 | 2.865 |  | 1.8 | 2.865 |  | 1.4 | 2.865 |  | 1.4 | 2.865 |  | 1.4
raam 3 | Zuid | buiten | 2.865 |  | 5.1 | 2.865 |  | 1.8 | 2.865 |  | 1.4 | 2.865 |  | 1.4 | 2.865 |  | 1.4
raam 4 | West | buiten | 2.865 |  | 5.1 | 2.865 |  | 1.8 | 2.865 |  | 1.4 | 2.865 |  | 1.4 | 2.865 |  | 1.4
raam 5 | Noord | buiten | 2.865 |  | 5.1 | 2.865 |  | 1.8 | 2.865 |  | 1.4 | 2.865 |  | 1.4 | 2.865 |  | 1.4
raam 6 | Oost | buiten | 2.865 |  | 5.1 | 2.865 |  | 1.8 | 2.865 |  | 1.4 | 2.865 |  | 1.4 | 2.865 |  | 1.4
raam 7 | Zuid | buiten | 2.865 |  | 5.1 | 2.865 |  | 1.8 | 2.865 |  | 1.4 | 2.865 |  | 1.4 | 2.865 |  | 1.4
raam 8 | West | buiten | 2.865 |  | 5.1 | 2.865 |  | 1.8 | 2.865 |  | 1.4 | 2.865 |  | 1.4 | 2.865 |  | 1.4
Deuren |  |  | 6.86 |  | 3.4 | 6.86 |  | 3.4 | 6.86 |  | 1.4 | 6.86 |  | 1.4 | 6.86 |  | 1.4
deur 1 | Oost | buiten | 3.43 |  | 3.4 | 3.43 |  | 3.4 | 3.43 |  | 1.4 | 3.43 |  | 1.4 | 3.43 |  | 1.4
deur 2 | West | buiten | 3.43 |  | 3.4 | 3.43 |  | 3.4 | 3.43 |  | 1.4 | 3.43 |  | 1.4 | 3.43 |  | 1.4
INSTALLATIES
Ventilatie |  |  |  |  | volledig natuurlijk |  |  | volledig natuurlijk |  |  | natuurlijke toevoer, mechanische afvoer |  |  | natuurlijke toevoer, mechanische afvoer |  |  | volledig mechanisch
ventilatietype |  |  |  |  | volledig natuurlijk |  |  | volledig natuurlijk |  |  | natuurlijke toevoer, mechanische afvoer |  |  | natuurlijke toevoer, mechanische afvoer |  |  | volledig mechanisch
ventilatievoorziening |  |  |  |  | A1 standaard |  |  | A1 standaard |  |  | C5a luchtdruk toevoer, CO2 afvoer, zonering |  |  | C5a luchtdruk toevoer, CO2 afvoer, zonering |  |  | centrale WTW, CO2 sturing meer zones
type warmteterugwinning |  |  |  |  | geen warmteterugwinning |  |  | geen warmteterugwinning |  |  | geen warmteterugwinning |  |  | geen warmteterugwinning |  |  | met warmteterugwinning
kierdichting (q;v10) |  |  |  |  | forfaitair |  |  | forfaitair |  |  | 0,7 dm3/s.m2 |  |  | 0,7 dm3/s.m2 |  |  | 0,4 dm3/s.m2
Ruimteverwarming |  |  |  |  | ketel CR-ketel |  |  | ketel HR107-ketel |  |  | ketel HR107-ketel |  |  | elektrische warmtepomp |  |  | elektrische warmtepomp
type ruimteverwarming |  |  |  |  | individueel |  |  | individueel |  |  | individueel |  |  | individueel |  |  | individueel
toestel ruimteverwarming |  |  |  |  | ketel |  |  | ketel |  |  | ketel |  |  | elektrische warmtepomp |  |  | elektrische warmtepomp
ketel/luchtverwarming |  |  |  |  | CR-ketel |  |  | HR107-ketel |  |  | HR107-ketel
lokale verwarming
Afgiftesysteem |  |  |  |  | radiatoren |  |  | radiatoren |  |  | radiatoren |  |  | radiatoren |  |  | radiatoren
temperatuurniveau |  |  |  |  | 90/70 |  |  | 90/70 |  |  | 55/47 |  |  | 55/47 |  |  | 55/47
type afgiftesysteem |  |  |  |  | radiatoren |  |  | radiatoren |  |  | radiatoren |  |  | radiatoren |  |  | radiatoren
Warmtapwater |  |  |  |  | individueel gas combitoestel met gaskeur |  |  | individueel gas combitoestel met gaskeur HR/CW |  |  | individueel gas combitoestel met gaskeur HR/CW |  |  | individueel combi warmtepomp |  |  | individueel combi warmtepomp
type tapwaterinstallatie |  |  |  |  | individueel |  |  | individueel |  |  | individueel |  |  | individueel |  |  | individueel
type toestel individiueel |  |  |  |  | gas combitoestel met gaskeur |  |  | gas combitoestel met gaskeur HR/CW |  |  | gas combitoestel met gaskeur HR/CW |  |  | combi warmtepomp |  |  | combi warmtepomp
CW-klasse |  |  |  |  | CW4/5/6 |  |  | CW4/5/6 |  |  | CW4/5/6 |  |  | CW4/5/6 |  |  | CW4/5/6
type toestel met extern vat
type indirect verwarmd vat
douche WTW aanwezig |  |  |  |  | nee |  |  | nee |  |  | nee |  |  | nee |  |  | nee
Zonnestroom |  |  |  |  | geen |  |  | geen |  |  | geen |  |  | geen |  |  | geen
PV cellen aanwezig |  |  |  |  | nee |  |  | nee |  |  | nee |  |  | nee |  |  | nee
PV type |  |  |  |  | - |  |  | - |  |  | - |  |  | - |  |  | -
PV oppervlakte (m2) |  |  |  |  | 0 |  |  | 0 |  |  | 0 |  |  | 0 |  |  | 0
hellingshoek PV (°) |  |  |  |  | - |  |  | - |  |  | - |  |  | - |  |  | -
orientatie PV (°) |  |  |  |  | - |  |  | - |  |  | - |  |  | - |  |  | -
STANDAARD VOOR WONINGISOLATIE
vormfactor (Averlies/Agebruik) (m2/m2) |  |  |  |  | 1.9365 |  |  | 1.9365 |  |  | 1.9365 |  |  | 1.9365 |  |  | 1.9365
standaardwaarde (kWh/m2) |  |  |  |  | 80.4598 |  |  | 80.4598 |  |  | 80.4598 |  |  | 80.4598 |  |  | 80.4598
warmtebehoefte woningen (Q,H,nd) (kWh/m2) |  |  |  |  | 253.2343 |  |  | 196.9959 |  |  | 70.5769 |  |  | 70.5769 |  |  | 53.2854
* Voor de berekeningen is de validatietool 'Rekentool NTA 8800 MWA v220119.xlsm' gebruikt (NTA 8800 V2.0)
tbv tabel met gegevens per voorbeeldwoning in brochure
2 onder 1 kap < 1965 |  |  |  |  | oorspronkelijk |  |  | huidig |  |  | ISO, MECH AFVOER |  |  | ISO, MECH AFVOER, WPe |  |  | ISO, BALANSVENTILATIE, WPe
[8 empty] | op basis van WoON2018 |  |  | besparingspakket 1 |  |  | besparingspakket 2 |  |  | besparingspakket 3
ALGEMEEN
gebruiksoppervlakte (m2) |  | 122.89
gebouwtype |  | eengezinswoning met kap
uitvoeringsvariant |  | hoek
gebouwhoogte (m) |  | 9
vormfactor (verliesoppervlakte/gebruiksoppervlakte) |  | 1.9365
BOUWKUNDIG
begane grondvloer |  | 66.58 |  | Rc [m2K/W] | 0.15 |  |  | 0.15 |  |  | 3.5 |  |  | 3.5 |  |  | 3.5
dichte gevel |  | 87.26 |  | Rc [m2K/W] | 0.35 |  |  | 0.35 |  |  | 1.7 |  |  | 1.7 |  |  | 1.7
hellend dak |  | 53.6 |  | Rc [m2K/W] | 0.35 |  |  | 0.72 |  |  | 3.5 |  |  | 3.5 |  |  | 3.5
plat dak |  | 20.73 |  | Rc [m2K/W] | 0.35 |  |  | 2.5 |  |  | 3.5 |  |  | 3.5 |  |  | 3.5
raam |  | 22.92 |  | U [W/m2K] | 5.1 |  |  | 1.8 |  |  | 1.4 |  |  | 1.4 |  |  | 1.4
deur |  | 6.86 |  | U [W/m2K] | 3.4 |  |  | 3.4 |  |  | 1.4 |  |  | 1.4 |  |  | 1.4
kierdichting (q;v10) |  |  |  |  | forfaitair |  |  | forfaitair |  |  | 0,7 dm3/s.m2 |  |  | 0,7 dm3/s.m2 |  |  | 0,4 dm3/s.m2
INSTALLATIES
ventilatietype |  |  |  |  | volledig natuurlijk |  |  | volledig natuurlijk |  |  | natuurlijke toevoer, mechanische afvoer |  |  | natuurlijke toevoer, mechanische afvoer |  |  | volledig mechanisch
ventilatievoorziening |  |  |  |  | A1 standaard |  |  | A1 standaard |  |  | C5a luchtdruk toevoer, CO2 afvoer, zonering |  |  | C5a luchtdruk toevoer, CO2 afvoer, zonering |  |  | centrale WTW, CO2 sturing meer zones
type warmteterugwinning |  |  |  |  | geen warmteterugwinning |  |  | geen warmteterugwinning |  |  | geen warmteterugwinning |  |  | geen warmteterugwinning |  |  | met warmteterugwinning
ruimteverwarming |  |  |  |  | individueel - CR-ketel |  |  | individueel - HR107-ketel |  |  | individueel - HR107-ketel |  |  | individueel - elektrische warmtepomp |  |  | individueel - elektrische warmtepomp
afgiftesysteem |  |  |  |  | radiatoren |  |  | radiatoren |  |  | radiatoren |  |  | radiatoren |  |  | radiatoren
warmtapwater |  |  |  |  | individueel - gas combitoestel met gaskeur |  |  | individueel - gas combitoestel met gaskeur HR/CW |  |  | individueel - gas combitoestel met gaskeur HR/CW |  |  | individueel - combi warmtepomp |  |  | individueel - combi warmtepomp
PV-panelen (m2) |  |  |  |  | 0 |  |  | 0 |  |  | 0 |  |  | 0 |  |  | 0
ENERGIEPRESTATIES NTA 8800
Standaard (kWh/m2) |  |  |  |  | 80.4598 |  |  | 80.4598 |  |  | 80.4598 |  |  | 80.4598 |  |  | 80.4598
Warmtebehoefte verwarming - te toetsen aan standaard (kWh/m2) |  |  |  |  | 253.2343 |  |  | 196.9959 |  |  | 70.5769 |  |  | 70.5769 |  |  | 53.2854

## (med) 2-1 kap 65-74 (hidden)
Data voorbeeldwoningen 2022 en resultaten berekening met NTA8800*
2022-09-08
kies type data >> | mediaan | voor het pakket HUIDIG zijn uit WoON2018 per Voorbeeldwoning de mediaan van afmetingen, de meest vorkomende isolatiewaarden en het type meest voorkomende installaties meegenomen
TYPE VOORBEELDWONING |  |  |  |  | SELECTEER WONING
voorbeeldwoning |  |  |  |  | 2 onder 1 kap |  |  | 2 onder 1 kap |  |  | 2 onder 1 kap |  |  | 2 onder 1 kap |  |  | 2 onder 1 kap
bouwperiode |  |  |  |  | 1965 - 1974 |  |  | 1965 - 1974 |  |  | 1965 - 1974 |  |  | 1965 - 1974 |  |  | 1965 - 1974
subtype |  |  |  |  | 2 onder 1 kap |  |  | 2 onder 1 kap |  |  | 2 onder 1 kap |  |  | 2 onder 1 kap |  |  | 2 onder 1 kap
ENERGETISCH NIVEAU
pakket maatregelen |  |  |  |  | oorspronkelijk |  | op basis van WoON2018 | huidig |  |  | ISO, MECH AFVOER |  |  | ISO, MECH AFVOER, WPe |  |  | ISO, BALANSVENTILATIE, WPe
code |  |  |  |  | 2421 1 |  |  | 2422 1 |  |  | 2423 1 |  |  | 2424 1 |  |  | 2425 1
ALGEMEEN
gebruiksoppervlakte (m2) |  |  |  |  | 133.99 |  |  | 133.99 |  |  | 133.99 |  |  | 133.99 |  |  | 133.99
aantal bouwlagen |  |  |  |  | 3 |  |  | 3 |  |  | 3 |  |  | 3 |  |  | 3
aantal bouwlagen hele gebouw |  |  |  |  | 3 |  |  | 3 |  |  | 3 |  |  | 3 |  |  | 3
aantal eenheden hele gebouw |  |  |  |  | 1 |  |  | 1 |  |  | 1 |  |  | 1 |  |  | 1
gebouwtype |  |  |  |  | eengezinswoning met kap |  |  | eengezinswoning met kap |  |  | eengezinswoning met kap |  |  | eengezinswoning met kap |  |  | eengezinswoning met kap
uitvoeringsvariant |  |  |  |  | hoek |  |  | hoek |  |  | hoek |  |  | hoek |  |  | hoek
gebouwhoogte (m) |  |  |  |  | 9 |  |  | 9 |  |  | 9 |  |  | 9 |  |  | 9
begrenzing beganegrondvloer |  |  |  |  | kruipruimte |  |  | kruipruimte |  |  | kruipruimte |  |  | kruipruimte |  |  | kruipruimte
BOUWKUNDIG | oriëntatie | begrenzing | oppervlakte | Rc-waarde | U-waarde | oppervlakte | Rc-waarde | U-waarde | oppervlakte | Rc-waarde | U-waarde | oppervlakte | Rc-waarde | U-waarde | oppervlakte | Rc-waarde | U-waarde
| - | - | [m2] | [m2K/W] | [W/m2K] | [m2] | [m2K/W] | [W/m2K] | [m2] | [m2K/W] | [W/m2K] | [m2] | [m2K/W] | [W/m2K] | [m2] | [m2K/W] | [W/m2K]
Begane grondvloer |  |  | 61.45 | 0.17 | 2.3256 | 61.45 | 0.17 | 2.3256 | 61.45 | 3.5 | 0.26596 | 61.45 | 3.5 | 0.26596 | 61.45 | 3.5 | 0.26596
vloer 1 | - | kruipruimte | 61.45 | 0.17 | 2.3256 | 61.45 | 0.17 | 2.3256 | 61.45 | 3.5 | 0.26596 | 61.45 | 3.5 | 0.26596 | 61.45 | 3.5 | 0.26596
vloer 2 | - | - | 0 | - | - | 0 | - | - | 0 | - | - | 0 | - | - | 0 | - | -
vloer 3 | - | - | 0 | - | - | 0 | - | - | 0 | - | - | 0 | - | - | 0 | - | -
vloer 4 | - | - | 0 | - | - | 0 | - | - | 0 | - | - | 0 | - | - | 0 | - | -
Dichte gevel |  |  | 91.68 | 0.43 | 1.6667 | 91.68 | 0.43 | 1.6667 | 91.68 | 1.7 | 0.53476 | 91.68 | 1.7 | 0.53476 | 91.68 | 1.7 | 0.53476
gevel 1 (voor-/achtergevel) | Oost | buiten | 22.92 | 0.43 | 1.6667 | 22.92 | 0.43 | 1.6667 | 22.92 | 1.7 | 0.53476 | 22.92 | 1.7 | 0.53476 | 22.92 | 1.7 | 0.53476
gevel 2 (voor-/achtergevel) | West | buiten | 22.92 | 0.43 | 1.6667 | 22.92 | 0.43 | 1.6667 | 22.92 | 1.7 | 0.53476 | 22.92 | 1.7 | 0.53476 | 22.92 | 1.7 | 0.53476
gevel 3 (zijgevel) | Oost | buiten | 22.92 | 0.43 | 1.6667 | 22.92 | 0.43 | 1.6667 | 22.92 | 1.7 | 0.53476 | 22.92 | 1.7 | 0.53476 | 22.92 | 1.7 | 0.53476
gevel 4 (zijgevel) | West | buiten | 22.92 | 0.43 | 1.6667 | 22.92 | 0.43 | 1.6667 | 22.92 | 1.7 | 0.53476 | 22.92 | 1.7 | 0.53476 | 22.92 | 1.7 | 0.53476
Hellend / plat dak |  |  | 72.62 | 0.86 | 0.97087 | 72.62 | 0.86 | 0.97087 | 72.62 | 3.5 | 0.27248 | 72.62 | 3.5 | 0.27248 | 72.62 | 3.5 | 0.27248
dak 1 (hellend) | West | buiten | 30.78 | 0.86 | 0.97087 | 30.78 | 0.86 | 0.97087 | 30.78 | 3.5 | 0.27248 | 30.78 | 3.5 | 0.27248 | 30.78 | 3.5 | 0.27248
dak 2 (hellend) | Oost | buiten | 30.78 | 0.86 | 0.97087 | 30.78 | 0.86 | 0.97087 | 30.78 | 3.5 | 0.27248 | 30.78 | 3.5 | 0.27248 | 30.78 | 3.5 | 0.27248
dak 3 (plat) | - | buiten | 5.53 | 0.86 | 0.97087 | 5.53 | 0.86 | 0.97087 | 5.53 | 3.5 | 0.27248 | 5.53 | 3.5 | 0.27248 | 5.53 | 3.5 | 0.27248
dak 4 (plat) | - | buiten | 5.53 | 0.86 | 0.97087 | 5.53 | 0.86 | 0.97087 | 5.53 | 3.5 | 0.27248 | 5.53 | 3.5 | 0.27248 | 5.53 | 3.5 | 0.27248
Ramen |  |  | 30.19 |  | 5.1 | 30.19 |  | 2.9 | 30.19 |  | 1.4 | 30.19 |  | 1.4 | 30.19 |  | 1.4
raam 1 | Noord | buiten | 3.7738 |  | 5.1 | 3.7738 |  | 2.9 | 3.7738 |  | 1.4 | 3.7738 |  | 1.4 | 3.7738 |  | 1.4
raam 2 | Oost | buiten | 3.7738 |  | 5.1 | 3.7738 |  | 2.9 | 3.7738 |  | 1.4 | 3.7738 |  | 1.4 | 3.7738 |  | 1.4
raam 3 | Zuid | buiten | 3.7738 |  | 5.1 | 3.7738 |  | 2.9 | 3.7738 |  | 1.4 | 3.7738 |  | 1.4 | 3.7738 |  | 1.4
raam 4 | West | buiten | 3.7738 |  | 5.1 | 3.7738 |  | 2.9 | 3.7738 |  | 1.4 | 3.7738 |  | 1.4 | 3.7738 |  | 1.4
raam 5 | Noord | buiten | 3.7738 |  | 5.1 | 3.7738 |  | 2.9 | 3.7738 |  | 1.4 | 3.7738 |  | 1.4 | 3.7738 |  | 1.4
raam 6 | Oost | buiten | 3.7738 |  | 5.1 | 3.7738 |  | 2.9 | 3.7738 |  | 1.4 | 3.7738 |  | 1.4 | 3.7738 |  | 1.4
raam 7 | Zuid | buiten | 3.7738 |  | 5.1 | 3.7738 |  | 2.9 | 3.7738 |  | 1.4 | 3.7738 |  | 1.4 | 3.7738 |  | 1.4
raam 8 | West | buiten | 3.7738 |  | 5.1 | 3.7738 |  | 2.9 | 3.7738 |  | 1.4 | 3.7738 |  | 1.4 | 3.7738 |  | 1.4
Deuren |  |  | 6.24 |  | 3.4 | 6.24 |  | 3.4 | 6.24 |  | 1.4 | 6.24 |  | 1.4 | 6.24 |  | 1.4
deur 1 | Oost | buiten | 3.12 |  | 3.4 | 3.12 |  | 3.4 | 3.12 |  | 1.4 | 3.12 |  | 1.4 | 3.12 |  | 1.4
deur 2 | West | buiten | 3.12 |  | 3.4 | 3.12 |  | 3.4 | 3.12 |  | 1.4 | 3.12 |  | 1.4 | 3.12 |  | 1.4
INSTALLATIES
Ventilatie |  |  |  |  | volledig natuurlijk |  |  | volledig natuurlijk |  |  | natuurlijke toevoer, mechanische afvoer |  |  | natuurlijke toevoer, mechanische afvoer |  |  | volledig mechanisch
ventilatietype |  |  |  |  | volledig natuurlijk |  |  | volledig natuurlijk |  |  | natuurlijke toevoer, mechanische afvoer |  |  | natuurlijke toevoer, mechanische afvoer |  |  | volledig mechanisch
ventilatievoorziening |  |  |  |  | A1 standaard |  |  | A1 standaard |  |  | C5a luchtdruk toevoer, CO2 afvoer, zonering |  |  | C5a luchtdruk toevoer, CO2 afvoer, zonering |  |  | centrale WTW, CO2 sturing meer zones
type warmteterugwinning |  |  |  |  | geen warmteterugwinning |  |  | geen warmteterugwinning |  |  | geen warmteterugwinning |  |  | geen warmteterugwinning |  |  | met warmteterugwinning
kierdichting (q;v10) |  |  |  |  | forfaitair |  |  | forfaitair |  |  | 0,7 dm3/s.m2 |  |  | 0,7 dm3/s.m2 |  |  | 0,4 dm3/s.m2
Ruimteverwarming |  |  |  |  | ketel CR-ketel |  |  | ketel HR107-ketel |  |  | ketel HR107-ketel |  |  | elektrische warmtepomp |  |  | elektrische warmtepomp
type ruimteverwarming |  |  |  |  | individueel |  |  | individueel |  |  | individueel |  |  | individueel |  |  | individueel
toestel ruimteverwarming |  |  |  |  | ketel |  |  | ketel |  |  | ketel |  |  | elektrische warmtepomp |  |  | elektrische warmtepomp
ketel/luchtverwarming |  |  |  |  | CR-ketel |  |  | HR107-ketel |  |  | HR107-ketel
lokale verwarming
Afgiftesysteem |  |  |  |  | radiatoren |  |  | radiatoren |  |  | radiatoren |  |  | radiatoren |  |  | radiatoren
temperatuurniveau |  |  |  |  | 90/70 |  |  | 90/70 |  |  | 55/47 |  |  | 55/47 |  |  | 55/47
type afgiftesysteem |  |  |  |  | radiatoren |  |  | radiatoren |  |  | radiatoren |  |  | radiatoren |  |  | radiatoren
Warmtapwater |  |  |  |  | individueel gas combitoestel met gaskeur |  |  | individueel gas combitoestel met gaskeur HR/CW |  |  | individueel gas combitoestel met gaskeur HR/CW |  |  | individueel combi warmtepomp |  |  | individueel combi warmtepomp
type tapwaterinstallatie |  |  |  |  | individueel |  |  | individueel |  |  | individueel |  |  | individueel |  |  | individueel
type toestel individiueel |  |  |  |  | gas combitoestel met gaskeur |  |  | gas combitoestel met gaskeur HR/CW |  |  | gas combitoestel met gaskeur HR/CW |  |  | combi warmtepomp |  |  | combi warmtepomp
CW-klasse |  |  |  |  | CW4/5/6 |  |  | CW4/5/6 |  |  | CW4/5/6 |  |  | CW4/5/6 |  |  | CW4/5/6
type toestel met extern vat
type indirect verwarmd vat
douche WTW aanwezig |  |  |  |  | nee |  |  | nee |  |  | nee |  |  | nee |  |  | nee
Zonnestroom |  |  |  |  | geen |  |  | geen |  |  | geen |  |  | geen |  |  | geen
PV cellen aanwezig |  |  |  |  | nee |  |  | nee |  |  | nee |  |  | nee |  |  | nee
PV type |  |  |  |  | - |  |  | - |  |  | - |  |  | - |  |  | -
PV oppervlakte (m2) |  |  |  |  | 0 |  |  | 0 |  |  | 0 |  |  | 0 |  |  | 0
hellingshoek PV (°) |  |  |  |  | - |  |  | - |  |  | - |  |  | - |  |  | -
orientatie PV (°) |  |  |  |  | - |  |  | - |  |  | - |  |  | - |  |  | -
STANDAARD VOOR WONINGISOLATIE
vormfactor (Averlies/Agebruik) (m2/m2) |  |  |  |  | 1.8191 |  |  | 1.8191 |  |  | 1.8191 |  |  | 1.8191 |  |  | 1.8191
standaardwaarde (kWh/m2) |  |  |  |  | 75.7651 |  |  | 75.7651 |  |  | 75.7651 |  |  | 75.7651 |  |  | 75.7651
warmtebehoefte woningen (Q,H,nd) (kWh/m2) |  |  |  |  | 204.8958 |  |  | 183.4958 |  |  | 65.7693 |  |  | 65.7693 |  |  | 49.3806
* Voor de berekeningen is de validatietool 'Rekentool NTA 8800 MWA v220119.xlsm' gebruikt (NTA 8800 V2.0)
tbv tabel met gegevens per voorbeeldwoning in brochure
2 onder 1 kap 1965 - 1974 |  |  |  |  | oorspronkelijk |  |  | huidig |  |  | ISO, MECH AFVOER |  |  | ISO, MECH AFVOER, WPe |  |  | ISO, BALANSVENTILATIE, WPe
[8 empty] | op basis van WoON2018 |  |  | besparingspakket 1 |  |  | besparingspakket 2 |  |  | besparingspakket 3
ALGEMEEN
gebruiksoppervlakte (m2) |  | 133.99
gebouwtype |  | eengezinswoning met kap
uitvoeringsvariant |  | hoek
gebouwhoogte (m) |  | 9
vormfactor (verliesoppervlakte/gebruiksoppervlakte) |  | 1.8191
BOUWKUNDIG
begane grondvloer |  | 61.45 |  | Rc [m2K/W] | 0.17 |  |  | 0.17 |  |  | 3.5 |  |  | 3.5 |  |  | 3.5
dichte gevel |  | 91.68 |  | Rc [m2K/W] | 0.43 |  |  | 0.43 |  |  | 1.7 |  |  | 1.7 |  |  | 1.7
hellend dak |  | 61.56 |  | Rc [m2K/W] | 0.86 |  |  | 0.86 |  |  | 3.5 |  |  | 3.5 |  |  | 3.5
plat dak |  | 11.06 |  | Rc [m2K/W] | 0.86 |  |  | 0.86 |  |  | 3.5 |  |  | 3.5 |  |  | 3.5
raam |  | 30.19 |  | U [W/m2K] | 5.1 |  |  | 2.9 |  |  | 1.4 |  |  | 1.4 |  |  | 1.4
deur |  | 6.24 |  | U [W/m2K] | 3.4 |  |  | 3.4 |  |  | 1.4 |  |  | 1.4 |  |  | 1.4
kierdichting (q;v10) |  |  |  |  | forfaitair |  |  | forfaitair |  |  | 0,7 dm3/s.m2 |  |  | 0,7 dm3/s.m2 |  |  | 0,4 dm3/s.m2
INSTALLATIES
ventilatietype |  |  |  |  | volledig natuurlijk |  |  | volledig natuurlijk |  |  | natuurlijke toevoer, mechanische afvoer |  |  | natuurlijke toevoer, mechanische afvoer |  |  | volledig mechanisch
ventilatievoorziening |  |  |  |  | A1 standaard |  |  | A1 standaard |  |  | C5a luchtdruk toevoer, CO2 afvoer, zonering |  |  | C5a luchtdruk toevoer, CO2 afvoer, zonering |  |  | centrale WTW, CO2 sturing meer zones
type warmteterugwinning |  |  |  |  | geen warmteterugwinning |  |  | geen warmteterugwinning |  |  | geen warmteterugwinning |  |  | geen warmteterugwinning |  |  | met warmteterugwinning
ruimteverwarming |  |  |  |  | individueel - CR-ketel |  |  | individueel - HR107-ketel |  |  | individueel - HR107-ketel |  |  | individueel - elektrische warmtepomp |  |  | individueel - elektrische warmtepomp
afgiftesysteem |  |  |  |  | radiatoren |  |  | radiatoren |  |  | radiatoren |  |  | radiatoren |  |  | radiatoren
warmtapwater |  |  |  |  | individueel - gas combitoestel met gaskeur |  |  | individueel - gas combitoestel met gaskeur HR/CW |  |  | individueel - gas combitoestel met gaskeur HR/CW |  |  | individueel - combi warmtepomp |  |  | individueel - combi warmtepomp
PV-panelen (m2) |  |  |  |  | 0 |  |  | 0 |  |  | 0 |  |  | 0 |  |  | 0
ENERGIEPRESTATIES NTA 8800
Standaard (kWh/m2) |  |  |  |  | 75.7651 |  |  | 75.7651 |  |  | 75.7651 |  |  | 75.7651 |  |  | 75.7651
Warmtebehoefte verwarming - te toetsen aan standaard (kWh/m2) |  |  |  |  | 204.8958 |  |  | 183.4958 |  |  | 65.7693 |  |  | 65.7693 |  |  | 49.3806

## (med) 2-1 kap 75-91 (hidden)
Data voorbeeldwoningen 2022 en resultaten berekening met NTA8800*
2022-09-08
kies type data >> | mediaan | voor het pakket HUIDIG zijn uit WoON2018 per Voorbeeldwoning de mediaan van afmetingen, de meest vorkomende isolatiewaarden en het type meest voorkomende installaties meegenomen
TYPE VOORBEELDWONING |  |  |  |  | SELECTEER WONING
voorbeeldwoning |  |  |  |  | 2 onder 1 kap |  |  | 2 onder 1 kap |  |  | 2 onder 1 kap |  |  | 2 onder 1 kap |  |  | 2 onder 1 kap
bouwperiode |  |  |  |  | 1975 - 1991 |  |  | 1975 - 1991 |  |  | 1975 - 1991 |  |  | 1975 - 1991 |  |  | 1975 - 1991
subtype |  |  |  |  | 2 onder 1 kap |  |  | 2 onder 1 kap |  |  | 2 onder 1 kap |  |  | 2 onder 1 kap |  |  | 2 onder 1 kap
ENERGETISCH NIVEAU
pakket maatregelen |  |  |  |  | oorspronkelijk |  | op basis van WoON2018 | huidig |  |  | ISO, MECH AFVOER |  |  | ISO, MECH AFVOER, WPe |  |  | ISO, BALANSVENTILATIE, WPe
code |  |  |  |  | 2521 1 |  |  | 2522 1 |  |  | 2523 1 |  |  | 2524 1 |  |  | 2525 1
ALGEMEEN
gebruiksoppervlakte (m2) |  |  |  |  | 129.8 |  |  | 129.8 |  |  | 129.8 |  |  | 129.8 |  |  | 129.8
aantal bouwlagen |  |  |  |  | 3 |  |  | 3 |  |  | 3 |  |  | 3 |  |  | 3
aantal bouwlagen hele gebouw |  |  |  |  | 3 |  |  | 3 |  |  | 3 |  |  | 3 |  |  | 3
aantal eenheden hele gebouw |  |  |  |  | 1 |  |  | 1 |  |  | 1 |  |  | 1 |  |  | 1
gebouwtype |  |  |  |  | eengezinswoning met kap |  |  | eengezinswoning met kap |  |  | eengezinswoning met kap |  |  | eengezinswoning met kap |  |  | eengezinswoning met kap
uitvoeringsvariant |  |  |  |  | hoek |  |  | hoek |  |  | hoek |  |  | hoek |  |  | hoek
gebouwhoogte (m) |  |  |  |  | 9 |  |  | 9 |  |  | 9 |  |  | 9 |  |  | 9
begrenzing beganegrondvloer |  |  |  |  | kruipruimte |  |  | kruipruimte |  |  | kruipruimte |  |  | kruipruimte |  |  | kruipruimte
BOUWKUNDIG | oriëntatie | begrenzing | oppervlakte | Rc-waarde | U-waarde | oppervlakte | Rc-waarde | U-waarde | oppervlakte | Rc-waarde | U-waarde | oppervlakte | Rc-waarde | U-waarde | oppervlakte | Rc-waarde | U-waarde
| - | - | [m2] | [m2K/W] | [W/m2K] | [m2] | [m2K/W] | [W/m2K] | [m2] | [m2K/W] | [W/m2K] | [m2] | [m2K/W] | [W/m2K] | [m2] | [m2K/W] | [W/m2K]
Begane grondvloer |  |  | 61.4 | 0.52 | 1.2821 | 61.4 | 1.3 | 0.64103 | 61.4 | 3.5 | 0.26596 | 61.4 | 3.5 | 0.26596 | 61.4 | 3.5 | 0.26596
vloer 1 | - | kruipruimte | 61.4 | 0.52 | 1.2821 | 61.4 | 1.3 | 0.64103 | 61.4 | 3.5 | 0.26596 | 61.4 | 3.5 | 0.26596 | 61.4 | 3.5 | 0.26596
vloer 2 | - | - | 0 | - | - | 0 | - | - | 0 | - | - | 0 | - | - | 0 | - | -
vloer 3 | - | - | 0 | - | - | 0 | - | - | 0 | - | - | 0 | - | - | 0 | - | -
vloer 4 | - | - | 0 | - | - | 0 | - | - | 0 | - | - | 0 | - | - | 0 | - | -
Dichte gevel |  |  | 94.22 | 1.3 | 0.68027 | 94.22 | 1.3 | 0.68027 | 94.22 | 1.7 | 0.53476 | 94.22 | 1.7 | 0.53476 | 94.22 | 1.7 | 0.53476
gevel 1 (voor-/achtergevel) | Oost | buiten | 23.555 | 1.3 | 0.68027 | 23.555 | 1.3 | 0.68027 | 23.555 | 1.7 | 0.53476 | 23.555 | 1.7 | 0.53476 | 23.555 | 1.7 | 0.53476
gevel 2 (voor-/achtergevel) | West | buiten | 23.555 | 1.3 | 0.68027 | 23.555 | 1.3 | 0.68027 | 23.555 | 1.7 | 0.53476 | 23.555 | 1.7 | 0.53476 | 23.555 | 1.7 | 0.53476
gevel 3 (zijgevel) | Oost | buiten | 23.555 | 1.3 | 0.68027 | 23.555 | 1.3 | 0.68027 | 23.555 | 1.7 | 0.53476 | 23.555 | 1.7 | 0.53476 | 23.555 | 1.7 | 0.53476
gevel 4 (zijgevel) | West | buiten | 23.555 | 1.3 | 0.68027 | 23.555 | 1.3 | 0.68027 | 23.555 | 1.7 | 0.53476 | 23.555 | 1.7 | 0.53476 | 23.555 | 1.7 | 0.53476
Hellend / plat dak |  |  | 79.2 | 1.3 | 0.68027 | 79.2 | 1.3 | 0.68027 | 79.2 | 3.5 | 0.27248 | 79.2 | 3.5 | 0.27248 | 79.2 | 3.5 | 0.27248
dak 1 (hellend) | West | buiten | 32.2 | 1.3 | 0.68027 | 32.2 | 1.3 | 0.68027 | 32.2 | 3.5 | 0.27248 | 32.2 | 3.5 | 0.27248 | 32.2 | 3.5 | 0.27248
dak 2 (hellend) | Oost | buiten | 32.2 | 1.3 | 0.68027 | 32.2 | 1.3 | 0.68027 | 32.2 | 3.5 | 0.27248 | 32.2 | 3.5 | 0.27248 | 32.2 | 3.5 | 0.27248
dak 3 (plat) | - | buiten | 7.4 | 1.3 | 0.68027 | 7.4 | 1.3 | 0.68027 | 7.4 | 3.5 | 0.27248 | 7.4 | 3.5 | 0.27248 | 7.4 | 3.5 | 0.27248
dak 4 (plat) | - | buiten | 7.4 | 1.3 | 0.68027 | 7.4 | 1.3 | 0.68027 | 7.4 | 3.5 | 0.27248 | 7.4 | 3.5 | 0.27248 | 7.4 | 3.5 | 0.27248
Ramen |  |  | 24.23 |  | 4 | 24.23 |  | 2.9 | 24.23 |  | 1.4 | 24.23 |  | 1.4 | 24.23 |  | 1.4
raam 1 | Noord | buiten | 3.0287 |  | 5.1 | 3.0287 |  | 2.9 | 3.0287 |  | 1.4 | 3.0287 |  | 1.4 | 3.0287 |  | 1.4
raam 2 | Oost | buiten | 3.0287 |  | 5.1 | 3.0287 |  | 2.9 | 3.0287 |  | 1.4 | 3.0287 |  | 1.4 | 3.0287 |  | 1.4
raam 3 | Zuid | buiten | 3.0287 |  | 5.1 | 3.0287 |  | 2.9 | 3.0287 |  | 1.4 | 3.0287 |  | 1.4 | 3.0287 |  | 1.4
raam 4 | West | buiten | 3.0287 |  | 5.1 | 3.0287 |  | 2.9 | 3.0287 |  | 1.4 | 3.0287 |  | 1.4 | 3.0287 |  | 1.4
raam 5 | Noord | buiten | 3.0287 |  | 2.9 | 3.0287 |  | 2.9 | 3.0287 |  | 1.4 | 3.0287 |  | 1.4 | 3.0287 |  | 1.4
raam 6 | Oost | buiten | 3.0287 |  | 2.9 | 3.0287 |  | 2.9 | 3.0287 |  | 1.4 | 3.0287 |  | 1.4 | 3.0287 |  | 1.4
raam 7 | Zuid | buiten | 3.0287 |  | 2.9 | 3.0287 |  | 2.9 | 3.0287 |  | 1.4 | 3.0287 |  | 1.4 | 3.0287 |  | 1.4
raam 8 | West | buiten | 3.0287 |  | 2.9 | 3.0287 |  | 2.9 | 3.0287 |  | 1.4 | 3.0287 |  | 1.4 | 3.0287 |  | 1.4
Deuren |  |  | 6.51 |  | 3.4 | 6.51 |  | 3.4 | 6.51 |  | 1.4 | 6.51 |  | 1.4 | 6.51 |  | 1.4
deur 1 | Oost | buiten | 3.255 |  | 3.4 | 3.255 |  | 3.4 | 3.255 |  | 1.4 | 3.255 |  | 1.4 | 3.255 |  | 1.4
deur 2 | West | buiten | 3.255 |  | 3.4 | 3.255 |  | 3.4 | 3.255 |  | 1.4 | 3.255 |  | 1.4 | 3.255 |  | 1.4
INSTALLATIES
Ventilatie |  |  |  |  | volledig natuurlijk |  |  | volledig natuurlijk |  |  | natuurlijke toevoer, mechanische afvoer |  |  | natuurlijke toevoer, mechanische afvoer |  |  | volledig mechanisch
ventilatietype |  |  |  |  | volledig natuurlijk |  |  | volledig natuurlijk |  |  | natuurlijke toevoer, mechanische afvoer |  |  | natuurlijke toevoer, mechanische afvoer |  |  | volledig mechanisch
ventilatievoorziening |  |  |  |  | A1 standaard |  |  | A1 standaard |  |  | C5a luchtdruk toevoer, CO2 afvoer, zonering |  |  | C5a luchtdruk toevoer, CO2 afvoer, zonering |  |  | centrale WTW, CO2 sturing meer zones
type warmteterugwinning |  |  |  |  | geen warmteterugwinning |  |  | geen warmteterugwinning |  |  | geen warmteterugwinning |  |  | geen warmteterugwinning |  |  | met warmteterugwinning
kierdichting (q;v10) |  |  |  |  | forfaitair |  |  | forfaitair |  |  | 0,7 dm3/s.m2 |  |  | 0,7 dm3/s.m2 |  |  | 0,4 dm3/s.m2
Ruimteverwarming |  |  |  |  | ketel VR-ketel |  |  | ketel HR107-ketel |  |  | ketel HR107-ketel |  |  | elektrische warmtepomp |  |  | elektrische warmtepomp
type ruimteverwarming |  |  |  |  | individueel |  |  | individueel |  |  | individueel |  |  | individueel |  |  | individueel
toestel ruimteverwarming |  |  |  |  | ketel |  |  | ketel |  |  | ketel |  |  | elektrische warmtepomp |  |  | elektrische warmtepomp
ketel/luchtverwarming |  |  |  |  | VR-ketel |  |  | HR107-ketel |  |  | HR107-ketel
lokale verwarming
Afgiftesysteem |  |  |  |  | radiatoren |  |  | radiatoren |  |  | radiatoren |  |  | radiatoren |  |  | radiatoren
temperatuurniveau |  |  |  |  | 90/70 |  |  | 90/70 |  |  | 55/47 |  |  | 55/47 |  |  | 55/47
type afgiftesysteem |  |  |  |  | radiatoren |  |  | radiatoren |  |  | radiatoren |  |  | radiatoren |  |  | radiatoren
Warmtapwater |  |  |  |  | individueel gas combitoestel met gaskeur |  |  | individueel gas combitoestel met gaskeur HR/CW |  |  | individueel gas combitoestel met gaskeur HR/CW |  |  | individueel combi warmtepomp |  |  | individueel combi warmtepomp
type tapwaterinstallatie |  |  |  |  | individueel |  |  | individueel |  |  | individueel |  |  | individueel |  |  | individueel
type toestel individiueel |  |  |  |  | gas combitoestel met gaskeur |  |  | gas combitoestel met gaskeur HR/CW |  |  | gas combitoestel met gaskeur HR/CW |  |  | combi warmtepomp |  |  | combi warmtepomp
CW-klasse |  |  |  |  | CW4/5/6 |  |  | CW4/5/6 |  |  | CW4/5/6 |  |  | CW4/5/6 |  |  | CW4/5/6
type toestel met extern vat
type indirect verwarmd vat
douche WTW aanwezig |  |  |  |  | nee |  |  | nee |  |  | nee |  |  | nee |  |  | nee
Zonnestroom |  |  |  |  | geen |  |  | geen |  |  | geen |  |  | geen |  |  | geen
PV cellen aanwezig |  |  |  |  | nee |  |  | nee |  |  | nee |  |  | nee |  |  | nee
PV type |  |  |  |  | - |  |  | - |  |  | - |  |  | - |  |  | -
PV oppervlakte (m2) |  |  |  |  | 0 |  |  | 0 |  |  | 0 |  |  | 0 |  |  | 0
hellingshoek PV (°) |  |  |  |  | - |  |  | - |  |  | - |  |  | - |  |  | -
orientatie PV (°) |  |  |  |  | - |  |  | - |  |  | - |  |  | - |  |  | -
STANDAARD VOOR WONINGISOLATIE
vormfactor (Averlies/Agebruik) (m2/m2) |  |  |  |  | 1.904 |  |  | 1.904 |  |  | 1.904 |  |  | 1.904 |  |  | 1.904
standaardwaarde (kWh/m2) |  |  |  |  | 79.1602 |  |  | 79.1602 |  |  | 79.1602 |  |  | 79.1602 |  |  | 79.1602
warmtebehoefte woningen (Q,H,nd) (kWh/m2) |  |  |  |  | 150.4912 |  |  | 139.0579 |  |  | 68.1344 |  |  | 68.1344 |  |  | 51.3468
* Voor de berekeningen is de validatietool 'Rekentool NTA 8800 MWA v220119.xlsm' gebruikt (NTA 8800 V2.0)
tbv tabel met gegevens per voorbeeldwoning in brochure
2 onder 1 kap 1975 - 1991 |  |  |  |  | oorspronkelijk |  |  | huidig |  |  | ISO, MECH AFVOER |  |  | ISO, MECH AFVOER, WPe |  |  | ISO, BALANSVENTILATIE, WPe
[8 empty] | op basis van WoON2018 |  |  | besparingspakket 1 |  |  | besparingspakket 2 |  |  | besparingspakket 3
ALGEMEEN
gebruiksoppervlakte (m2) |  | 129.8
gebouwtype |  | eengezinswoning met kap
uitvoeringsvariant |  | hoek
gebouwhoogte (m) |  | 9
vormfactor (verliesoppervlakte/gebruiksoppervlakte) |  | 1.904
BOUWKUNDIG
begane grondvloer |  | 61.4 |  | Rc [m2K/W] | 0.52 |  |  | 1.3 |  |  | 3.5 |  |  | 3.5 |  |  | 3.5
dichte gevel |  | 94.22 |  | Rc [m2K/W] | 1.3 |  |  | 1.3 |  |  | 1.7 |  |  | 1.7 |  |  | 1.7
hellend dak |  | 64.4 |  | Rc [m2K/W] | 1.3 |  |  | 1.3 |  |  | 3.5 |  |  | 3.5 |  |  | 3.5
plat dak |  | 14.8 |  | Rc [m2K/W] | 1.3 |  |  | 1.3 |  |  | 3.5 |  |  | 3.5 |  |  | 3.5
raam |  | 24.23 |  | U [W/m2K] | 4 |  |  | 2.9 |  |  | 1.4 |  |  | 1.4 |  |  | 1.4
deur |  | 6.51 |  | U [W/m2K] | 3.4 |  |  | 3.4 |  |  | 1.4 |  |  | 1.4 |  |  | 1.4
kierdichting (q;v10) |  |  |  |  | forfaitair |  |  | forfaitair |  |  | 0,7 dm3/s.m2 |  |  | 0,7 dm3/s.m2 |  |  | 0,4 dm3/s.m2
INSTALLATIES
ventilatietype |  |  |  |  | volledig natuurlijk |  |  | volledig natuurlijk |  |  | natuurlijke toevoer, mechanische afvoer |  |  | natuurlijke toevoer, mechanische afvoer |  |  | volledig mechanisch
ventilatievoorziening |  |  |  |  | A1 standaard |  |  | A1 standaard |  |  | C5a luchtdruk toevoer, CO2 afvoer, zonering |  |  | C5a luchtdruk toevoer, CO2 afvoer, zonering |  |  | centrale WTW, CO2 sturing meer zones
type warmteterugwinning |  |  |  |  | geen warmteterugwinning |  |  | geen warmteterugwinning |  |  | geen warmteterugwinning |  |  | geen warmteterugwinning |  |  | met warmteterugwinning
ruimteverwarming |  |  |  |  | individueel - VR-ketel |  |  | individueel - HR107-ketel |  |  | individueel - HR107-ketel |  |  | individueel - elektrische warmtepomp |  |  | individueel - elektrische warmtepomp
afgiftesysteem |  |  |  |  | radiatoren |  |  | radiatoren |  |  | radiatoren |  |  | radiatoren |  |  | radiatoren
warmtapwater |  |  |  |  | individueel - gas combitoestel met gaskeur |  |  | individueel - gas combitoestel met gaskeur HR/CW |  |  | individueel - gas combitoestel met gaskeur HR/CW |  |  | individueel - combi warmtepomp |  |  | individueel - combi warmtepomp
PV-panelen (m2) |  |  |  |  | 0 |  |  | 0 |  |  | 0 |  |  | 0 |  |  | 0
ENERGIEPRESTATIES NTA 8800
Standaard (kWh/m2) |  |  |  |  | 79.1602 |  |  | 79.1602 |  |  | 79.1602 |  |  | 79.1602 |  |  | 79.1602
Warmtebehoefte verwarming - te toetsen aan standaard (kWh/m2) |  |  |  |  | 150.4912 |  |  | 139.0579 |  |  | 68.1344 |  |  | 68.1344 |  |  | 51.3468

## (med) 2-1 kap 92-05 (hidden)
Data voorbeeldwoningen 2022 en resultaten berekening met NTA8800*
2022-09-08
kies type data >> | mediaan | voor het pakket HUIDIG zijn uit WoON2018 per Voorbeeldwoning de mediaan van afmetingen, de meest vorkomende isolatiewaarden en het type meest voorkomende installaties meegenomen
TYPE VOORBEELDWONING |  |  |  |  | SELECTEER WONING
voorbeeldwoning |  |  |  |  | 2 onder 1 kap |  |  | 2 onder 1 kap |  |  | 2 onder 1 kap |  |  | 2 onder 1 kap |  |  | 2 onder 1 kap
bouwperiode |  |  |  |  | 1992 - 2005 |  |  | 1992 - 2005 |  |  | 1992 - 2005 |  |  | 1992 - 2005 |  |  | 1992 - 2005
subtype |  |  |  |  | 2 onder 1 kap |  |  | 2 onder 1 kap |  |  | 2 onder 1 kap |  |  | 2 onder 1 kap |  |  | 2 onder 1 kap
ENERGETISCH NIVEAU
pakket maatregelen |  |  |  |  | oorspronkelijk |  | op basis van WoON2018 | huidig |  |  | ISO, MECH AFVOER |  |  | ISO, MECH AFVOER, WPe |  |  | ISO, BALANSVENTILATIE, WPe
code |  |  |  |  | 2621 1 |  |  | 2622 1 |  |  | 2623 1 |  |  | 2624 1 |  |  | 2625 1
ALGEMEEN
gebruiksoppervlakte (m2) |  |  |  |  | 143.9 |  |  | 143.9 |  |  | 143.9 |  |  | 143.9 |  |  | 143.9
aantal bouwlagen |  |  |  |  | 3 |  |  | 3 |  |  | 3 |  |  | 3 |  |  | 3
aantal bouwlagen hele gebouw |  |  |  |  | 3 |  |  | 3 |  |  | 3 |  |  | 3 |  |  | 3
aantal eenheden hele gebouw |  |  |  |  | 1 |  |  | 1 |  |  | 1 |  |  | 1 |  |  | 1
gebouwtype |  |  |  |  | eengezinswoning met kap |  |  | eengezinswoning met kap |  |  | eengezinswoning met kap |  |  | eengezinswoning met kap |  |  | eengezinswoning met kap
uitvoeringsvariant |  |  |  |  | hoek |  |  | hoek |  |  | hoek |  |  | hoek |  |  | hoek
gebouwhoogte (m) |  |  |  |  | 9 |  |  | 9 |  |  | 9 |  |  | 9 |  |  | 9
begrenzing beganegrondvloer |  |  |  |  | kruipruimte |  |  | kruipruimte |  |  | kruipruimte |  |  | kruipruimte |  |  | kruipruimte
BOUWKUNDIG | oriëntatie | begrenzing | oppervlakte | Rc-waarde | U-waarde | oppervlakte | Rc-waarde | U-waarde | oppervlakte | Rc-waarde | U-waarde | oppervlakte | Rc-waarde | U-waarde | oppervlakte | Rc-waarde | U-waarde
| - | - | [m2] | [m2K/W] | [W/m2K] | [m2] | [m2K/W] | [W/m2K] | [m2] | [m2K/W] | [W/m2K] | [m2] | [m2K/W] | [W/m2K] | [m2] | [m2K/W] | [W/m2K]
Begane grondvloer |  |  | 68.95 | 2.5 | 0.36232 | 68.95 | 2.5 | 0.36232 | 68.95 | 3.5 | 0.26596 | 68.95 | 3.5 | 0.26596 | 68.95 | 3.5 | 0.26596
vloer 1 | - | kruipruimte | 68.95 | 2.5 | 0.36232 | 68.95 | 2.5 | 0.36232 | 68.95 | 3.5 | 0.26596 | 68.95 | 3.5 | 0.26596 | 68.95 | 3.5 | 0.26596
vloer 2 | - | - | 0 | - | - | 0 | - | - | 0 | - | - | 0 | - | - | 0 | - | -
vloer 3 | - | - | 0 | - | - | 0 | - | - | 0 | - | - | 0 | - | - | 0 | - | -
vloer 4 | - | - | 0 | - | - | 0 | - | - | 0 | - | - | 0 | - | - | 0 | - | -
Dichte gevel |  |  | 103.3 | 2.5 | 0.37453 | 103.3 | 2.5 | 0.37453 | 103.3 | 2.5 | 0.37453 | 103.3 | 2.5 | 0.37453 | 103.3 | 2.5 | 0.37453
gevel 1 (voor-/achtergevel) | Oost | buiten | 25.825 | 2.5 | 0.37453 | 25.825 | 2.5 | 0.37453 | 25.825 | 2.5 | 0.37453 | 25.825 | 2.5 | 0.37453 | 25.825 | 2.5 | 0.37453
gevel 2 (voor-/achtergevel) | West | buiten | 25.825 | 2.5 | 0.37453 | 25.825 | 2.5 | 0.37453 | 25.825 | 2.5 | 0.37453 | 25.825 | 2.5 | 0.37453 | 25.825 | 2.5 | 0.37453
gevel 3 (zijgevel) | Oost | buiten | 25.825 | 2.5 | 0.37453 | 25.825 | 2.5 | 0.37453 | 25.825 | 2.5 | 0.37453 | 25.825 | 2.5 | 0.37453 | 25.825 | 2.5 | 0.37453
gevel 4 (zijgevel) | West | buiten | 25.825 | 2.5 | 0.37453 | 25.825 | 2.5 | 0.37453 | 25.825 | 2.5 | 0.37453 | 25.825 | 2.5 | 0.37453 | 25.825 | 2.5 | 0.37453
Hellend / plat dak |  |  | 84.14 | 2.5 | 0.37453 | 84.14 | 2.5 | 0.37453 | 84.14 | 3.5 | 0.27248 | 84.14 | 3.5 | 0.27248 | 84.14 | 3.5 | 0.27248
dak 1 (hellend) | West | buiten | 32.56 | 2.5 | 0.37453 | 32.56 | 2.5 | 0.37453 | 32.56 | 3.5 | 0.27248 | 32.56 | 3.5 | 0.27248 | 32.56 | 3.5 | 0.27248
dak 2 (hellend) | Oost | buiten | 32.56 | 2.5 | 0.37453 | 32.56 | 2.5 | 0.37453 | 32.56 | 3.5 | 0.27248 | 32.56 | 3.5 | 0.27248 | 32.56 | 3.5 | 0.27248
dak 3 (plat) | - | buiten | 9.51 | 2.5 | 0.37453 | 9.51 | 2.5 | 0.37453 | 9.51 | 3.5 | 0.27248 | 9.51 | 3.5 | 0.27248 | 9.51 | 3.5 | 0.27248
dak 4 (plat) | - | buiten | 9.51 | 2.5 | 0.37453 | 9.51 | 2.5 | 0.37453 | 9.51 | 3.5 | 0.27248 | 9.51 | 3.5 | 0.27248 | 9.51 | 3.5 | 0.27248
Ramen |  |  | 27.22 |  | 2.9 | 27.22 |  | 2.9 | 27.22 |  | 1.4 | 27.22 |  | 1.4 | 27.22 |  | 1.4
raam 1 | Noord | buiten | 3.4025 |  | 2.9 | 3.4025 |  | 2.9 | 3.4025 |  | 1.4 | 3.4025 |  | 1.4 | 3.4025 |  | 1.4
raam 2 | Oost | buiten | 3.4025 |  | 2.9 | 3.4025 |  | 2.9 | 3.4025 |  | 1.4 | 3.4025 |  | 1.4 | 3.4025 |  | 1.4
raam 3 | Zuid | buiten | 3.4025 |  | 2.9 | 3.4025 |  | 2.9 | 3.4025 |  | 1.4 | 3.4025 |  | 1.4 | 3.4025 |  | 1.4
raam 4 | West | buiten | 3.4025 |  | 2.9 | 3.4025 |  | 2.9 | 3.4025 |  | 1.4 | 3.4025 |  | 1.4 | 3.4025 |  | 1.4
raam 5 | Noord | buiten | 3.4025 |  | 2.9 | 3.4025 |  | 2.9 | 3.4025 |  | 1.4 | 3.4025 |  | 1.4 | 3.4025 |  | 1.4
raam 6 | Oost | buiten | 3.4025 |  | 2.9 | 3.4025 |  | 2.9 | 3.4025 |  | 1.4 | 3.4025 |  | 1.4 | 3.4025 |  | 1.4
raam 7 | Zuid | buiten | 3.4025 |  | 2.9 | 3.4025 |  | 2.9 | 3.4025 |  | 1.4 | 3.4025 |  | 1.4 | 3.4025 |  | 1.4
raam 8 | West | buiten | 3.4025 |  | 2.9 | 3.4025 |  | 2.9 | 3.4025 |  | 1.4 | 3.4025 |  | 1.4 | 3.4025 |  | 1.4
Deuren |  |  | 6.93 |  | 3.4 | 6.93 |  | 3.4 | 6.93 |  | 1.4 | 6.93 |  | 1.4 | 6.93 |  | 1.4
deur 1 | Oost | buiten | 3.465 |  | 3.4 | 3.465 |  | 3.4 | 3.465 |  | 1.4 | 3.465 |  | 1.4 | 3.465 |  | 1.4
deur 2 | West | buiten | 3.465 |  | 3.4 | 3.465 |  | 3.4 | 3.465 |  | 1.4 | 3.465 |  | 1.4 | 3.465 |  | 1.4
INSTALLATIES
Ventilatie |  |  |  |  | natuurlijke toevoer, mechanische afvoer |  |  | natuurlijke toevoer, mechanische afvoer |  |  | natuurlijke toevoer, mechanische afvoer |  |  | natuurlijke toevoer, mechanische afvoer |  |  | volledig mechanisch
ventilatietype |  |  |  |  | natuurlijke toevoer, mechanische afvoer |  |  | natuurlijke toevoer, mechanische afvoer |  |  | natuurlijke toevoer, mechanische afvoer |  |  | natuurlijke toevoer, mechanische afvoer |  |  | volledig mechanisch
ventilatievoorziening |  |  |  |  | C1 standaard |  |  | C1 standaard |  |  | C5a luchtdruk toevoer, CO2 afvoer, zonering |  |  | C5a luchtdruk toevoer, CO2 afvoer, zonering |  |  | centrale WTW, CO2 sturing meer zones
type warmteterugwinning |  |  |  |  | geen warmteterugwinning |  |  | geen warmteterugwinning |  |  | geen warmteterugwinning |  |  | geen warmteterugwinning |  |  | met warmteterugwinning
kierdichting (q;v10) |  |  |  |  | forfaitair |  |  | forfaitair |  |  | 0,7 dm3/s.m2 |  |  | 0,7 dm3/s.m2 |  |  | 0,4 dm3/s.m2
Ruimteverwarming |  |  |  |  | ketel HR100-ketel |  |  | ketel HR107-ketel |  |  | ketel HR107-ketel |  |  | elektrische warmtepomp |  |  | elektrische warmtepomp
type ruimteverwarming |  |  |  |  | individueel |  |  | individueel |  |  | individueel |  |  | individueel |  |  | individueel
toestel ruimteverwarming |  |  |  |  | ketel |  |  | ketel |  |  | ketel |  |  | elektrische warmtepomp |  |  | elektrische warmtepomp
ketel/luchtverwarming |  |  |  |  | HR100-ketel |  |  | HR107-ketel |  |  | HR107-ketel
lokale verwarming
Afgiftesysteem |  |  |  |  | radiatoren |  |  | radiatoren |  |  | radiatoren |  |  | radiatoren |  |  | radiatoren
temperatuurniveau |  |  |  |  | 90/70 |  |  | 90/70 |  |  | 55/47 |  |  | 55/47 |  |  | 55/47
type afgiftesysteem |  |  |  |  | radiatoren |  |  | radiatoren |  |  | radiatoren |  |  | radiatoren |  |  | radiatoren
Warmtapwater |  |  |  |  | individueel gas combitoestel met gaskeur HR/CW |  |  | individueel gas combitoestel met gaskeur HR/CW |  |  | individueel gas combitoestel met gaskeur HR/CW |  |  | individueel combi warmtepomp |  |  | individueel combi warmtepomp
type tapwaterinstallatie |  |  |  |  | individueel |  |  | individueel |  |  | individueel |  |  | individueel |  |  | individueel
type toestel individiueel |  |  |  |  | gas combitoestel met gaskeur HR/CW |  |  | gas combitoestel met gaskeur HR/CW |  |  | gas combitoestel met gaskeur HR/CW |  |  | combi warmtepomp |  |  | combi warmtepomp
CW-klasse |  |  |  |  | CW4/5/6 |  |  | CW4/5/6 |  |  | CW4/5/6 |  |  | CW4/5/6 |  |  | CW4/5/6
type toestel met extern vat
type indirect verwarmd vat
douche WTW aanwezig |  |  |  |  | nee |  |  | nee |  |  | nee |  |  | nee |  |  | nee
Zonnestroom |  |  |  |  | geen |  |  | geen |  |  | geen |  |  | geen |  |  | geen
PV cellen aanwezig |  |  |  |  | nee |  |  | nee |  |  | nee |  |  | nee |  |  | nee
PV type |  |  |  |  | - |  |  | - |  |  | - |  |  | - |  |  | -
PV oppervlakte (m2) |  |  |  |  | 0 |  |  | 0 |  |  | 0 |  |  | 0 |  |  | 0
hellingshoek PV (°) |  |  |  |  | - |  |  | - |  |  | - |  |  | - |  |  | -
orientatie PV (°) |  |  |  |  | - |  |  | - |  |  | - |  |  | - |  |  | -
STANDAARD VOOR WONINGISOLATIE
vormfactor (Averlies/Agebruik) (m2/m2) |  |  |  |  | 1.8753 |  |  | 1.8753 |  |  | 1.8753 |  |  | 1.8753 |  |  | 1.8753
standaardwaarde (kWh/m2) |  |  |  |  | 78.0118 |  |  | 78.0118 |  |  | 78.0118 |  |  | 78.0118 |  |  | 78.0118
warmtebehoefte woningen (Q,H,nd) (kWh/m2) |  |  |  |  | 107.978 |  |  | 107.978 |  |  | 62.3238 |  |  | 62.3238 |  |  | 46.4033
* Voor de berekeningen is de validatietool 'Rekentool NTA 8800 MWA v220119.xlsm' gebruikt (NTA 8800 V2.0)
tbv tabel met gegevens per voorbeeldwoning in brochure
2 onder 1 kap 1992 - 2005 |  |  |  |  | oorspronkelijk |  |  | huidig |  |  | ISO, MECH AFVOER |  |  | ISO, MECH AFVOER, WPe |  |  | ISO, BALANSVENTILATIE, WPe
[8 empty] | op basis van WoON2018 |  |  | besparingspakket 1 |  |  | besparingspakket 2 |  |  | besparingspakket 3
ALGEMEEN
gebruiksoppervlakte (m2) |  | 143.9
gebouwtype |  | eengezinswoning met kap
uitvoeringsvariant |  | hoek
gebouwhoogte (m) |  | 9
vormfactor (verliesoppervlakte/gebruiksoppervlakte) |  | 1.8753
BOUWKUNDIG
begane grondvloer |  | 68.95 |  | Rc [m2K/W] | 2.5 |  |  | 2.5 |  |  | 3.5 |  |  | 3.5 |  |  | 3.5
dichte gevel |  | 103.3 |  | Rc [m2K/W] | 2.5 |  |  | 2.5 |  |  | 2.5 |  |  | 2.5 |  |  | 2.5
hellend dak |  | 65.12 |  | Rc [m2K/W] | 2.5 |  |  | 2.5 |  |  | 3.5 |  |  | 3.5 |  |  | 3.5
plat dak |  | 19.02 |  | Rc [m2K/W] | 2.5 |  |  | 2.5 |  |  | 3.5 |  |  | 3.5 |  |  | 3.5
raam |  | 27.22 |  | U [W/m2K] | 2.9 |  |  | 2.9 |  |  | 1.4 |  |  | 1.4 |  |  | 1.4
deur |  | 6.93 |  | U [W/m2K] | 3.4 |  |  | 3.4 |  |  | 1.4 |  |  | 1.4 |  |  | 1.4
kierdichting (q;v10) |  |  |  |  | forfaitair |  |  | forfaitair |  |  | 0,7 dm3/s.m2 |  |  | 0,7 dm3/s.m2 |  |  | 0,4 dm3/s.m2
INSTALLATIES
ventilatietype |  |  |  |  | natuurlijke toevoer, mechanische afvoer |  |  | natuurlijke toevoer, mechanische afvoer |  |  | natuurlijke toevoer, mechanische afvoer |  |  | natuurlijke toevoer, mechanische afvoer |  |  | volledig mechanisch
ventilatievoorziening |  |  |  |  | C1 standaard |  |  | C1 standaard |  |  | C5a luchtdruk toevoer, CO2 afvoer, zonering |  |  | C5a luchtdruk toevoer, CO2 afvoer, zonering |  |  | centrale WTW, CO2 sturing meer zones
type warmteterugwinning |  |  |  |  | geen warmteterugwinning |  |  | geen warmteterugwinning |  |  | geen warmteterugwinning |  |  | geen warmteterugwinning |  |  | met warmteterugwinning
ruimteverwarming |  |  |  |  | individueel - HR100-ketel |  |  | individueel - HR107-ketel |  |  | individueel - HR107-ketel |  |  | individueel - elektrische warmtepomp |  |  | individueel - elektrische warmtepomp
afgiftesysteem |  |  |  |  | radiatoren |  |  | radiatoren |  |  | radiatoren |  |  | radiatoren |  |  | radiatoren
warmtapwater |  |  |  |  | individueel - gas combitoestel met gaskeur HR/CW |  |  | individueel - gas combitoestel met gaskeur HR/CW |  |  | individueel - gas combitoestel met gaskeur HR/CW |  |  | individueel - combi warmtepomp |  |  | individueel - combi warmtepomp
PV-panelen (m2) |  |  |  |  | 0 |  |  | 0 |  |  | 0 |  |  | 0 |  |  | 0
ENERGIEPRESTATIES NTA 8800
Standaard (kWh/m2) |  |  |  |  | 78.0118 |  |  | 78.0118 |  |  | 78.0118 |  |  | 78.0118 |  |  | 78.0118
Warmtebehoefte verwarming - te toetsen aan standaard (kWh/m2) |  |  |  |  | 107.978 |  |  | 107.978 |  |  | 62.3238 |  |  | 62.3238 |  |  | 46.4033

## (med) 2-1 kap 06-14 (hidden)
Data voorbeeldwoningen 2022 en resultaten berekening met NTA8800*
2022-09-08
kies type data >> | mediaan | voor het pakket HUIDIG zijn uit WoON2018 per Voorbeeldwoning de mediaan van afmetingen, de meest vorkomende isolatiewaarden en het type meest voorkomende installaties meegenomen
TYPE VOORBEELDWONING |  |  |  |  | SELECTEER WONING
voorbeeldwoning |  |  |  |  | 2 onder 1 kap |  |  | 2 onder 1 kap |  |  | 2 onder 1 kap |  |  | 2 onder 1 kap |  |  | 2 onder 1 kap
bouwperiode |  |  |  |  | 2006 - 2014 |  |  | 2006 - 2014 |  |  | 2006 - 2014 |  |  | 2006 - 2014 |  |  | 2006 - 2014
subtype |  |  |  |  | 2 onder 1 kap |  |  | 2 onder 1 kap |  |  | 2 onder 1 kap |  |  | 2 onder 1 kap |  |  | 2 onder 1 kap
ENERGETISCH NIVEAU
pakket maatregelen |  |  |  |  | oorspronkelijk |  | op basis van WoON2018 | huidig |  |  | ISO, MECH AFVOER |  |  | ISO, MECH AFVOER, WPe |  |  | ISO, BALANSVENTILATIE, WPe
code |  |  |  |  | 2721 1 |  |  | 2722 1 |  |  | 2723 1 |  |  | 2724 1 |  |  | 2725 1
ALGEMEEN
gebruiksoppervlakte (m2) |  |  |  |  | 152.35 |  |  | 152.35 |  |  | 152.35 |  |  | 152.35 |  |  | 152.35
aantal bouwlagen |  |  |  |  | 3 |  |  | 3 |  |  | 3 |  |  | 3 |  |  | 3
aantal bouwlagen hele gebouw |  |  |  |  | 3 |  |  | 3 |  |  | 3 |  |  | 3 |  |  | 3
aantal eenheden hele gebouw |  |  |  |  | 1 |  |  | 1 |  |  | 1 |  |  | 1 |  |  | 1
gebouwtype |  |  |  |  | eengezinswoning met kap |  |  | eengezinswoning met kap |  |  | eengezinswoning met kap |  |  | eengezinswoning met kap |  |  | eengezinswoning met kap
uitvoeringsvariant |  |  |  |  | hoek |  |  | hoek |  |  | hoek |  |  | hoek |  |  | hoek
gebouwhoogte (m) |  |  |  |  | 9 |  |  | 9 |  |  | 9 |  |  | 9 |  |  | 9
begrenzing beganegrondvloer |  |  |  |  | kruipruimte |  |  | kruipruimte |  |  | kruipruimte |  |  | kruipruimte |  |  | kruipruimte
BOUWKUNDIG | oriëntatie | begrenzing | oppervlakte | Rc-waarde | U-waarde | oppervlakte | Rc-waarde | U-waarde | oppervlakte | Rc-waarde | U-waarde | oppervlakte | Rc-waarde | U-waarde | oppervlakte | Rc-waarde | U-waarde
| - | - | [m2] | [m2K/W] | [W/m2K] | [m2] | [m2K/W] | [W/m2K] | [m2] | [m2K/W] | [W/m2K] | [m2] | [m2K/W] | [W/m2K] | [m2] | [m2K/W] | [W/m2K]
Begane grondvloer |  |  | 68.08 | 2.5 | 0.36232 | 68.08 | 2.5 | 0.36232 | 68.08 | 3.5 | 0.26596 | 68.08 | 3.5 | 0.26596 | 68.08 | 3.5 | 0.26596
vloer 1 | - | kruipruimte | 68.08 | 2.5 | 0.36232 | 68.08 | 2.5 | 0.36232 | 68.08 | 3.5 | 0.26596 | 68.08 | 3.5 | 0.26596 | 68.08 | 3.5 | 0.26596
vloer 2 | - | - | 0 | - | - | 0 | - | - | 0 | - | - | 0 | - | - | 0 | - | -
vloer 3 | - | - | 0 | - | - | 0 | - | - | 0 | - | - | 0 | - | - | 0 | - | -
vloer 4 | - | - | 0 | - | - | 0 | - | - | 0 | - | - | 0 | - | - | 0 | - | -
Dichte gevel |  |  | 109.66 | 2.5 | 0.37453 | 109.66 | 2.5 | 0.37453 | 109.66 | 2.5 | 0.37453 | 109.66 | 2.5 | 0.37453 | 109.66 | 2.5 | 0.37453
gevel 1 (voor-/achtergevel) | Oost | buiten | 27.415 | 2.5 | 0.37453 | 27.415 | 2.5 | 0.37453 | 27.415 | 2.5 | 0.37453 | 27.415 | 2.5 | 0.37453 | 27.415 | 2.5 | 0.37453
gevel 2 (voor-/achtergevel) | West | buiten | 27.415 | 2.5 | 0.37453 | 27.415 | 2.5 | 0.37453 | 27.415 | 2.5 | 0.37453 | 27.415 | 2.5 | 0.37453 | 27.415 | 2.5 | 0.37453
gevel 3 (zijgevel) | Oost | buiten | 27.415 | 2.5 | 0.37453 | 27.415 | 2.5 | 0.37453 | 27.415 | 2.5 | 0.37453 | 27.415 | 2.5 | 0.37453 | 27.415 | 2.5 | 0.37453
gevel 4 (zijgevel) | West | buiten | 27.415 | 2.5 | 0.37453 | 27.415 | 2.5 | 0.37453 | 27.415 | 2.5 | 0.37453 | 27.415 | 2.5 | 0.37453 | 27.415 | 2.5 | 0.37453
Hellend / plat dak |  |  | 84.3 | 2.5 | 0.37453 | 84.3 | 2.5 | 0.37453 | 84.3 | 3.5 | 0.27248 | 84.3 | 3.5 | 0.27248 | 84.3 | 3.5 | 0.27248
dak 1 (hellend) | West | buiten | 36.3 | 2.5 | 0.37453 | 36.3 | 2.5 | 0.37453 | 36.3 | 3.5 | 0.27248 | 36.3 | 3.5 | 0.27248 | 36.3 | 3.5 | 0.27248
dak 2 (hellend) | Oost | buiten | 36.3 | 2.5 | 0.37453 | 36.3 | 2.5 | 0.37453 | 36.3 | 3.5 | 0.27248 | 36.3 | 3.5 | 0.27248 | 36.3 | 3.5 | 0.27248
dak 3 (plat) | - | buiten | 5.85 | 2.5 | 0.37453 | 5.85 | 2.5 | 0.37453 | 5.85 | 3.5 | 0.27248 | 5.85 | 3.5 | 0.27248 | 5.85 | 3.5 | 0.27248
dak 4 (plat) | - | buiten | 5.85 | 2.5 | 0.37453 | 5.85 | 2.5 | 0.37453 | 5.85 | 3.5 | 0.27248 | 5.85 | 3.5 | 0.27248 | 5.85 | 3.5 | 0.27248
Ramen |  |  | 28.26 |  | 2 | 28.26 |  | 1.8 | 28.26 |  | 1.4 | 28.26 |  | 1.4 | 28.26 |  | 1.4
raam 1 | Noord | buiten | 3.5325 |  | 2 | 3.5325 |  | 1.8 | 3.5325 |  | 1.4 | 3.5325 |  | 1.4 | 3.5325 |  | 1.4
raam 2 | Oost | buiten | 3.5325 |  | 2 | 3.5325 |  | 1.8 | 3.5325 |  | 1.4 | 3.5325 |  | 1.4 | 3.5325 |  | 1.4
raam 3 | Zuid | buiten | 3.5325 |  | 2 | 3.5325 |  | 1.8 | 3.5325 |  | 1.4 | 3.5325 |  | 1.4 | 3.5325 |  | 1.4
raam 4 | West | buiten | 3.5325 |  | 2 | 3.5325 |  | 1.8 | 3.5325 |  | 1.4 | 3.5325 |  | 1.4 | 3.5325 |  | 1.4
raam 5 | Noord | buiten | 3.5325 |  | 2 | 3.5325 |  | 1.8 | 3.5325 |  | 1.4 | 3.5325 |  | 1.4 | 3.5325 |  | 1.4
raam 6 | Oost | buiten | 3.5325 |  | 2 | 3.5325 |  | 1.8 | 3.5325 |  | 1.4 | 3.5325 |  | 1.4 | 3.5325 |  | 1.4
raam 7 | Zuid | buiten | 3.5325 |  | 2 | 3.5325 |  | 1.8 | 3.5325 |  | 1.4 | 3.5325 |  | 1.4 | 3.5325 |  | 1.4
raam 8 | West | buiten | 3.5325 |  | 2 | 3.5325 |  | 1.8 | 3.5325 |  | 1.4 | 3.5325 |  | 1.4 | 3.5325 |  | 1.4
Deuren |  |  | 8.36 |  | 3.4 | 8.36 |  | 3.4 | 8.36 |  | 1.4 | 8.36 |  | 1.4 | 8.36 |  | 1.4
deur 1 | Oost | buiten | 4.18 |  | 3.4 | 4.18 |  | 3.4 | 4.18 |  | 1.4 | 4.18 |  | 1.4 | 4.18 |  | 1.4
deur 2 | West | buiten | 4.18 |  | 3.4 | 4.18 |  | 3.4 | 4.18 |  | 1.4 | 4.18 |  | 1.4 | 4.18 |  | 1.4
INSTALLATIES
Ventilatie |  |  |  |  | natuurlijke toevoer, mechanische afvoer |  |  | natuurlijke toevoer, mechanische afvoer |  |  | natuurlijke toevoer, mechanische afvoer |  |  | natuurlijke toevoer, mechanische afvoer |  |  | volledig mechanisch
ventilatietype |  |  |  |  | natuurlijke toevoer, mechanische afvoer |  |  | natuurlijke toevoer, mechanische afvoer |  |  | natuurlijke toevoer, mechanische afvoer |  |  | natuurlijke toevoer, mechanische afvoer |  |  | volledig mechanisch
ventilatievoorziening |  |  |  |  | C1 standaard |  |  | C1 standaard |  |  | C5a luchtdruk toevoer, CO2 afvoer, zonering |  |  | C5a luchtdruk toevoer, CO2 afvoer, zonering |  |  | centrale WTW, CO2 sturing meer zones
type warmteterugwinning |  |  |  |  | geen warmteterugwinning |  |  | geen warmteterugwinning |  |  | geen warmteterugwinning |  |  | geen warmteterugwinning |  |  | met warmteterugwinning
kierdichting (q;v10) |  |  |  |  | forfaitair |  |  | forfaitair |  |  | 0,7 dm3/s.m2 |  |  | 0,7 dm3/s.m2 |  |  | 0,4 dm3/s.m2
Ruimteverwarming |  |  |  |  | ketel HR107-ketel |  |  | ketel HR107-ketel |  |  | ketel HR107-ketel |  |  | elektrische warmtepomp |  |  | elektrische warmtepomp
type ruimteverwarming |  |  |  |  | individueel |  |  | individueel |  |  | individueel |  |  | individueel |  |  | individueel
toestel ruimteverwarming |  |  |  |  | ketel |  |  | ketel |  |  | ketel |  |  | elektrische warmtepomp |  |  | elektrische warmtepomp
ketel/luchtverwarming |  |  |  |  | HR107-ketel |  |  | HR107-ketel |  |  | HR107-ketel
lokale verwarming
Afgiftesysteem |  |  |  |  | radiatoren |  |  | radiatoren |  |  | radiatoren |  |  | radiatoren |  |  | radiatoren
temperatuurniveau |  |  |  |  | 90/70 |  |  | 90/70 |  |  | 55/47 |  |  | 55/47 |  |  | 55/47
type afgiftesysteem |  |  |  |  | radiatoren |  |  | radiatoren |  |  | radiatoren |  |  | radiatoren |  |  | radiatoren
Warmtapwater |  |  |  |  | individueel gas combitoestel met gaskeur HR/CW |  |  | individueel gas combitoestel met gaskeur HR/CW |  |  | individueel gas combitoestel met gaskeur HR/CW |  |  | individueel combi warmtepomp |  |  | individueel combi warmtepomp
type tapwaterinstallatie |  |  |  |  | individueel |  |  | individueel |  |  | individueel |  |  | individueel |  |  | individueel
type toestel individiueel |  |  |  |  | gas combitoestel met gaskeur HR/CW |  |  | gas combitoestel met gaskeur HR/CW |  |  | gas combitoestel met gaskeur HR/CW |  |  | combi warmtepomp |  |  | combi warmtepomp
CW-klasse |  |  |  |  | CW4/5/6 |  |  | CW4/5/6 |  |  | CW4/5/6 |  |  | CW4/5/6 |  |  | CW4/5/6
type toestel met extern vat
type indirect verwarmd vat
douche WTW aanwezig |  |  |  |  | nee |  |  | nee |  |  | nee |  |  | nee |  |  | nee
Zonnestroom |  |  |  |  | geen |  |  | geen |  |  | geen |  |  | geen |  |  | geen
PV cellen aanwezig |  |  |  |  | nee |  |  | nee |  |  | nee |  |  | nee |  |  | nee
PV type |  |  |  |  | - |  |  | - |  |  | - |  |  | - |  |  | -
PV oppervlakte (m2) |  |  |  |  | 0 |  |  | 0 |  |  | 0 |  |  | 0 |  |  | 0
hellingshoek PV (°) |  |  |  |  | - |  |  | - |  |  | - |  |  | - |  |  | -
orientatie PV (°) |  |  |  |  | - |  |  | - |  |  | - |  |  | - |  |  | -
STANDAARD VOOR WONINGISOLATIE
vormfactor (Averlies/Agebruik) (m2/m2) |  |  |  |  | 1.8263 |  |  | 1.8263 |  |  | 1.8263 |  |  | 1.8263 |  |  | 1.8263
standaardwaarde (kWh/m2) |  |  |  |  | 76.0518 |  |  | 76.0518 |  |  | 76.0518 |  |  | 76.0518 |  |  | 76.0518
warmtebehoefte woningen (Q,H,nd) (kWh/m2) |  |  |  |  | 96.3786 |  |  | 94.3374 |  |  | 62.2828 |  |  | 62.2828 |  |  | 46.3172
* Voor de berekeningen is de validatietool 'Rekentool NTA 8800 MWA v220119.xlsm' gebruikt (NTA 8800 V2.0)
tbv tabel met gegevens per voorbeeldwoning in brochure
2 onder 1 kap 2006 - 2014 |  |  |  |  | oorspronkelijk |  |  | huidig |  |  | ISO, MECH AFVOER |  |  | ISO, MECH AFVOER, WPe |  |  | ISO, BALANSVENTILATIE, WPe
[8 empty] | op basis van WoON2018 |  |  | besparingspakket 1 |  |  | besparingspakket 2 |  |  | besparingspakket 3
ALGEMEEN
gebruiksoppervlakte (m2) |  | 152.35
gebouwtype |  | eengezinswoning met kap
uitvoeringsvariant |  | hoek
gebouwhoogte (m) |  | 9
vormfactor (verliesoppervlakte/gebruiksoppervlakte) |  | 1.8263
BOUWKUNDIG
begane grondvloer |  | 68.08 |  | Rc [m2K/W] | 2.5 |  |  | 2.5 |  |  | 3.5 |  |  | 3.5 |  |  | 3.5
dichte gevel |  | 109.66 |  | Rc [m2K/W] | 2.5 |  |  | 2.5 |  |  | 2.5 |  |  | 2.5 |  |  | 2.5
hellend dak |  | 72.6 |  | Rc [m2K/W] | 2.5 |  |  | 2.5 |  |  | 3.5 |  |  | 3.5 |  |  | 3.5
plat dak |  | 11.7 |  | Rc [m2K/W] | 2.5 |  |  | 2.5 |  |  | 3.5 |  |  | 3.5 |  |  | 3.5
raam |  | 28.26 |  | U [W/m2K] | 2 |  |  | 1.8 |  |  | 1.4 |  |  | 1.4 |  |  | 1.4
deur |  | 8.36 |  | U [W/m2K] | 3.4 |  |  | 3.4 |  |  | 1.4 |  |  | 1.4 |  |  | 1.4
kierdichting (q;v10) |  |  |  |  | forfaitair |  |  | forfaitair |  |  | 0,7 dm3/s.m2 |  |  | 0,7 dm3/s.m2 |  |  | 0,4 dm3/s.m2
INSTALLATIES
ventilatietype |  |  |  |  | natuurlijke toevoer, mechanische afvoer |  |  | natuurlijke toevoer, mechanische afvoer |  |  | natuurlijke toevoer, mechanische afvoer |  |  | natuurlijke toevoer, mechanische afvoer |  |  | volledig mechanisch
ventilatievoorziening |  |  |  |  | C1 standaard |  |  | C1 standaard |  |  | C5a luchtdruk toevoer, CO2 afvoer, zonering |  |  | C5a luchtdruk toevoer, CO2 afvoer, zonering |  |  | centrale WTW, CO2 sturing meer zones
type warmteterugwinning |  |  |  |  | geen warmteterugwinning |  |  | geen warmteterugwinning |  |  | geen warmteterugwinning |  |  | geen warmteterugwinning |  |  | met warmteterugwinning
ruimteverwarming |  |  |  |  | individueel - HR107-ketel |  |  | individueel - HR107-ketel |  |  | individueel - HR107-ketel |  |  | individueel - elektrische warmtepomp |  |  | individueel - elektrische warmtepomp
afgiftesysteem |  |  |  |  | radiatoren |  |  | radiatoren |  |  | radiatoren |  |  | radiatoren |  |  | radiatoren
warmtapwater |  |  |  |  | individueel - gas combitoestel met gaskeur HR/CW |  |  | individueel - gas combitoestel met gaskeur HR/CW |  |  | individueel - gas combitoestel met gaskeur HR/CW |  |  | individueel - combi warmtepomp |  |  | individueel - combi warmtepomp
PV-panelen (m2) |  |  |  |  | 0 |  |  | 0 |  |  | 0 |  |  | 0 |  |  | 0
ENERGIEPRESTATIES NTA 8800
Standaard (kWh/m2) |  |  |  |  | 76.0518 |  |  | 76.0518 |  |  | 76.0518 |  |  | 76.0518 |  |  | 76.0518
Warmtebehoefte verwarming - te toetsen aan standaard (kWh/m2) |  |  |  |  | 96.3786 |  |  | 94.3374 |  |  | 62.2828 |  |  | 62.2828 |  |  | 46.3172

## (med) 2-1 kap 15-18 (hidden)
Data voorbeeldwoningen 2022 en resultaten berekening met NTA8800*
2022-09-08
kies type data >> | mediaan | voor het pakket HUIDIG zijn uit WoON2018 per Voorbeeldwoning de mediaan van afmetingen, de meest vorkomende isolatiewaarden en het type meest voorkomende installaties meegenomen
TYPE VOORBEELDWONING |  |  |  |  | SELECTEER WONING
voorbeeldwoning |  |  |  |  | 2 onder 1 kap |  |  | 2 onder 1 kap |  |  | 2 onder 1 kap |  |  | 2 onder 1 kap |  |  | 2 onder 1 kap
bouwperiode |  |  |  |  | 2015 - 2018 |  |  | 2015 - 2018 |  |  | 2015 - 2018 |  |  | 2015 - 2018 |  |  | 2015 - 2018
subtype |  |  |  |  | 2 onder 1 kap |  |  | 2 onder 1 kap |  |  | 2 onder 1 kap |  |  | 2 onder 1 kap |  |  | 2 onder 1 kap
ENERGETISCH NIVEAU
pakket maatregelen |  |  |  |  | oorspronkelijk |  | op basis van WoON2018 | huidig |  |  | ISO, MECH AFVOER |  |  | ISO, MECH AFVOER, WPe |  |  | ISO, BALANSVENTILATIE, WPe
code |  |  |  |  | 2821 1 |  |  | 2822 1 |  |  | 2823 1 |  |  | 2824 1 |  |  | 2825 1
ALGEMEEN
gebruiksoppervlakte (m2) |  |  |  |  | 159.89 |  |  | 159.89 |  |  | 159.89 |  |  | 159.89 |  |  | 159.89
aantal bouwlagen |  |  |  |  | 3 |  |  | 3 |  |  | 3 |  |  | 3 |  |  | 3
aantal bouwlagen hele gebouw |  |  |  |  | 3 |  |  | 3 |  |  | 3 |  |  | 3 |  |  | 3
aantal eenheden hele gebouw |  |  |  |  | 1 |  |  | 1 |  |  | 1 |  |  | 1 |  |  | 1
gebouwtype |  |  |  |  | eengezinswoning met kap |  |  | eengezinswoning met kap |  |  | eengezinswoning met kap |  |  | eengezinswoning met kap |  |  | eengezinswoning met kap
uitvoeringsvariant |  |  |  |  | hoek |  |  | hoek |  |  | hoek |  |  | hoek |  |  | hoek
gebouwhoogte (m) |  |  |  |  | 9 |  |  | 9 |  |  | 9 |  |  | 9 |  |  | 9
begrenzing beganegrondvloer |  |  |  |  | kruipruimte |  |  | kruipruimte |  |  | kruipruimte |  |  | kruipruimte |  |  | kruipruimte
BOUWKUNDIG | oriëntatie | begrenzing | oppervlakte | Rc-waarde | U-waarde | oppervlakte | Rc-waarde | U-waarde | oppervlakte | Rc-waarde | U-waarde | oppervlakte | Rc-waarde | U-waarde | oppervlakte | Rc-waarde | U-waarde
| - | - | [m2] | [m2K/W] | [W/m2K] | [m2] | [m2K/W] | [W/m2K] | [m2] | [m2K/W] | [W/m2K] | [m2] | [m2K/W] | [W/m2K] | [m2] | [m2K/W] | [W/m2K]
Begane grondvloer |  |  | 66.06 | 3.5 | 0.26596 | 66.06 | 3.5 | 0.26596 | 66.06 | 3.5 | 0.26596 | 66.06 | 3.5 | 0.26596 | 66.06 | 3.5 | 0.26596
vloer 1 | - | kruipruimte | 66.06 | 3.5 | 0.26596 | 66.06 | 3.5 | 0.26596 | 66.06 | 3.5 | 0.26596 | 66.06 | 3.5 | 0.26596 | 66.06 | 3.5 | 0.26596
vloer 2 | - | - | 0 | - | - | 0 | - | - | 0 | - | - | 0 | - | - | 0 | - | -
vloer 3 | - | - | 0 | - | - | 0 | - | - | 0 | - | - | 0 | - | - | 0 | - | -
vloer 4 | - | - | 0 | - | - | 0 | - | - | 0 | - | - | 0 | - | - | 0 | - | -
Dichte gevel |  |  | 93.94 | 4.5 | 0.21413 | 93.94 | 4.5 | 0.21413 | 93.94 | 4.5 | 0.21413 | 93.94 | 4.5 | 0.21413 | 93.94 | 4.5 | 0.21413
gevel 1 (voor-/achtergevel) | Oost | buiten | 23.485 | 4.5 | 0.21413 | 23.485 | 4.5 | 0.21413 | 23.485 | 4.5 | 0.21413 | 23.485 | 4.5 | 0.21413 | 23.485 | 4.5 | 0.21413
gevel 2 (voor-/achtergevel) | West | buiten | 23.485 | 4.5 | 0.21413 | 23.485 | 4.5 | 0.21413 | 23.485 | 4.5 | 0.21413 | 23.485 | 4.5 | 0.21413 | 23.485 | 4.5 | 0.21413
gevel 3 (zijgevel) | Oost | buiten | 23.485 | 4.5 | 0.21413 | 23.485 | 4.5 | 0.21413 | 23.485 | 4.5 | 0.21413 | 23.485 | 4.5 | 0.21413 | 23.485 | 4.5 | 0.21413
gevel 4 (zijgevel) | West | buiten | 23.485 | 4.5 | 0.21413 | 23.485 | 4.5 | 0.21413 | 23.485 | 4.5 | 0.21413 | 23.485 | 4.5 | 0.21413 | 23.485 | 4.5 | 0.21413
Hellend / plat dak |  |  | 75.85 | 6 | 0.16207 | 75.85 | 6 | 0.16207 | 75.85 | 6 | 0.16207 | 75.85 | 6 | 0.16207 | 75.85 | 6 | 0.16207
dak 1 (hellend) | West | buiten | 37.925 | 6 | 0.16207 | 37.925 | 6 | 0.16207 | 37.925 | 6 | 0.16207 | 37.925 | 6 | 0.16207 | 37.925 | 6 | 0.16207
dak 2 (hellend) | Oost | buiten | 37.925 | 6 | 0.16207 | 37.925 | 6 | 0.16207 | 37.925 | 6 | 0.16207 | 37.925 | 6 | 0.16207 | 37.925 | 6 | 0.16207
dak 3 (plat) | - | buiten | 0 | - | - | 0 | - | - | 0 | - | - | 0 | - | - | 0 | - | -
dak 4 (plat) | - | buiten | 0 | - | - | 0 | - | - | 0 | - | - | 0 | - | - | 0 | - | -
Ramen |  |  | 21.34 |  | 1.8 | 21.34 |  | 1.8 | 21.34 |  | 1.4 | 21.34 |  | 1.4 | 21.34 |  | 1.4
raam 1 | Noord | buiten | 2.6675 |  | 1.8 | 2.6675 |  | 1.8 | 2.6675 |  | 1.4 | 2.6675 |  | 1.4 | 2.6675 |  | 1.4
raam 2 | Oost | buiten | 2.6675 |  | 1.8 | 2.6675 |  | 1.8 | 2.6675 |  | 1.4 | 2.6675 |  | 1.4 | 2.6675 |  | 1.4
raam 3 | Zuid | buiten | 2.6675 |  | 1.8 | 2.6675 |  | 1.8 | 2.6675 |  | 1.4 | 2.6675 |  | 1.4 | 2.6675 |  | 1.4
raam 4 | West | buiten | 2.6675 |  | 1.8 | 2.6675 |  | 1.8 | 2.6675 |  | 1.4 | 2.6675 |  | 1.4 | 2.6675 |  | 1.4
raam 5 | Noord | buiten | 2.6675 |  | 1.8 | 2.6675 |  | 1.8 | 2.6675 |  | 1.4 | 2.6675 |  | 1.4 | 2.6675 |  | 1.4
raam 6 | Oost | buiten | 2.6675 |  | 1.8 | 2.6675 |  | 1.8 | 2.6675 |  | 1.4 | 2.6675 |  | 1.4 | 2.6675 |  | 1.4
raam 7 | Zuid | buiten | 2.6675 |  | 1.8 | 2.6675 |  | 1.8 | 2.6675 |  | 1.4 | 2.6675 |  | 1.4 | 2.6675 |  | 1.4
raam 8 | West | buiten | 2.6675 |  | 1.8 | 2.6675 |  | 1.8 | 2.6675 |  | 1.4 | 2.6675 |  | 1.4 | 2.6675 |  | 1.4
Deuren |  |  | 7.23 |  | 3.4 | 7.23 |  | 2 | 7.23 |  | 1.4 | 7.23 |  | 1.4 | 7.23 |  | 1.4
deur 1 | Oost | buiten | 3.615 |  | 3.4 | 3.615 |  | 2 | 3.615 |  | 1.4 | 3.615 |  | 1.4 | 3.615 |  | 1.4
deur 2 | West | buiten | 3.615 |  | 3.4 | 3.615 |  | 2 | 3.615 |  | 1.4 | 3.615 |  | 1.4 | 3.615 |  | 1.4
INSTALLATIES
Ventilatie |  |  |  |  | natuurlijke toevoer, mechanische afvoer |  |  | natuurlijke toevoer, mechanische afvoer |  |  | natuurlijke toevoer, mechanische afvoer |  |  | natuurlijke toevoer, mechanische afvoer |  |  | volledig mechanisch
ventilatietype |  |  |  |  | natuurlijke toevoer, mechanische afvoer |  |  | natuurlijke toevoer, mechanische afvoer |  |  | natuurlijke toevoer, mechanische afvoer |  |  | natuurlijke toevoer, mechanische afvoer |  |  | volledig mechanisch
ventilatievoorziening |  |  |  |  | C1 standaard |  |  | C1 standaard |  |  | C5a luchtdruk toevoer, CO2 afvoer, zonering |  |  | C5a luchtdruk toevoer, CO2 afvoer, zonering |  |  | centrale WTW, CO2 sturing meer zones
type warmteterugwinning |  |  |  |  | geen warmteterugwinning |  |  | geen warmteterugwinning |  |  | geen warmteterugwinning |  |  | geen warmteterugwinning |  |  | met warmteterugwinning
kierdichting (q;v10) |  |  |  |  | forfaitair |  |  | forfaitair |  |  | 0,7 dm3/s.m2 |  |  | 0,7 dm3/s.m2 |  |  | 0,4 dm3/s.m2
Ruimteverwarming |  |  |  |  | ketel HR107-ketel |  |  | ketel HR107-ketel |  |  | ketel HR107-ketel |  |  | elektrische warmtepomp |  |  | elektrische warmtepomp
type ruimteverwarming |  |  |  |  | individueel |  |  | individueel |  |  | individueel |  |  | individueel |  |  | individueel
toestel ruimteverwarming |  |  |  |  | ketel |  |  | ketel |  |  | ketel |  |  | elektrische warmtepomp |  |  | elektrische warmtepomp
ketel/luchtverwarming |  |  |  |  | HR107-ketel |  |  | HR107-ketel |  |  | HR107-ketel
lokale verwarming
Afgiftesysteem |  |  |  |  | vloer/wand/plafond |  |  | vloer/wand/plafond |  |  | vloer/wand/plafond |  |  | vloer/wand/plafond |  |  | vloer/wand/plafond
temperatuurniveau |  |  |  |  | 45/40 |  |  | 45/40 |  |  | 45/40 |  |  | 45/40 |  |  | 45/40
type afgiftesysteem |  |  |  |  | vloer/wand/plafond |  |  | vloer/wand/plafond |  |  | vloer/wand/plafond |  |  | vloer/wand/plafond |  |  | vloer/wand/plafond
Warmtapwater |  |  |  |  | individueel gas combitoestel met gaskeur HR/CW |  |  | individueel gas combitoestel met gaskeur HR/CW |  |  | individueel gas combitoestel met gaskeur HR/CW |  |  | individueel combi warmtepomp |  |  | individueel combi warmtepomp
type tapwaterinstallatie |  |  |  |  | individueel |  |  | individueel |  |  | individueel |  |  | individueel |  |  | individueel
type toestel individiueel |  |  |  |  | gas combitoestel met gaskeur HR/CW |  |  | gas combitoestel met gaskeur HR/CW |  |  | gas combitoestel met gaskeur HR/CW |  |  | combi warmtepomp |  |  | combi warmtepomp
CW-klasse |  |  |  |  | CW4/5/6 |  |  | CW4/5/6 |  |  | CW4/5/6 |  |  | CW4/5/6 |  |  | CW4/5/6
type toestel met extern vat
type indirect verwarmd vat
douche WTW aanwezig |  |  |  |  | nee |  |  | nee |  |  | nee |  |  | nee |  |  | nee
Zonnestroom |  |  |  |  | geen |  |  | geen |  |  | geen |  |  | geen |  |  | geen
PV cellen aanwezig |  |  |  |  | nee |  |  | nee |  |  | nee |  |  | nee |  |  | nee
PV type |  |  |  |  | - |  |  | - |  |  | - |  |  | - |  |  | -
PV oppervlakte (m2) |  |  |  |  | 0 |  |  | 0 |  |  | 0 |  |  | 0 |  |  | 0
hellingshoek PV (°) |  |  |  |  | - |  |  | - |  |  | - |  |  | - |  |  | -
orientatie PV (°) |  |  |  |  | - |  |  | - |  |  | - |  |  | - |  |  | -
STANDAARD VOOR WONINGISOLATIE
vormfactor (Averlies/Agebruik) (m2/m2) |  |  |  |  | 1.5298 |  |  | 1.5298 |  |  | 1.5298 |  |  | 1.5298 |  |  | 1.5298
standaardwaarde (kWh/m2) |  |  |  |  | 64.1926 |  |  | 64.1926 |  |  | 64.1926 |  |  | 64.1926 |  |  | 64.1926
warmtebehoefte woningen (Q,H,nd) (kWh/m2) |  |  |  |  | 75.4125 |  |  | 72.2383 |  |  | 51.5736 |  |  | 51.5736 |  |  | 34.8629
* Voor de berekeningen is de validatietool 'Rekentool NTA 8800 MWA v220119.xlsm' gebruikt (NTA 8800 V2.0)
tbv tabel met gegevens per voorbeeldwoning in brochure
2 onder 1 kap 2015 - 2018 |  |  |  |  | oorspronkelijk |  |  | huidig |  |  | ISO, MECH AFVOER |  |  | ISO, MECH AFVOER, WPe |  |  | ISO, BALANSVENTILATIE, WPe
[8 empty] | op basis van WoON2018 |  |  | besparingspakket 1 |  |  | besparingspakket 2 |  |  | besparingspakket 3
ALGEMEEN
gebruiksoppervlakte (m2) |  | 159.89
gebouwtype |  | eengezinswoning met kap
uitvoeringsvariant |  | hoek
gebouwhoogte (m) |  | 9
vormfactor (verliesoppervlakte/gebruiksoppervlakte) |  | 1.5298
BOUWKUNDIG
begane grondvloer |  | 66.06 |  | Rc [m2K/W] | 3.5 |  |  | 3.5 |  |  | 3.5 |  |  | 3.5 |  |  | 3.5
dichte gevel |  | 93.94 |  | Rc [m2K/W] | 4.5 |  |  | 4.5 |  |  | 4.5 |  |  | 4.5 |  |  | 4.5
hellend dak |  | 75.85 |  | Rc [m2K/W] | 6 |  |  | 6 |  |  | 6 |  |  | 6 |  |  | 6
plat dak |  | 0 |  | Rc [m2K/W] | - |  |  | - |  |  | - |  |  | - |  |  | -
raam |  | 21.34 |  | U [W/m2K] | 1.8 |  |  | 1.8 |  |  | 1.4 |  |  | 1.4 |  |  | 1.4
deur |  | 7.23 |  | U [W/m2K] | 3.4 |  |  | 2 |  |  | 1.4 |  |  | 1.4 |  |  | 1.4
kierdichting (q;v10) |  |  |  |  | forfaitair |  |  | forfaitair |  |  | 0,7 dm3/s.m2 |  |  | 0,7 dm3/s.m2 |  |  | 0,4 dm3/s.m2
INSTALLATIES
ventilatietype |  |  |  |  | natuurlijke toevoer, mechanische afvoer |  |  | natuurlijke toevoer, mechanische afvoer |  |  | natuurlijke toevoer, mechanische afvoer |  |  | natuurlijke toevoer, mechanische afvoer |  |  | volledig mechanisch
ventilatievoorziening |  |  |  |  | C1 standaard |  |  | C1 standaard |  |  | C5a luchtdruk toevoer, CO2 afvoer, zonering |  |  | C5a luchtdruk toevoer, CO2 afvoer, zonering |  |  | centrale WTW, CO2 sturing meer zones
type warmteterugwinning |  |  |  |  | geen warmteterugwinning |  |  | geen warmteterugwinning |  |  | geen warmteterugwinning |  |  | geen warmteterugwinning |  |  | met warmteterugwinning
ruimteverwarming |  |  |  |  | individueel - HR107-ketel |  |  | individueel - HR107-ketel |  |  | individueel - HR107-ketel |  |  | individueel - elektrische warmtepomp |  |  | individueel - elektrische warmtepomp
afgiftesysteem |  |  |  |  | vloer/wand/plafond |  |  | vloer/wand/plafond |  |  | vloer/wand/plafond |  |  | vloer/wand/plafond |  |  | vloer/wand/plafond
warmtapwater |  |  |  |  | individueel - gas combitoestel met gaskeur HR/CW |  |  | individueel - gas combitoestel met gaskeur HR/CW |  |  | individueel - gas combitoestel met gaskeur HR/CW |  |  | individueel - combi warmtepomp |  |  | individueel - combi warmtepomp
PV-panelen (m2) |  |  |  |  | 0 |  |  | 0 |  |  | 0 |  |  | 0 |  |  | 0
ENERGIEPRESTATIES NTA 8800
Standaard (kWh/m2) |  |  |  |  | 64.1926 |  |  | 64.1926 |  |  | 64.1926 |  |  | 64.1926 |  |  | 64.1926
Warmtebehoefte verwarming - te toetsen aan standaard (kWh/m2) |  |  |  |  | 75.4125 |  |  | 72.2383 |  |  | 51.5736 |  |  | 51.5736 |  |  | 34.8629

## (med) rij hoek tot46 (hidden)
Data voorbeeldwoningen 2022 en resultaten berekening met NTA8800*
2022-09-08
kies type data >> | mediaan | voor het pakket HUIDIG zijn uit WoON2018 per Voorbeeldwoning de mediaan van afmetingen, de meest vorkomende isolatiewaarden en het type meest voorkomende installaties meegenomen
TYPE VOORBEELDWONING |  |  |  |  | SELECTEER WONING
voorbeeldwoning |  |  |  |  | rijwoning hoek |  |  | rijwoning hoek |  |  | rijwoning hoek |  |  | rijwoning hoek |  |  | rijwoning hoek
bouwperiode |  |  |  |  | < 1946 |  |  | < 1946 |  |  | < 1946 |  |  | < 1946 |  |  | < 1946
subtype |  |  |  |  | rijwoning hoek |  |  | rijwoning hoek |  |  | rijwoning hoek |  |  | rijwoning hoek |  |  | rijwoning hoek
ENERGETISCH NIVEAU
pakket maatregelen |  |  |  |  | oorspronkelijk |  | op basis van WoON2018 | huidig |  |  | ISO, MECH AFVOER |  |  | ISO, MECH AFVOER, WPe |  |  | ISO, BALANSVENTILATIE, WPe
code |  |  |  |  | 3131 1 |  |  | 3132 1 |  |  | 3133 1 |  |  | 3134 1 |  |  | 3135 1
ALGEMEEN
gebruiksoppervlakte (m2) |  |  |  |  | 110.75 |  |  | 110.75 |  |  | 110.75 |  |  | 110.75 |  |  | 110.75
aantal bouwlagen |  |  |  |  | 3 |  |  | 3 |  |  | 3 |  |  | 3 |  |  | 3
aantal bouwlagen hele gebouw |  |  |  |  | 3 |  |  | 3 |  |  | 3 |  |  | 3 |  |  | 3
aantal eenheden hele gebouw |  |  |  |  | 1 |  |  | 1 |  |  | 1 |  |  | 1 |  |  | 1
gebouwtype |  |  |  |  | eengezinswoning met kap |  |  | eengezinswoning met kap |  |  | eengezinswoning met kap |  |  | eengezinswoning met kap |  |  | eengezinswoning met kap
uitvoeringsvariant |  |  |  |  | hoek |  |  | hoek |  |  | hoek |  |  | hoek |  |  | hoek
gebouwhoogte (m) |  |  |  |  | 9 |  |  | 9 |  |  | 9 |  |  | 9 |  |  | 9
begrenzing beganegrondvloer |  |  |  |  | kruipruimte |  |  | kruipruimte |  |  | kruipruimte |  |  | kruipruimte |  |  | kruipruimte
BOUWKUNDIG | oriëntatie | begrenzing | oppervlakte | Rc-waarde | U-waarde | oppervlakte | Rc-waarde | U-waarde | oppervlakte | Rc-waarde | U-waarde | oppervlakte | Rc-waarde | U-waarde | oppervlakte | Rc-waarde | U-waarde
| - | - | [m2] | [m2K/W] | [W/m2K] | [m2] | [m2K/W] | [W/m2K] | [m2] | [m2K/W] | [W/m2K] | [m2] | [m2K/W] | [W/m2K] | [m2] | [m2K/W] | [W/m2K]
Begane grondvloer |  |  | 54.15 | 0.15 | 2.439 | 54.15 | 0.15 | 2.439 | 54.15 | 3.5 | 0.26596 | 54.15 | 3.5 | 0.26596 | 54.15 | 3.5 | 0.26596
vloer 1 | - | kruipruimte | 54.15 | 0.15 | 2.439 | 54.15 | 0.15 | 2.439 | 54.15 | 3.5 | 0.26596 | 54.15 | 3.5 | 0.26596 | 54.15 | 3.5 | 0.26596
vloer 2 | - | - | 0 | - | - | 0 | - | - | 0 | - | - | 0 | - | - | 0 | - | -
vloer 3 | - | - | 0 | - | - | 0 | - | - | 0 | - | - | 0 | - | - | 0 | - | -
vloer 4 | - | - | 0 | - | - | 0 | - | - | 0 | - | - | 0 | - | - | 0 | - | -
Dichte gevel |  |  | 86.72 | 0.19 | 2.7778 | 86.72 | 0.35 | 1.9231 | 86.72 | 1.7 | 0.53476 | 86.72 | 1.7 | 0.53476 | 86.72 | 1.7 | 0.53476
gevel 1 (voor-/achtergevel) | Oost | buiten | 21.68 | 0.19 | 2.7778 | 21.68 | 0.35 | 1.9231 | 21.68 | 1.7 | 0.53476 | 21.68 | 1.7 | 0.53476 | 21.68 | 1.7 | 0.53476
gevel 2 (voor-/achtergevel) | West | buiten | 21.68 | 0.19 | 2.7778 | 21.68 | 0.35 | 1.9231 | 21.68 | 1.7 | 0.53476 | 21.68 | 1.7 | 0.53476 | 21.68 | 1.7 | 0.53476
gevel 3 (zijgevel) | Oost | buiten | 21.68 | 0.19 | 2.7778 | 21.68 | 0.35 | 1.9231 | 21.68 | 1.7 | 0.53476 | 21.68 | 1.7 | 0.53476 | 21.68 | 1.7 | 0.53476
gevel 4 (zijgevel) | West | buiten | 21.68 | 0.19 | 2.7778 | 21.68 | 0.35 | 1.9231 | 21.68 | 1.7 | 0.53476 | 21.68 | 1.7 | 0.53476 | 21.68 | 1.7 | 0.53476
Hellend / plat dak |  |  | 72.28 | 0.22 | 2.5641 | 72.28 | 0.2518 | 2.3708 | 72.28 | 3.5 | 0.27248 | 72.28 | 3.5 | 0.27248 | 72.28 | 3.5 | 0.27248
dak 1 (hellend) | West | buiten | 25.24 | 0.22 | 2.5641 | 25.24 | 0.22 | 2.5641 | 25.24 | 3.5 | 0.27248 | 25.24 | 3.5 | 0.27248 | 25.24 | 3.5 | 0.27248
dak 2 (hellend) | Oost | buiten | 25.24 | 0.22 | 2.5641 | 25.24 | 0.22 | 2.5641 | 25.24 | 3.5 | 0.27248 | 25.24 | 3.5 | 0.27248 | 25.24 | 3.5 | 0.27248
dak 3 (plat) | - | buiten | 10.9 | 0.22 | 2.5641 | 10.9 | 0.35 | 1.9231 | 10.9 | 3.5 | 0.27248 | 10.9 | 3.5 | 0.27248 | 10.9 | 3.5 | 0.27248
dak 4 (plat) | - | buiten | 10.9 | 0.22 | 2.5641 | 10.9 | 0.35 | 1.9231 | 10.9 | 3.5 | 0.27248 | 10.9 | 3.5 | 0.27248 | 10.9 | 3.5 | 0.27248
Ramen |  |  | 21.32 |  | 5.1 | 21.32 |  | 2.9 | 21.32 |  | 1.4 | 21.32 |  | 1.4 | 21.32 |  | 1.4
raam 1 | Noord | buiten | 2.665 |  | 5.1 | 2.665 |  | 2.9 | 2.665 |  | 1.4 | 2.665 |  | 1.4 | 2.665 |  | 1.4
raam 2 | Oost | buiten | 2.665 |  | 5.1 | 2.665 |  | 2.9 | 2.665 |  | 1.4 | 2.665 |  | 1.4 | 2.665 |  | 1.4
raam 3 | Zuid | buiten | 2.665 |  | 5.1 | 2.665 |  | 2.9 | 2.665 |  | 1.4 | 2.665 |  | 1.4 | 2.665 |  | 1.4
raam 4 | West | buiten | 2.665 |  | 5.1 | 2.665 |  | 2.9 | 2.665 |  | 1.4 | 2.665 |  | 1.4 | 2.665 |  | 1.4
raam 5 | Noord | buiten | 2.665 |  | 5.1 | 2.665 |  | 2.9 | 2.665 |  | 1.4 | 2.665 |  | 1.4 | 2.665 |  | 1.4
raam 6 | Oost | buiten | 2.665 |  | 5.1 | 2.665 |  | 2.9 | 2.665 |  | 1.4 | 2.665 |  | 1.4 | 2.665 |  | 1.4
raam 7 | Zuid | buiten | 2.665 |  | 5.1 | 2.665 |  | 2.9 | 2.665 |  | 1.4 | 2.665 |  | 1.4 | 2.665 |  | 1.4
raam 8 | West | buiten | 2.665 |  | 5.1 | 2.665 |  | 2.9 | 2.665 |  | 1.4 | 2.665 |  | 1.4 | 2.665 |  | 1.4
Deuren |  |  | 7.73 |  | 3.4 | 7.73 |  | 3.4 | 7.73 |  | 1.4 | 7.73 |  | 1.4 | 7.73 |  | 1.4
deur 1 | Oost | buiten | 3.865 |  | 3.4 | 3.865 |  | 3.4 | 3.865 |  | 1.4 | 3.865 |  | 1.4 | 3.865 |  | 1.4
deur 2 | West | buiten | 3.865 |  | 3.4 | 3.865 |  | 3.4 | 3.865 |  | 1.4 | 3.865 |  | 1.4 | 3.865 |  | 1.4
INSTALLATIES
Ventilatie |  |  |  |  | volledig natuurlijk |  |  | volledig natuurlijk |  |  | natuurlijke toevoer, mechanische afvoer |  |  | natuurlijke toevoer, mechanische afvoer |  |  | volledig mechanisch
ventilatietype |  |  |  |  | volledig natuurlijk |  |  | volledig natuurlijk |  |  | natuurlijke toevoer, mechanische afvoer |  |  | natuurlijke toevoer, mechanische afvoer |  |  | volledig mechanisch
ventilatievoorziening |  |  |  |  | A1 standaard |  |  | A1 standaard |  |  | C5a luchtdruk toevoer, CO2 afvoer, zonering |  |  | C5a luchtdruk toevoer, CO2 afvoer, zonering |  |  | centrale WTW, CO2 sturing meer zones
type warmteterugwinning |  |  |  |  | geen warmteterugwinning |  |  | geen warmteterugwinning |  |  | geen warmteterugwinning |  |  | geen warmteterugwinning |  |  | met warmteterugwinning
kierdichting (q;v10) |  |  |  |  | forfaitair |  |  | forfaitair |  |  | 0,7 dm3/s.m2 |  |  | 0,7 dm3/s.m2 |  |  | 0,4 dm3/s.m2
Ruimteverwarming |  |  |  |  | lokale verwarming |  |  | ketel HR107-ketel |  |  | ketel HR107-ketel |  |  | elektrische warmtepomp |  |  | elektrische warmtepomp
type ruimteverwarming |  |  |  |  | individueel |  |  | individueel |  |  | individueel |  |  | individueel |  |  | individueel
toestel ruimteverwarming |  |  |  |  | lokale verwarming |  |  | ketel |  |  | ketel |  |  | elektrische warmtepomp |  |  | elektrische warmtepomp
ketel/luchtverwarming | [7 empty] | HR107-ketel |  |  | HR107-ketel
lokale verwarming |  |  |  |  | met afvoer
Afgiftesysteem |  |  |  |  | radiatoren |  |  | radiatoren |  |  | radiatoren |  |  | radiatoren |  |  | radiatoren
temperatuurniveau |  |  |  |  | 90/70 |  |  | 90/70 |  |  | 55/47 |  |  | 55/47 |  |  | 55/47
type afgiftesysteem |  |  |  |  | radiatoren |  |  | radiatoren |  |  | radiatoren |  |  | radiatoren |  |  | radiatoren
Warmtapwater |  |  |  |  | individueel gas keukengeiser |  |  | individueel gas combitoestel met gaskeur HR/CW |  |  | individueel gas combitoestel met gaskeur HR/CW |  |  | individueel combi warmtepomp |  |  | individueel combi warmtepomp
type tapwaterinstallatie |  |  |  |  | individueel |  |  | individueel |  |  | individueel |  |  | individueel |  |  | individueel
type toestel individiueel |  |  |  |  | gas keukengeiser |  |  | gas combitoestel met gaskeur HR/CW |  |  | gas combitoestel met gaskeur HR/CW |  |  | combi warmtepomp |  |  | combi warmtepomp
CW-klasse |  |  |  |  | CW1 |  |  | CW4/5/6 |  |  | CW4/5/6 |  |  | CW4/5/6 |  |  | CW4/5/6
type toestel met extern vat
type indirect verwarmd vat
douche WTW aanwezig |  |  |  |  | nee |  |  | nee |  |  | nee |  |  | nee |  |  | nee
Zonnestroom |  |  |  |  | geen |  |  | geen |  |  | geen |  |  | geen |  |  | geen
PV cellen aanwezig |  |  |  |  | nee |  |  | nee |  |  | nee |  |  | nee |  |  | nee
PV type |  |  |  |  | - |  |  | - |  |  | - |  |  | - |  |  | -
PV oppervlakte (m2) |  |  |  |  | 0 |  |  | 0 |  |  | 0 |  |  | 0 |  |  | 0
hellingshoek PV (°) |  |  |  |  | - |  |  | - |  |  | - |  |  | - |  |  | -
orientatie PV (°) |  |  |  |  | - |  |  | - |  |  | - |  |  | - |  |  | -
STANDAARD VOOR WONINGISOLATIE
vormfactor (Averlies/Agebruik) (m2/m2) |  |  |  |  | 2.0402 |  |  | 2.0402 |  |  | 2.0402 |  |  | 2.0402 |  |  | 2.0402
standaardwaarde (kWh/m2) |  |  |  |  | 169.2237 |  |  | 169.2237 |  |  | 169.2237 |  |  | 169.2237 |  |  | 169.2237
warmtebehoefte woningen (Q,H,nd) (kWh/m2) |  |  |  |  | 312.8354 |  |  | 259.5686 |  |  | 73.8187 |  |  | 73.8187 |  |  | 56.5992
* Voor de berekeningen is de validatietool 'Rekentool NTA 8800 MWA v220119.xlsm' gebruikt (NTA 8800 V2.0)
tbv tabel met gegevens per voorbeeldwoning in brochure
rijwoning hoek < 1946 |  |  |  |  | oorspronkelijk |  |  | huidig |  |  | ISO, MECH AFVOER |  |  | ISO, MECH AFVOER, WPe |  |  | ISO, BALANSVENTILATIE, WPe
[8 empty] | op basis van WoON2018 |  |  | besparingspakket 1 |  |  | besparingspakket 2 |  |  | besparingspakket 3
ALGEMEEN
gebruiksoppervlakte (m2) |  | 110.75
gebouwtype |  | eengezinswoning met kap
uitvoeringsvariant |  | hoek
gebouwhoogte (m) |  | 9
vormfactor (verliesoppervlakte/gebruiksoppervlakte) |  | 2.0402
BOUWKUNDIG
begane grondvloer |  | 54.15 |  | Rc [m2K/W] | 0.15 |  |  | 0.15 |  |  | 3.5 |  |  | 3.5 |  |  | 3.5
dichte gevel |  | 86.72 |  | Rc [m2K/W] | 0.19 |  |  | 0.35 |  |  | 1.7 |  |  | 1.7 |  |  | 1.7
hellend dak |  | 50.48 |  | Rc [m2K/W] | 0.22 |  |  | 0.22 |  |  | 3.5 |  |  | 3.5 |  |  | 3.5
plat dak |  | 21.8 |  | Rc [m2K/W] | 0.22 |  |  | 0.35 |  |  | 3.5 |  |  | 3.5 |  |  | 3.5
raam |  | 21.32 |  | U [W/m2K] | 5.1 |  |  | 2.9 |  |  | 1.4 |  |  | 1.4 |  |  | 1.4
deur |  | 7.73 |  | U [W/m2K] | 3.4 |  |  | 3.4 |  |  | 1.4 |  |  | 1.4 |  |  | 1.4
kierdichting (q;v10) |  |  |  |  | forfaitair |  |  | forfaitair |  |  | 0,7 dm3/s.m2 |  |  | 0,7 dm3/s.m2 |  |  | 0,4 dm3/s.m2
INSTALLATIES
ventilatietype |  |  |  |  | volledig natuurlijk |  |  | volledig natuurlijk |  |  | natuurlijke toevoer, mechanische afvoer |  |  | natuurlijke toevoer, mechanische afvoer |  |  | volledig mechanisch
ventilatievoorziening |  |  |  |  | A1 standaard |  |  | A1 standaard |  |  | C5a luchtdruk toevoer, CO2 afvoer, zonering |  |  | C5a luchtdruk toevoer, CO2 afvoer, zonering |  |  | centrale WTW, CO2 sturing meer zones
type warmteterugwinning |  |  |  |  | geen warmteterugwinning |  |  | geen warmteterugwinning |  |  | geen warmteterugwinning |  |  | geen warmteterugwinning |  |  | met warmteterugwinning
ruimteverwarming |  |  |  |  | individueel - lokale verwarming |  |  | individueel - HR107-ketel |  |  | individueel - HR107-ketel |  |  | individueel - elektrische warmtepomp |  |  | individueel - elektrische warmtepomp
afgiftesysteem |  |  |  |  | radiatoren |  |  | radiatoren |  |  | radiatoren |  |  | radiatoren |  |  | radiatoren
warmtapwater |  |  |  |  | individueel - gas keukengeiser |  |  | individueel - gas combitoestel met gaskeur HR/CW |  |  | individueel - gas combitoestel met gaskeur HR/CW |  |  | individueel - combi warmtepomp |  |  | individueel - combi warmtepomp
PV-panelen (m2) |  |  |  |  | 0 |  |  | 0 |  |  | 0 |  |  | 0 |  |  | 0
ENERGIEPRESTATIES NTA 8800
Standaard (kWh/m2) |  |  |  |  | 169.2237 |  |  | 169.2237 |  |  | 169.2237 |  |  | 169.2237 |  |  | 169.2237
Warmtebehoefte verwarming - te toetsen aan standaard (kWh/m2) |  |  |  |  | 312.8354 |  |  | 259.5686 |  |  | 73.8187 |  |  | 73.8187 |  |  | 56.5992

## (med) rij hoek 46-64 (hidden)
Data voorbeeldwoningen 2022 en resultaten berekening met NTA8800*
2022-09-08
kies type data >> | mediaan | voor het pakket HUIDIG zijn uit WoON2018 per Voorbeeldwoning de mediaan van afmetingen, de meest vorkomende isolatiewaarden en het type meest voorkomende installaties meegenomen
TYPE VOORBEELDWONING |  |  |  |  | SELECTEER WONING
voorbeeldwoning |  |  |  |  | rijwoning hoek |  |  | rijwoning hoek |  |  | rijwoning hoek |  |  | rijwoning hoek |  |  | rijwoning hoek
bouwperiode |  |  |  |  | 1946 - 1964 |  |  | 1946 - 1964 |  |  | 1946 - 1964 |  |  | 1946 - 1964 |  |  | 1946 - 1964
subtype |  |  |  |  | rijwoning hoek |  |  | rijwoning hoek |  |  | rijwoning hoek |  |  | rijwoning hoek |  |  | rijwoning hoek
ENERGETISCH NIVEAU
pakket maatregelen |  |  |  |  | oorspronkelijk |  | op basis van WoON2018 | huidig |  |  | ISO, MECH AFVOER |  |  | ISO, MECH AFVOER, WPe |  |  | ISO, BALANSVENTILATIE, WPe
code |  |  |  |  | 3331 1 |  |  | 3332 1 |  |  | 3333 1 |  |  | 3334 1 |  |  | 3335 1
ALGEMEEN
gebruiksoppervlakte (m2) |  |  |  |  | 100.9 |  |  | 100.9 |  |  | 100.9 |  |  | 100.9 |  |  | 100.9
aantal bouwlagen |  |  |  |  | 3 |  |  | 3 |  |  | 3 |  |  | 3 |  |  | 3
aantal bouwlagen hele gebouw |  |  |  |  | 3 |  |  | 3 |  |  | 3 |  |  | 3 |  |  | 3
aantal eenheden hele gebouw |  |  |  |  | 1 |  |  | 1 |  |  | 1 |  |  | 1 |  |  | 1
gebouwtype |  |  |  |  | eengezinswoning met kap |  |  | eengezinswoning met kap |  |  | eengezinswoning met kap |  |  | eengezinswoning met kap |  |  | eengezinswoning met kap
uitvoeringsvariant |  |  |  |  | hoek |  |  | hoek |  |  | hoek |  |  | hoek |  |  | hoek
gebouwhoogte (m) |  |  |  |  | 9 |  |  | 9 |  |  | 9 |  |  | 9 |  |  | 9
begrenzing beganegrondvloer |  |  |  |  | kruipruimte |  |  | kruipruimte |  |  | kruipruimte |  |  | kruipruimte |  |  | kruipruimte
BOUWKUNDIG | oriëntatie | begrenzing | oppervlakte | Rc-waarde | U-waarde | oppervlakte | Rc-waarde | U-waarde | oppervlakte | Rc-waarde | U-waarde | oppervlakte | Rc-waarde | U-waarde | oppervlakte | Rc-waarde | U-waarde
| - | - | [m2] | [m2K/W] | [W/m2K] | [m2] | [m2K/W] | [W/m2K] | [m2] | [m2K/W] | [W/m2K] | [m2] | [m2K/W] | [W/m2K] | [m2] | [m2K/W] | [W/m2K]
Begane grondvloer |  |  | 46.6 | 0.15 | 2.439 | 46.6 | 0.15 | 2.439 | 46.6 | 3.5 | 0.26596 | 46.6 | 3.5 | 0.26596 | 46.6 | 3.5 | 0.26596
vloer 1 | - | kruipruimte | 46.6 | 0.15 | 2.439 | 46.6 | 0.15 | 2.439 | 46.6 | 3.5 | 0.26596 | 46.6 | 3.5 | 0.26596 | 46.6 | 3.5 | 0.26596
vloer 2 | - | - | 0 | - | - | 0 | - | - | 0 | - | - | 0 | - | - | 0 | - | -
vloer 3 | - | - | 0 | - | - | 0 | - | - | 0 | - | - | 0 | - | - | 0 | - | -
vloer 4 | - | - | 0 | - | - | 0 | - | - | 0 | - | - | 0 | - | - | 0 | - | -
Dichte gevel |  |  | 86.02 | 0.35 | 1.9231 | 86.02 | 0.35 | 1.9231 | 86.02 | 1.7 | 0.53476 | 86.02 | 1.7 | 0.53476 | 86.02 | 1.7 | 0.53476
gevel 1 (voor-/achtergevel) | Oost | buiten | 21.505 | 0.35 | 1.9231 | 21.505 | 0.35 | 1.9231 | 21.505 | 1.7 | 0.53476 | 21.505 | 1.7 | 0.53476 | 21.505 | 1.7 | 0.53476
gevel 2 (voor-/achtergevel) | West | buiten | 21.505 | 0.35 | 1.9231 | 21.505 | 0.35 | 1.9231 | 21.505 | 1.7 | 0.53476 | 21.505 | 1.7 | 0.53476 | 21.505 | 1.7 | 0.53476
gevel 3 (zijgevel) | Oost | buiten | 21.505 | 0.35 | 1.9231 | 21.505 | 0.35 | 1.9231 | 21.505 | 1.7 | 0.53476 | 21.505 | 1.7 | 0.53476 | 21.505 | 1.7 | 0.53476
gevel 4 (zijgevel) | West | buiten | 21.505 | 0.35 | 1.9231 | 21.505 | 0.35 | 1.9231 | 21.505 | 1.7 | 0.53476 | 21.505 | 1.7 | 0.53476 | 21.505 | 1.7 | 0.53476
Hellend / plat dak |  |  | 60.87 | 0.35 | 1.9231 | 60.87 | 0.67934 | 1.1774 | 60.87 | 3.5 | 0.27248 | 60.87 | 3.5 | 0.27248 | 60.87 | 3.5 | 0.27248
dak 1 (hellend) | West | buiten | 24.075 | 0.35 | 1.9231 | 24.075 | 0.85 | 0.98039 | 24.075 | 3.5 | 0.27248 | 24.075 | 3.5 | 0.27248 | 24.075 | 3.5 | 0.27248
dak 2 (hellend) | Oost | buiten | 24.075 | 0.35 | 1.9231 | 24.075 | 0.85 | 0.98039 | 24.075 | 3.5 | 0.27248 | 24.075 | 3.5 | 0.27248 | 24.075 | 3.5 | 0.27248
dak 3 (plat) | - | buiten | 6.36 | 0.35 | 1.9231 | 6.36 | 0.35 | 1.9231 | 6.36 | 3.5 | 0.27248 | 6.36 | 3.5 | 0.27248 | 6.36 | 3.5 | 0.27248
dak 4 (plat) | - | buiten | 6.36 | 0.35 | 1.9231 | 6.36 | 0.35 | 1.9231 | 6.36 | 3.5 | 0.27248 | 6.36 | 3.5 | 0.27248 | 6.36 | 3.5 | 0.27248
Ramen |  |  | 20.1 |  | 5.1 | 20.1 |  | 1.8 | 20.1 |  | 1.4 | 20.1 |  | 1.4 | 20.1 |  | 1.4
raam 1 | Noord | buiten | 2.5125 |  | 5.1 | 2.5125 |  | 1.8 | 2.5125 |  | 1.4 | 2.5125 |  | 1.4 | 2.5125 |  | 1.4
raam 2 | Oost | buiten | 2.5125 |  | 5.1 | 2.5125 |  | 1.8 | 2.5125 |  | 1.4 | 2.5125 |  | 1.4 | 2.5125 |  | 1.4
raam 3 | Zuid | buiten | 2.5125 |  | 5.1 | 2.5125 |  | 1.8 | 2.5125 |  | 1.4 | 2.5125 |  | 1.4 | 2.5125 |  | 1.4
raam 4 | West | buiten | 2.5125 |  | 5.1 | 2.5125 |  | 1.8 | 2.5125 |  | 1.4 | 2.5125 |  | 1.4 | 2.5125 |  | 1.4
raam 5 | Noord | buiten | 2.5125 |  | 5.1 | 2.5125 |  | 1.8 | 2.5125 |  | 1.4 | 2.5125 |  | 1.4 | 2.5125 |  | 1.4
raam 6 | Oost | buiten | 2.5125 |  | 5.1 | 2.5125 |  | 1.8 | 2.5125 |  | 1.4 | 2.5125 |  | 1.4 | 2.5125 |  | 1.4
raam 7 | Zuid | buiten | 2.5125 |  | 5.1 | 2.5125 |  | 1.8 | 2.5125 |  | 1.4 | 2.5125 |  | 1.4 | 2.5125 |  | 1.4
raam 8 | West | buiten | 2.5125 |  | 5.1 | 2.5125 |  | 1.8 | 2.5125 |  | 1.4 | 2.5125 |  | 1.4 | 2.5125 |  | 1.4
Deuren |  |  | 5.31 |  | 3.4 | 5.31 |  | 3.4 | 5.31 |  | 1.4 | 5.31 |  | 1.4 | 5.31 |  | 1.4
deur 1 | Oost | buiten | 2.655 |  | 3.4 | 2.655 |  | 3.4 | 2.655 |  | 1.4 | 2.655 |  | 1.4 | 2.655 |  | 1.4
deur 2 | West | buiten | 2.655 |  | 3.4 | 2.655 |  | 3.4 | 2.655 |  | 1.4 | 2.655 |  | 1.4 | 2.655 |  | 1.4
INSTALLATIES
Ventilatie |  |  |  |  | volledig natuurlijk |  |  | volledig natuurlijk |  |  | natuurlijke toevoer, mechanische afvoer |  |  | natuurlijke toevoer, mechanische afvoer |  |  | volledig mechanisch
ventilatietype |  |  |  |  | volledig natuurlijk |  |  | volledig natuurlijk |  |  | natuurlijke toevoer, mechanische afvoer |  |  | natuurlijke toevoer, mechanische afvoer |  |  | volledig mechanisch
ventilatievoorziening |  |  |  |  | A1 standaard |  |  | A1 standaard |  |  | C5a luchtdruk toevoer, CO2 afvoer, zonering |  |  | C5a luchtdruk toevoer, CO2 afvoer, zonering |  |  | centrale WTW, CO2 sturing meer zones
type warmteterugwinning |  |  |  |  | geen warmteterugwinning |  |  | geen warmteterugwinning |  |  | geen warmteterugwinning |  |  | geen warmteterugwinning |  |  | met warmteterugwinning
kierdichting (q;v10) |  |  |  |  | forfaitair |  |  | forfaitair |  |  | 0,7 dm3/s.m2 |  |  | 0,7 dm3/s.m2 |  |  | 0,4 dm3/s.m2
Ruimteverwarming |  |  |  |  | lokale verwarming |  |  | ketel HR107-ketel |  |  | ketel HR107-ketel |  |  | elektrische warmtepomp |  |  | elektrische warmtepomp
type ruimteverwarming |  |  |  |  | individueel |  |  | individueel |  |  | individueel |  |  | individueel |  |  | individueel
toestel ruimteverwarming |  |  |  |  | lokale verwarming |  |  | ketel |  |  | ketel |  |  | elektrische warmtepomp |  |  | elektrische warmtepomp
ketel/luchtverwarming | [7 empty] | HR107-ketel |  |  | HR107-ketel
lokale verwarming |  |  |  |  | met afvoer
Afgiftesysteem |  |  |  |  | radiatoren |  |  | radiatoren |  |  | radiatoren |  |  | radiatoren |  |  | radiatoren
temperatuurniveau |  |  |  |  | 90/70 |  |  | 90/70 |  |  | 55/47 |  |  | 55/47 |  |  | 55/47
type afgiftesysteem |  |  |  |  | radiatoren |  |  | radiatoren |  |  | radiatoren |  |  | radiatoren |  |  | radiatoren
Warmtapwater |  |  |  |  | individueel gas keukengeiser |  |  | individueel gas combitoestel met gaskeur HR/CW |  |  | individueel gas combitoestel met gaskeur HR/CW |  |  | individueel combi warmtepomp |  |  | individueel combi warmtepomp
type tapwaterinstallatie |  |  |  |  | individueel |  |  | individueel |  |  | individueel |  |  | individueel |  |  | individueel
type toestel individiueel |  |  |  |  | gas keukengeiser |  |  | gas combitoestel met gaskeur HR/CW |  |  | gas combitoestel met gaskeur HR/CW |  |  | combi warmtepomp |  |  | combi warmtepomp
CW-klasse |  |  |  |  | CW1 |  |  | CW4/5/6 |  |  | CW4/5/6 |  |  | CW4/5/6 |  |  | CW4/5/6
type toestel met extern vat
type indirect verwarmd vat
douche WTW aanwezig |  |  |  |  | nee |  |  | nee |  |  | nee |  |  | nee |  |  | nee
Zonnestroom |  |  |  |  | geen |  |  | geen |  |  | geen |  |  | geen |  |  | geen
PV cellen aanwezig |  |  |  |  | nee |  |  | nee |  |  | nee |  |  | nee |  |  | nee
PV type |  |  |  |  | - |  |  | - |  |  | - |  |  | - |  |  | -
PV oppervlakte (m2) |  |  |  |  | 0 |  |  | 0 |  |  | 0 |  |  | 0 |  |  | 0
hellingshoek PV (°) |  |  |  |  | - |  |  | - |  |  | - |  |  | - |  |  | -
orientatie PV (°) |  |  |  |  | - |  |  | - |  |  | - |  |  | - |  |  | -
STANDAARD VOOR WONINGISOLATIE
vormfactor (Averlies/Agebruik) (m2/m2) |  |  |  |  | 2.0309 |  |  | 2.0309 |  |  | 2.0309 |  |  | 2.0309 |  |  | 2.0309
standaardwaarde (kWh/m2) |  |  |  |  | 84.2369 |  |  | 84.2369 |  |  | 84.2369 |  |  | 84.2369 |  |  | 84.2369
warmtebehoefte woningen (Q,H,nd) (kWh/m2) |  |  |  |  | 258.1166 |  |  | 208.2229 |  |  | 70.485 |  |  | 70.485 |  |  | 53.8897
* Voor de berekeningen is de validatietool 'Rekentool NTA 8800 MWA v220119.xlsm' gebruikt (NTA 8800 V2.0)
tbv tabel met gegevens per voorbeeldwoning in brochure
rijwoning hoek 1946 - 1964 |  |  |  |  | oorspronkelijk |  |  | huidig |  |  | ISO, MECH AFVOER |  |  | ISO, MECH AFVOER, WPe |  |  | ISO, BALANSVENTILATIE, WPe
[8 empty] | op basis van WoON2018 |  |  | besparingspakket 1 |  |  | besparingspakket 2 |  |  | besparingspakket 3
ALGEMEEN
gebruiksoppervlakte (m2) |  | 100.9
gebouwtype |  | eengezinswoning met kap
uitvoeringsvariant |  | hoek
gebouwhoogte (m) |  | 9
vormfactor (verliesoppervlakte/gebruiksoppervlakte) |  | 2.0309
BOUWKUNDIG
begane grondvloer |  | 46.6 |  | Rc [m2K/W] | 0.15 |  |  | 0.15 |  |  | 3.5 |  |  | 3.5 |  |  | 3.5
dichte gevel |  | 86.02 |  | Rc [m2K/W] | 0.35 |  |  | 0.35 |  |  | 1.7 |  |  | 1.7 |  |  | 1.7
hellend dak |  | 48.15 |  | Rc [m2K/W] | 0.35 |  |  | 0.85 |  |  | 3.5 |  |  | 3.5 |  |  | 3.5
plat dak |  | 12.72 |  | Rc [m2K/W] | 0.35 |  |  | 0.35 |  |  | 3.5 |  |  | 3.5 |  |  | 3.5
raam |  | 20.1 |  | U [W/m2K] | 5.1 |  |  | 1.8 |  |  | 1.4 |  |  | 1.4 |  |  | 1.4
deur |  | 5.31 |  | U [W/m2K] | 3.4 |  |  | 3.4 |  |  | 1.4 |  |  | 1.4 |  |  | 1.4
kierdichting (q;v10) |  |  |  |  | forfaitair |  |  | forfaitair |  |  | 0,7 dm3/s.m2 |  |  | 0,7 dm3/s.m2 |  |  | 0,4 dm3/s.m2
INSTALLATIES
ventilatietype |  |  |  |  | volledig natuurlijk |  |  | volledig natuurlijk |  |  | natuurlijke toevoer, mechanische afvoer |  |  | natuurlijke toevoer, mechanische afvoer |  |  | volledig mechanisch
ventilatievoorziening |  |  |  |  | A1 standaard |  |  | A1 standaard |  |  | C5a luchtdruk toevoer, CO2 afvoer, zonering |  |  | C5a luchtdruk toevoer, CO2 afvoer, zonering |  |  | centrale WTW, CO2 sturing meer zones
type warmteterugwinning |  |  |  |  | geen warmteterugwinning |  |  | geen warmteterugwinning |  |  | geen warmteterugwinning |  |  | geen warmteterugwinning |  |  | met warmteterugwinning
ruimteverwarming |  |  |  |  | individueel - lokale verwarming |  |  | individueel - HR107-ketel |  |  | individueel - HR107-ketel |  |  | individueel - elektrische warmtepomp |  |  | individueel - elektrische warmtepomp
afgiftesysteem |  |  |  |  | radiatoren |  |  | radiatoren |  |  | radiatoren |  |  | radiatoren |  |  | radiatoren
warmtapwater |  |  |  |  | individueel - gas keukengeiser |  |  | individueel - gas combitoestel met gaskeur HR/CW |  |  | individueel - gas combitoestel met gaskeur HR/CW |  |  | individueel - combi warmtepomp |  |  | individueel - combi warmtepomp
PV-panelen (m2) |  |  |  |  | 0 |  |  | 0 |  |  | 0 |  |  | 0 |  |  | 0
ENERGIEPRESTATIES NTA 8800
Standaard (kWh/m2) |  |  |  |  | 84.2369 |  |  | 84.2369 |  |  | 84.2369 |  |  | 84.2369 |  |  | 84.2369
Warmtebehoefte verwarming - te toetsen aan standaard (kWh/m2) |  |  |  |  | 258.1166 |  |  | 208.2229 |  |  | 70.485 |  |  | 70.485 |  |  | 53.8897

## (med) rij hoek 65-74 (hidden)
Data voorbeeldwoningen 2022 en resultaten berekening met NTA8800*
2022-09-08
kies type data >> | mediaan | voor het pakket HUIDIG zijn uit WoON2018 per Voorbeeldwoning de mediaan van afmetingen, de meest vorkomende isolatiewaarden en het type meest voorkomende installaties meegenomen
TYPE VOORBEELDWONING |  |  |  |  | SELECTEER WONING
voorbeeldwoning |  |  |  |  | rijwoning hoek |  |  | rijwoning hoek |  |  | rijwoning hoek |  |  | rijwoning hoek |  |  | rijwoning hoek
bouwperiode |  |  |  |  | 1965 - 1974 |  |  | 1965 - 1974 |  |  | 1965 - 1974 |  |  | 1965 - 1974 |  |  | 1965 - 1974
subtype |  |  |  |  | rijwoning hoek |  |  | rijwoning hoek |  |  | rijwoning hoek |  |  | rijwoning hoek |  |  | rijwoning hoek
ENERGETISCH NIVEAU
pakket maatregelen |  |  |  |  | oorspronkelijk |  | op basis van WoON2018 | huidig |  |  | ISO, MECH AFVOER |  |  | ISO, MECH AFVOER, WPe |  |  | ISO, BALANSVENTILATIE, WPe
code |  |  |  |  | 3431 1 |  |  | 3432 1 |  |  | 3433 1 |  |  | 3434 1 |  |  | 3435 1
ALGEMEEN
gebruiksoppervlakte (m2) |  |  |  |  | 115.96 |  |  | 115.96 |  |  | 115.96 |  |  | 115.96 |  |  | 115.96
aantal bouwlagen |  |  |  |  | 3 |  |  | 3 |  |  | 3 |  |  | 3 |  |  | 3
aantal bouwlagen hele gebouw |  |  |  |  | 3 |  |  | 3 |  |  | 3 |  |  | 3 |  |  | 3
aantal eenheden hele gebouw |  |  |  |  | 1 |  |  | 1 |  |  | 1 |  |  | 1 |  |  | 1
gebouwtype |  |  |  |  | eengezinswoning met kap |  |  | eengezinswoning met kap |  |  | eengezinswoning met kap |  |  | eengezinswoning met kap |  |  | eengezinswoning met kap
uitvoeringsvariant |  |  |  |  | hoek |  |  | hoek |  |  | hoek |  |  | hoek |  |  | hoek
gebouwhoogte (m) |  |  |  |  | 9 |  |  | 9 |  |  | 9 |  |  | 9 |  |  | 9
begrenzing beganegrondvloer |  |  |  |  | kruipruimte |  |  | kruipruimte |  |  | kruipruimte |  |  | kruipruimte |  |  | kruipruimte
BOUWKUNDIG | oriëntatie | begrenzing | oppervlakte | Rc-waarde | U-waarde | oppervlakte | Rc-waarde | U-waarde | oppervlakte | Rc-waarde | U-waarde | oppervlakte | Rc-waarde | U-waarde | oppervlakte | Rc-waarde | U-waarde
| - | - | [m2] | [m2K/W] | [W/m2K] | [m2] | [m2K/W] | [W/m2K] | [m2] | [m2K/W] | [W/m2K] | [m2] | [m2K/W] | [W/m2K] | [m2] | [m2K/W] | [W/m2K]
Begane grondvloer |  |  | 50 | 0.17 | 2.3256 | 50 | 0.17 | 2.3256 | 50 | 3.5 | 0.26596 | 50 | 3.5 | 0.26596 | 50 | 3.5 | 0.26596
vloer 1 | - | kruipruimte | 50 | 0.17 | 2.3256 | 50 | 0.17 | 2.3256 | 50 | 3.5 | 0.26596 | 50 | 3.5 | 0.26596 | 50 | 3.5 | 0.26596
vloer 2 | - | - | 0 | - | - | 0 | - | - | 0 | - | - | 0 | - | - | 0 | - | -
vloer 3 | - | - | 0 | - | - | 0 | - | - | 0 | - | - | 0 | - | - | 0 | - | -
vloer 4 | - | - | 0 | - | - | 0 | - | - | 0 | - | - | 0 | - | - | 0 | - | -
Dichte gevel |  |  | 87.4 | 0.43 | 1.6667 | 87.4 | 0.43 | 1.6667 | 87.4 | 1.7 | 0.53476 | 87.4 | 1.7 | 0.53476 | 87.4 | 1.7 | 0.53476
gevel 1 (voor-/achtergevel) | Oost | buiten | 21.85 | 0.43 | 1.6667 | 21.85 | 0.43 | 1.6667 | 21.85 | 1.7 | 0.53476 | 21.85 | 1.7 | 0.53476 | 21.85 | 1.7 | 0.53476
gevel 2 (voor-/achtergevel) | West | buiten | 21.85 | 0.43 | 1.6667 | 21.85 | 0.43 | 1.6667 | 21.85 | 1.7 | 0.53476 | 21.85 | 1.7 | 0.53476 | 21.85 | 1.7 | 0.53476
gevel 3 (zijgevel) | Oost | buiten | 21.85 | 0.43 | 1.6667 | 21.85 | 0.43 | 1.6667 | 21.85 | 1.7 | 0.53476 | 21.85 | 1.7 | 0.53476 | 21.85 | 1.7 | 0.53476
gevel 4 (zijgevel) | West | buiten | 21.85 | 0.43 | 1.6667 | 21.85 | 0.43 | 1.6667 | 21.85 | 1.7 | 0.53476 | 21.85 | 1.7 | 0.53476 | 21.85 | 1.7 | 0.53476
Hellend / plat dak |  |  | 56.53 | 0.86 | 0.97087 | 56.53 | 0.86 | 0.97087 | 56.53 | 3.5 | 0.27248 | 56.53 | 3.5 | 0.27248 | 56.53 | 3.5 | 0.27248
dak 1 (hellend) | West | buiten | 28.265 | 0.86 | 0.97087 | 28.265 | 0.86 | 0.97087 | 28.265 | 3.5 | 0.27248 | 28.265 | 3.5 | 0.27248 | 28.265 | 3.5 | 0.27248
dak 2 (hellend) | Oost | buiten | 28.265 | 0.86 | 0.97087 | 28.265 | 0.86 | 0.97087 | 28.265 | 3.5 | 0.27248 | 28.265 | 3.5 | 0.27248 | 28.265 | 3.5 | 0.27248
dak 3 (plat) | - | buiten | 0 | - | - | 0 | - | - | 0 | - | - | 0 | - | - | 0 | - | -
dak 4 (plat) | - | buiten | 0 | - | - | 0 | - | - | 0 | - | - | 0 | - | - | 0 | - | -
Ramen |  |  | 26.6 |  | 5.1 | 26.6 |  | 2.9 | 26.6 |  | 1.4 | 26.6 |  | 1.4 | 26.6 |  | 1.4
raam 1 | Noord | buiten | 3.325 |  | 5.1 | 3.325 |  | 2.9 | 3.325 |  | 1.4 | 3.325 |  | 1.4 | 3.325 |  | 1.4
raam 2 | Oost | buiten | 3.325 |  | 5.1 | 3.325 |  | 2.9 | 3.325 |  | 1.4 | 3.325 |  | 1.4 | 3.325 |  | 1.4
raam 3 | Zuid | buiten | 3.325 |  | 5.1 | 3.325 |  | 2.9 | 3.325 |  | 1.4 | 3.325 |  | 1.4 | 3.325 |  | 1.4
raam 4 | West | buiten | 3.325 |  | 5.1 | 3.325 |  | 2.9 | 3.325 |  | 1.4 | 3.325 |  | 1.4 | 3.325 |  | 1.4
raam 5 | Noord | buiten | 3.325 |  | 5.1 | 3.325 |  | 2.9 | 3.325 |  | 1.4 | 3.325 |  | 1.4 | 3.325 |  | 1.4
raam 6 | Oost | buiten | 3.325 |  | 5.1 | 3.325 |  | 2.9 | 3.325 |  | 1.4 | 3.325 |  | 1.4 | 3.325 |  | 1.4
raam 7 | Zuid | buiten | 3.325 |  | 5.1 | 3.325 |  | 2.9 | 3.325 |  | 1.4 | 3.325 |  | 1.4 | 3.325 |  | 1.4
raam 8 | West | buiten | 3.325 |  | 5.1 | 3.325 |  | 2.9 | 3.325 |  | 1.4 | 3.325 |  | 1.4 | 3.325 |  | 1.4
Deuren |  |  | 4.8 |  | 3.4 | 4.8 |  | 3.4 | 4.8 |  | 1.4 | 4.8 |  | 1.4 | 4.8 |  | 1.4
deur 1 | Oost | buiten | 2.4 |  | 3.4 | 2.4 |  | 3.4 | 2.4 |  | 1.4 | 2.4 |  | 1.4 | 2.4 |  | 1.4
deur 2 | West | buiten | 2.4 |  | 3.4 | 2.4 |  | 3.4 | 2.4 |  | 1.4 | 2.4 |  | 1.4 | 2.4 |  | 1.4
INSTALLATIES
Ventilatie |  |  |  |  | volledig natuurlijk |  |  | volledig natuurlijk |  |  | natuurlijke toevoer, mechanische afvoer |  |  | natuurlijke toevoer, mechanische afvoer |  |  | volledig mechanisch
ventilatietype |  |  |  |  | volledig natuurlijk |  |  | volledig natuurlijk |  |  | natuurlijke toevoer, mechanische afvoer |  |  | natuurlijke toevoer, mechanische afvoer |  |  | volledig mechanisch
ventilatievoorziening |  |  |  |  | A1 standaard |  |  | A1 standaard |  |  | C5a luchtdruk toevoer, CO2 afvoer, zonering |  |  | C5a luchtdruk toevoer, CO2 afvoer, zonering |  |  | centrale WTW, CO2 sturing meer zones
type warmteterugwinning |  |  |  |  | geen warmteterugwinning |  |  | geen warmteterugwinning |  |  | geen warmteterugwinning |  |  | geen warmteterugwinning |  |  | met warmteterugwinning
kierdichting (q;v10) |  |  |  |  | forfaitair |  |  | forfaitair |  |  | 0,7 dm3/s.m2 |  |  | 0,7 dm3/s.m2 |  |  | 0,4 dm3/s.m2
Ruimteverwarming |  |  |  |  | ketel CR-ketel |  |  | ketel HR107-ketel |  |  | ketel HR107-ketel |  |  | elektrische warmtepomp |  |  | elektrische warmtepomp
type ruimteverwarming |  |  |  |  | individueel |  |  | individueel |  |  | individueel |  |  | individueel |  |  | individueel
toestel ruimteverwarming |  |  |  |  | ketel |  |  | ketel |  |  | ketel |  |  | elektrische warmtepomp |  |  | elektrische warmtepomp
ketel/luchtverwarming |  |  |  |  | CR-ketel |  |  | HR107-ketel |  |  | HR107-ketel
lokale verwarming
Afgiftesysteem |  |  |  |  | radiatoren |  |  | radiatoren |  |  | radiatoren |  |  | radiatoren |  |  | radiatoren
temperatuurniveau |  |  |  |  | 90/70 |  |  | 90/70 |  |  | 55/47 |  |  | 55/47 |  |  | 55/47
type afgiftesysteem |  |  |  |  | radiatoren |  |  | radiatoren |  |  | radiatoren |  |  | radiatoren |  |  | radiatoren
Warmtapwater |  |  |  |  | individueel gas combitoestel met gaskeur |  |  | individueel gas combitoestel met gaskeur HR/CW |  |  | individueel gas combitoestel met gaskeur HR/CW |  |  | individueel combi warmtepomp |  |  | individueel combi warmtepomp
type tapwaterinstallatie |  |  |  |  | individueel |  |  | individueel |  |  | individueel |  |  | individueel |  |  | individueel
type toestel individiueel |  |  |  |  | gas combitoestel met gaskeur |  |  | gas combitoestel met gaskeur HR/CW |  |  | gas combitoestel met gaskeur HR/CW |  |  | combi warmtepomp |  |  | combi warmtepomp
CW-klasse |  |  |  |  | CW4/5/6 |  |  | CW4/5/6 |  |  | CW4/5/6 |  |  | CW4/5/6 |  |  | CW4/5/6
type toestel met extern vat
type indirect verwarmd vat
douche WTW aanwezig |  |  |  |  | nee |  |  | nee |  |  | nee |  |  | nee |  |  | nee
Zonnestroom |  |  |  |  | geen |  |  | geen |  |  | geen |  |  | geen |  |  | geen
PV cellen aanwezig |  |  |  |  | nee |  |  | nee |  |  | nee |  |  | nee |  |  | nee
PV type |  |  |  |  | - |  |  | - |  |  | - |  |  | - |  |  | -
PV oppervlakte (m2) |  |  |  |  | 0 |  |  | 0 |  |  | 0 |  |  | 0 |  |  | 0
hellingshoek PV (°) |  |  |  |  | - |  |  | - |  |  | - |  |  | - |  |  | -
orientatie PV (°) |  |  |  |  | - |  |  | - |  |  | - |  |  | - |  |  | -
STANDAARD VOOR WONINGISOLATIE
vormfactor (Averlies/Agebruik) (m2/m2) |  |  |  |  | 1.8138 |  |  | 1.8138 |  |  | 1.8138 |  |  | 1.8138 |  |  | 1.8138
standaardwaarde (kWh/m2) |  |  |  |  | 75.5526 |  |  | 75.5526 |  |  | 75.5526 |  |  | 75.5526 |  |  | 75.5526
warmtebehoefte woningen (Q,H,nd) (kWh/m2) |  |  |  |  | 205.3486 |  |  | 183.5893 |  |  | 65.0163 |  |  | 65.0163 |  |  | 48.7147
* Voor de berekeningen is de validatietool 'Rekentool NTA 8800 MWA v220119.xlsm' gebruikt (NTA 8800 V2.0)
tbv tabel met gegevens per voorbeeldwoning in brochure
rijwoning hoek 1965 - 1974 |  |  |  |  | oorspronkelijk |  |  | huidig |  |  | ISO, MECH AFVOER |  |  | ISO, MECH AFVOER, WPe |  |  | ISO, BALANSVENTILATIE, WPe
[8 empty] | op basis van WoON2018 |  |  | besparingspakket 1 |  |  | besparingspakket 2 |  |  | besparingspakket 3
ALGEMEEN
gebruiksoppervlakte (m2) |  | 115.96
gebouwtype |  | eengezinswoning met kap
uitvoeringsvariant |  | hoek
gebouwhoogte (m) |  | 9
vormfactor (verliesoppervlakte/gebruiksoppervlakte) |  | 1.8138
BOUWKUNDIG
begane grondvloer |  | 50 |  | Rc [m2K/W] | 0.17 |  |  | 0.17 |  |  | 3.5 |  |  | 3.5 |  |  | 3.5
dichte gevel |  | 87.4 |  | Rc [m2K/W] | 0.43 |  |  | 0.43 |  |  | 1.7 |  |  | 1.7 |  |  | 1.7
hellend dak |  | 56.53 |  | Rc [m2K/W] | 0.86 |  |  | 0.86 |  |  | 3.5 |  |  | 3.5 |  |  | 3.5
plat dak |  | 0 |  | Rc [m2K/W] | - |  |  | - |  |  | - |  |  | - |  |  | -
raam |  | 26.6 |  | U [W/m2K] | 5.1 |  |  | 2.9 |  |  | 1.4 |  |  | 1.4 |  |  | 1.4
deur |  | 4.8 |  | U [W/m2K] | 3.4 |  |  | 3.4 |  |  | 1.4 |  |  | 1.4 |  |  | 1.4
kierdichting (q;v10) |  |  |  |  | forfaitair |  |  | forfaitair |  |  | 0,7 dm3/s.m2 |  |  | 0,7 dm3/s.m2 |  |  | 0,4 dm3/s.m2
INSTALLATIES
ventilatietype |  |  |  |  | volledig natuurlijk |  |  | volledig natuurlijk |  |  | natuurlijke toevoer, mechanische afvoer |  |  | natuurlijke toevoer, mechanische afvoer |  |  | volledig mechanisch
ventilatievoorziening |  |  |  |  | A1 standaard |  |  | A1 standaard |  |  | C5a luchtdruk toevoer, CO2 afvoer, zonering |  |  | C5a luchtdruk toevoer, CO2 afvoer, zonering |  |  | centrale WTW, CO2 sturing meer zones
type warmteterugwinning |  |  |  |  | geen warmteterugwinning |  |  | geen warmteterugwinning |  |  | geen warmteterugwinning |  |  | geen warmteterugwinning |  |  | met warmteterugwinning
ruimteverwarming |  |  |  |  | individueel - CR-ketel |  |  | individueel - HR107-ketel |  |  | individueel - HR107-ketel |  |  | individueel - elektrische warmtepomp |  |  | individueel - elektrische warmtepomp
afgiftesysteem |  |  |  |  | radiatoren |  |  | radiatoren |  |  | radiatoren |  |  | radiatoren |  |  | radiatoren
warmtapwater |  |  |  |  | individueel - gas combitoestel met gaskeur |  |  | individueel - gas combitoestel met gaskeur HR/CW |  |  | individueel - gas combitoestel met gaskeur HR/CW |  |  | individueel - combi warmtepomp |  |  | individueel - combi warmtepomp
PV-panelen (m2) |  |  |  |  | 0 |  |  | 0 |  |  | 0 |  |  | 0 |  |  | 0
ENERGIEPRESTATIES NTA 8800
Standaard (kWh/m2) |  |  |  |  | 75.5526 |  |  | 75.5526 |  |  | 75.5526 |  |  | 75.5526 |  |  | 75.5526
Warmtebehoefte verwarming - te toetsen aan standaard (kWh/m2) |  |  |  |  | 205.3486 |  |  | 183.5893 |  |  | 65.0163 |  |  | 65.0163 |  |  | 48.7147

## (med) rij hoek 75-91 (hidden)
Data voorbeeldwoningen 2022 en resultaten berekening met NTA8800*
2022-09-08
kies type data >> | mediaan | voor het pakket HUIDIG zijn uit WoON2018 per Voorbeeldwoning de mediaan van afmetingen, de meest vorkomende isolatiewaarden en het type meest voorkomende installaties meegenomen
TYPE VOORBEELDWONING |  |  |  |  | SELECTEER WONING
voorbeeldwoning |  |  |  |  | rijwoning hoek |  |  | rijwoning hoek |  |  | rijwoning hoek |  |  | rijwoning hoek |  |  | rijwoning hoek
bouwperiode |  |  |  |  | 1975 - 1991 |  |  | 1975 - 1991 |  |  | 1975 - 1991 |  |  | 1975 - 1991 |  |  | 1975 - 1991
subtype |  |  |  |  | rijwoning hoek |  |  | rijwoning hoek |  |  | rijwoning hoek |  |  | rijwoning hoek |  |  | rijwoning hoek
ENERGETISCH NIVEAU
pakket maatregelen |  |  |  |  | oorspronkelijk |  | op basis van WoON2018 | huidig |  |  | ISO, MECH AFVOER |  |  | ISO, MECH AFVOER, WPe |  |  | ISO, BALANSVENTILATIE, WPe
code |  |  |  |  | 3531 1 |  |  | 3532 1 |  |  | 3533 1 |  |  | 3534 1 |  |  | 3535 1
ALGEMEEN
gebruiksoppervlakte (m2) |  |  |  |  | 112.97 |  |  | 112.97 |  |  | 112.97 |  |  | 112.97 |  |  | 112.97
aantal bouwlagen |  |  |  |  | 3 |  |  | 3 |  |  | 3 |  |  | 3 |  |  | 3
aantal bouwlagen hele gebouw |  |  |  |  | 3 |  |  | 3 |  |  | 3 |  |  | 3 |  |  | 3
aantal eenheden hele gebouw |  |  |  |  | 1 |  |  | 1 |  |  | 1 |  |  | 1 |  |  | 1
gebouwtype |  |  |  |  | eengezinswoning met kap |  |  | eengezinswoning met kap |  |  | eengezinswoning met kap |  |  | eengezinswoning met kap |  |  | eengezinswoning met kap
uitvoeringsvariant |  |  |  |  | hoek |  |  | hoek |  |  | hoek |  |  | hoek |  |  | hoek
gebouwhoogte (m) |  |  |  |  | 9 |  |  | 9 |  |  | 9 |  |  | 9 |  |  | 9
begrenzing beganegrondvloer |  |  |  |  | kruipruimte |  |  | kruipruimte |  |  | kruipruimte |  |  | kruipruimte |  |  | kruipruimte
BOUWKUNDIG | oriëntatie | begrenzing | oppervlakte | Rc-waarde | U-waarde | oppervlakte | Rc-waarde | U-waarde | oppervlakte | Rc-waarde | U-waarde | oppervlakte | Rc-waarde | U-waarde | oppervlakte | Rc-waarde | U-waarde
| - | - | [m2] | [m2K/W] | [W/m2K] | [m2] | [m2K/W] | [W/m2K] | [m2] | [m2K/W] | [W/m2K] | [m2] | [m2K/W] | [W/m2K] | [m2] | [m2K/W] | [W/m2K]
Begane grondvloer |  |  | 50 | 0.52 | 1.2821 | 50 | 0.52 | 1.2821 | 50 | 3.5 | 0.26596 | 50 | 3.5 | 0.26596 | 50 | 3.5 | 0.26596
vloer 1 | - | kruipruimte | 50 | 0.52 | 1.2821 | 50 | 0.52 | 1.2821 | 50 | 3.5 | 0.26596 | 50 | 3.5 | 0.26596 | 50 | 3.5 | 0.26596
vloer 2 | - | - | 0 | - | - | 0 | - | - | 0 | - | - | 0 | - | - | 0 | - | -
vloer 3 | - | - | 0 | - | - | 0 | - | - | 0 | - | - | 0 | - | - | 0 | - | -
vloer 4 | - | - | 0 | - | - | 0 | - | - | 0 | - | - | 0 | - | - | 0 | - | -
Dichte gevel |  |  | 88.7 | 1.3 | 0.68027 | 88.7 | 1.3 | 0.68027 | 88.7 | 1.7 | 0.53476 | 88.7 | 1.7 | 0.53476 | 88.7 | 1.7 | 0.53476
gevel 1 (voor-/achtergevel) | Oost | buiten | 22.175 | 1.3 | 0.68027 | 22.175 | 1.3 | 0.68027 | 22.175 | 1.7 | 0.53476 | 22.175 | 1.7 | 0.53476 | 22.175 | 1.7 | 0.53476
gevel 2 (voor-/achtergevel) | West | buiten | 22.175 | 1.3 | 0.68027 | 22.175 | 1.3 | 0.68027 | 22.175 | 1.7 | 0.53476 | 22.175 | 1.7 | 0.53476 | 22.175 | 1.7 | 0.53476
gevel 3 (zijgevel) | Oost | buiten | 22.175 | 1.3 | 0.68027 | 22.175 | 1.3 | 0.68027 | 22.175 | 1.7 | 0.53476 | 22.175 | 1.7 | 0.53476 | 22.175 | 1.7 | 0.53476
gevel 4 (zijgevel) | West | buiten | 22.175 | 1.3 | 0.68027 | 22.175 | 1.3 | 0.68027 | 22.175 | 1.7 | 0.53476 | 22.175 | 1.7 | 0.53476 | 22.175 | 1.7 | 0.53476
Hellend / plat dak |  |  | 58.46 | 1.3 | 0.68027 | 58.46 | 1.3 | 0.68027 | 58.46 | 3.5 | 0.27248 | 58.46 | 3.5 | 0.27248 | 58.46 | 3.5 | 0.27248
dak 1 (hellend) | West | buiten | 29.23 | 1.3 | 0.68027 | 29.23 | 1.3 | 0.68027 | 29.23 | 3.5 | 0.27248 | 29.23 | 3.5 | 0.27248 | 29.23 | 3.5 | 0.27248
dak 2 (hellend) | Oost | buiten | 29.23 | 1.3 | 0.68027 | 29.23 | 1.3 | 0.68027 | 29.23 | 3.5 | 0.27248 | 29.23 | 3.5 | 0.27248 | 29.23 | 3.5 | 0.27248
dak 3 (plat) | - | buiten | 0 | - | - | 0 | - | - | 0 | - | - | 0 | - | - | 0 | - | -
dak 4 (plat) | - | buiten | 0 | - | - | 0 | - | - | 0 | - | - | 0 | - | - | 0 | - | -
Ramen |  |  | 18.82 |  | 4 | 18.82 |  | 2.9 | 18.82 |  | 1.4 | 18.82 |  | 1.4 | 18.82 |  | 1.4
raam 1 | Noord | buiten | 2.3525 |  | 5.1 | 2.3525 |  | 2.9 | 2.3525 |  | 1.4 | 2.3525 |  | 1.4 | 2.3525 |  | 1.4
raam 2 | Oost | buiten | 2.3525 |  | 5.1 | 2.3525 |  | 2.9 | 2.3525 |  | 1.4 | 2.3525 |  | 1.4 | 2.3525 |  | 1.4
raam 3 | Zuid | buiten | 2.3525 |  | 5.1 | 2.3525 |  | 2.9 | 2.3525 |  | 1.4 | 2.3525 |  | 1.4 | 2.3525 |  | 1.4
raam 4 | West | buiten | 2.3525 |  | 5.1 | 2.3525 |  | 2.9 | 2.3525 |  | 1.4 | 2.3525 |  | 1.4 | 2.3525 |  | 1.4
raam 5 | Noord | buiten | 2.3525 |  | 2.9 | 2.3525 |  | 2.9 | 2.3525 |  | 1.4 | 2.3525 |  | 1.4 | 2.3525 |  | 1.4
raam 6 | Oost | buiten | 2.3525 |  | 2.9 | 2.3525 |  | 2.9 | 2.3525 |  | 1.4 | 2.3525 |  | 1.4 | 2.3525 |  | 1.4
raam 7 | Zuid | buiten | 2.3525 |  | 2.9 | 2.3525 |  | 2.9 | 2.3525 |  | 1.4 | 2.3525 |  | 1.4 | 2.3525 |  | 1.4
raam 8 | West | buiten | 2.3525 |  | 2.9 | 2.3525 |  | 2.9 | 2.3525 |  | 1.4 | 2.3525 |  | 1.4 | 2.3525 |  | 1.4
Deuren |  |  | 4.57 |  | 3.4 | 4.57 |  | 3.4 | 4.57 |  | 1.4 | 4.57 |  | 1.4 | 4.57 |  | 1.4
deur 1 | Oost | buiten | 2.285 |  | 3.4 | 2.285 |  | 3.4 | 2.285 |  | 1.4 | 2.285 |  | 1.4 | 2.285 |  | 1.4
deur 2 | West | buiten | 2.285 |  | 3.4 | 2.285 |  | 3.4 | 2.285 |  | 1.4 | 2.285 |  | 1.4 | 2.285 |  | 1.4
INSTALLATIES
Ventilatie |  |  |  |  | volledig natuurlijk |  |  | natuurlijke toevoer, mechanische afvoer |  |  | natuurlijke toevoer, mechanische afvoer |  |  | natuurlijke toevoer, mechanische afvoer |  |  | volledig mechanisch
ventilatietype |  |  |  |  | volledig natuurlijk |  |  | natuurlijke toevoer, mechanische afvoer |  |  | natuurlijke toevoer, mechanische afvoer |  |  | natuurlijke toevoer, mechanische afvoer |  |  | volledig mechanisch
ventilatievoorziening |  |  |  |  | A1 standaard |  |  | C1 standaard |  |  | C5a luchtdruk toevoer, CO2 afvoer, zonering |  |  | C5a luchtdruk toevoer, CO2 afvoer, zonering |  |  | centrale WTW, CO2 sturing meer zones
type warmteterugwinning |  |  |  |  | geen warmteterugwinning |  |  | geen warmteterugwinning |  |  | geen warmteterugwinning |  |  | geen warmteterugwinning |  |  | met warmteterugwinning
kierdichting (q;v10) |  |  |  |  | forfaitair |  |  | forfaitair |  |  | 0,7 dm3/s.m2 |  |  | 0,7 dm3/s.m2 |  |  | 0,4 dm3/s.m2
Ruimteverwarming |  |  |  |  | ketel VR-ketel |  |  | ketel HR107-ketel |  |  | ketel HR107-ketel |  |  | elektrische warmtepomp |  |  | elektrische warmtepomp
type ruimteverwarming |  |  |  |  | individueel |  |  | individueel |  |  | individueel |  |  | individueel |  |  | individueel
toestel ruimteverwarming |  |  |  |  | ketel |  |  | ketel |  |  | ketel |  |  | elektrische warmtepomp |  |  | elektrische warmtepomp
ketel/luchtverwarming |  |  |  |  | VR-ketel |  |  | HR107-ketel |  |  | HR107-ketel
lokale verwarming
Afgiftesysteem |  |  |  |  | radiatoren |  |  | radiatoren |  |  | radiatoren |  |  | radiatoren |  |  | radiatoren
temperatuurniveau |  |  |  |  | 90/70 |  |  | 90/70 |  |  | 55/47 |  |  | 55/47 |  |  | 55/47
type afgiftesysteem |  |  |  |  | radiatoren |  |  | radiatoren |  |  | radiatoren |  |  | radiatoren |  |  | radiatoren
Warmtapwater |  |  |  |  | individueel gas combitoestel met gaskeur |  |  | individueel gas combitoestel met gaskeur HR/CW |  |  | individueel gas combitoestel met gaskeur HR/CW |  |  | individueel combi warmtepomp |  |  | individueel combi warmtepomp
type tapwaterinstallatie |  |  |  |  | individueel |  |  | individueel |  |  | individueel |  |  | individueel |  |  | individueel
type toestel individiueel |  |  |  |  | gas combitoestel met gaskeur |  |  | gas combitoestel met gaskeur HR/CW |  |  | gas combitoestel met gaskeur HR/CW |  |  | combi warmtepomp |  |  | combi warmtepomp
CW-klasse |  |  |  |  | CW4/5/6 |  |  | CW4/5/6 |  |  | CW4/5/6 |  |  | CW4/5/6 |  |  | CW4/5/6
type toestel met extern vat
type indirect verwarmd vat
douche WTW aanwezig |  |  |  |  | nee |  |  | nee |  |  | nee |  |  | nee |  |  | nee
Zonnestroom |  |  |  |  | geen |  |  | geen |  |  | geen |  |  | geen |  |  | geen
PV cellen aanwezig |  |  |  |  | nee |  |  | nee |  |  | nee |  |  | nee |  |  | nee
PV type |  |  |  |  | - |  |  | - |  |  | - |  |  | - |  |  | -
PV oppervlakte (m2) |  |  |  |  | 0 |  |  | 0 |  |  | 0 |  |  | 0 |  |  | 0
hellingshoek PV (°) |  |  |  |  | - |  |  | - |  |  | - |  |  | - |  |  | -
orientatie PV (°) |  |  |  |  | - |  |  | - |  |  | - |  |  | - |  |  | -
STANDAARD VOOR WONINGISOLATIE
vormfactor (Averlies/Agebruik) (m2/m2) |  |  |  |  | 1.8195 |  |  | 1.8195 |  |  | 1.8195 |  |  | 1.8195 |  |  | 1.8195
standaardwaarde (kWh/m2) |  |  |  |  | 75.7804 |  |  | 75.7804 |  |  | 75.7804 |  |  | 75.7804 |  |  | 75.7804
warmtebehoefte woningen (Q,H,nd) (kWh/m2) |  |  |  |  | 144.9712 |  |  | 132.3247 |  |  | 66.2634 |  |  | 66.2634 |  |  | 49.3974
* Voor de berekeningen is de validatietool 'Rekentool NTA 8800 MWA v220119.xlsm' gebruikt (NTA 8800 V2.0)
tbv tabel met gegevens per voorbeeldwoning in brochure
rijwoning hoek 1975 - 1991 |  |  |  |  | oorspronkelijk |  |  | huidig |  |  | ISO, MECH AFVOER |  |  | ISO, MECH AFVOER, WPe |  |  | ISO, BALANSVENTILATIE, WPe
[8 empty] | op basis van WoON2018 |  |  | besparingspakket 1 |  |  | besparingspakket 2 |  |  | besparingspakket 3
ALGEMEEN
gebruiksoppervlakte (m2) |  | 112.97
gebouwtype |  | eengezinswoning met kap
uitvoeringsvariant |  | hoek
gebouwhoogte (m) |  | 9
vormfactor (verliesoppervlakte/gebruiksoppervlakte) |  | 1.8195
BOUWKUNDIG
begane grondvloer |  | 50 |  | Rc [m2K/W] | 0.52 |  |  | 0.52 |  |  | 3.5 |  |  | 3.5 |  |  | 3.5
dichte gevel |  | 88.7 |  | Rc [m2K/W] | 1.3 |  |  | 1.3 |  |  | 1.7 |  |  | 1.7 |  |  | 1.7
hellend dak |  | 58.46 |  | Rc [m2K/W] | 1.3 |  |  | 1.3 |  |  | 3.5 |  |  | 3.5 |  |  | 3.5
plat dak |  | 0 |  | Rc [m2K/W] | - |  |  | - |  |  | - |  |  | - |  |  | -
raam |  | 18.82 |  | U [W/m2K] | 4 |  |  | 2.9 |  |  | 1.4 |  |  | 1.4 |  |  | 1.4
deur |  | 4.57 |  | U [W/m2K] | 3.4 |  |  | 3.4 |  |  | 1.4 |  |  | 1.4 |  |  | 1.4
kierdichting (q;v10) |  |  |  |  | forfaitair |  |  | forfaitair |  |  | 0,7 dm3/s.m2 |  |  | 0,7 dm3/s.m2 |  |  | 0,4 dm3/s.m2
INSTALLATIES
ventilatietype |  |  |  |  | volledig natuurlijk |  |  | natuurlijke toevoer, mechanische afvoer |  |  | natuurlijke toevoer, mechanische afvoer |  |  | natuurlijke toevoer, mechanische afvoer |  |  | volledig mechanisch
ventilatievoorziening |  |  |  |  | A1 standaard |  |  | C1 standaard |  |  | C5a luchtdruk toevoer, CO2 afvoer, zonering |  |  | C5a luchtdruk toevoer, CO2 afvoer, zonering |  |  | centrale WTW, CO2 sturing meer zones
type warmteterugwinning |  |  |  |  | geen warmteterugwinning |  |  | geen warmteterugwinning |  |  | geen warmteterugwinning |  |  | geen warmteterugwinning |  |  | met warmteterugwinning
ruimteverwarming |  |  |  |  | individueel - VR-ketel |  |  | individueel - HR107-ketel |  |  | individueel - HR107-ketel |  |  | individueel - elektrische warmtepomp |  |  | individueel - elektrische warmtepomp
afgiftesysteem |  |  |  |  | radiatoren |  |  | radiatoren |  |  | radiatoren |  |  | radiatoren |  |  | radiatoren
warmtapwater |  |  |  |  | individueel - gas combitoestel met gaskeur |  |  | individueel - gas combitoestel met gaskeur HR/CW |  |  | individueel - gas combitoestel met gaskeur HR/CW |  |  | individueel - combi warmtepomp |  |  | individueel - combi warmtepomp
PV-panelen (m2) |  |  |  |  | 0 |  |  | 0 |  |  | 0 |  |  | 0 |  |  | 0
ENERGIEPRESTATIES NTA 8800
Standaard (kWh/m2) |  |  |  |  | 75.7804 |  |  | 75.7804 |  |  | 75.7804 |  |  | 75.7804 |  |  | 75.7804
Warmtebehoefte verwarming - te toetsen aan standaard (kWh/m2) |  |  |  |  | 144.9712 |  |  | 132.3247 |  |  | 66.2634 |  |  | 66.2634 |  |  | 49.3974

## (med) rij hoek 92-05 (hidden)
Data voorbeeldwoningen 2022 en resultaten berekening met NTA8800*
2022-09-08
kies type data >> | mediaan | voor het pakket HUIDIG zijn uit WoON2018 per Voorbeeldwoning de mediaan van afmetingen, de meest vorkomende isolatiewaarden en het type meest voorkomende installaties meegenomen
TYPE VOORBEELDWONING |  |  |  |  | SELECTEER WONING
voorbeeldwoning |  |  |  |  | rijwoning hoek |  |  | rijwoning hoek |  |  | rijwoning hoek |  |  | rijwoning hoek |  |  | rijwoning hoek
bouwperiode |  |  |  |  | 1992 - 2005 |  |  | 1992 - 2005 |  |  | 1992 - 2005 |  |  | 1992 - 2005 |  |  | 1992 - 2005
subtype |  |  |  |  | rijwoning hoek |  |  | rijwoning hoek |  |  | rijwoning hoek |  |  | rijwoning hoek |  |  | rijwoning hoek
ENERGETISCH NIVEAU
pakket maatregelen |  |  |  |  | oorspronkelijk |  | op basis van WoON2018 | huidig |  |  | ISO, MECH AFVOER |  |  | ISO, MECH AFVOER, WPe |  |  | ISO, BALANSVENTILATIE, WPe
code |  |  |  |  | 3631 1 |  |  | 3632 1 |  |  | 3633 1 |  |  | 3634 1 |  |  | 3635 1
ALGEMEEN
gebruiksoppervlakte (m2) |  |  |  |  | 128.79 |  |  | 128.79 |  |  | 128.79 |  |  | 128.79 |  |  | 128.79
aantal bouwlagen |  |  |  |  | 3 |  |  | 3 |  |  | 3 |  |  | 3 |  |  | 3
aantal bouwlagen hele gebouw |  |  |  |  | 3 |  |  | 3 |  |  | 3 |  |  | 3 |  |  | 3
aantal eenheden hele gebouw |  |  |  |  | 1 |  |  | 1 |  |  | 1 |  |  | 1 |  |  | 1
gebouwtype |  |  |  |  | eengezinswoning met kap |  |  | eengezinswoning met kap |  |  | eengezinswoning met kap |  |  | eengezinswoning met kap |  |  | eengezinswoning met kap
uitvoeringsvariant |  |  |  |  | hoek |  |  | hoek |  |  | hoek |  |  | hoek |  |  | hoek
gebouwhoogte (m) |  |  |  |  | 9 |  |  | 9 |  |  | 9 |  |  | 9 |  |  | 9
begrenzing beganegrondvloer |  |  |  |  | kruipruimte |  |  | kruipruimte |  |  | kruipruimte |  |  | kruipruimte |  |  | kruipruimte
BOUWKUNDIG | oriëntatie | begrenzing | oppervlakte | Rc-waarde | U-waarde | oppervlakte | Rc-waarde | U-waarde | oppervlakte | Rc-waarde | U-waarde | oppervlakte | Rc-waarde | U-waarde | oppervlakte | Rc-waarde | U-waarde
| - | - | [m2] | [m2K/W] | [W/m2K] | [m2] | [m2K/W] | [W/m2K] | [m2] | [m2K/W] | [W/m2K] | [m2] | [m2K/W] | [W/m2K] | [m2] | [m2K/W] | [W/m2K]
Begane grondvloer |  |  | 62.03 | 2.5 | 0.36232 | 62.03 | 2.5 | 0.36232 | 62.03 | 3.5 | 0.26596 | 62.03 | 3.5 | 0.26596 | 62.03 | 3.5 | 0.26596
vloer 1 | - | kruipruimte | 62.03 | 2.5 | 0.36232 | 62.03 | 2.5 | 0.36232 | 62.03 | 3.5 | 0.26596 | 62.03 | 3.5 | 0.26596 | 62.03 | 3.5 | 0.26596
vloer 2 | - | - | 0 | - | - | 0 | - | - | 0 | - | - | 0 | - | - | 0 | - | -
vloer 3 | - | - | 0 | - | - | 0 | - | - | 0 | - | - | 0 | - | - | 0 | - | -
vloer 4 | - | - | 0 | - | - | 0 | - | - | 0 | - | - | 0 | - | - | 0 | - | -
Dichte gevel |  |  | 103.6 | 2.5 | 0.37453 | 103.6 | 2.5 | 0.37453 | 103.6 | 2.5 | 0.37453 | 103.6 | 2.5 | 0.37453 | 103.6 | 2.5 | 0.37453
gevel 1 (voor-/achtergevel) | Oost | buiten | 25.9 | 2.5 | 0.37453 | 25.9 | 2.5 | 0.37453 | 25.9 | 2.5 | 0.37453 | 25.9 | 2.5 | 0.37453 | 25.9 | 2.5 | 0.37453
gevel 2 (voor-/achtergevel) | West | buiten | 25.9 | 2.5 | 0.37453 | 25.9 | 2.5 | 0.37453 | 25.9 | 2.5 | 0.37453 | 25.9 | 2.5 | 0.37453 | 25.9 | 2.5 | 0.37453
gevel 3 (zijgevel) | Oost | buiten | 25.9 | 2.5 | 0.37453 | 25.9 | 2.5 | 0.37453 | 25.9 | 2.5 | 0.37453 | 25.9 | 2.5 | 0.37453 | 25.9 | 2.5 | 0.37453
gevel 4 (zijgevel) | West | buiten | 25.9 | 2.5 | 0.37453 | 25.9 | 2.5 | 0.37453 | 25.9 | 2.5 | 0.37453 | 25.9 | 2.5 | 0.37453 | 25.9 | 2.5 | 0.37453
Hellend / plat dak |  |  | 76.15 | 2.5 | 0.37453 | 76.15 | 2.5 | 0.37453 | 76.15 | 3.5 | 0.27248 | 76.15 | 3.5 | 0.27248 | 76.15 | 3.5 | 0.27248
dak 1 (hellend) | West | buiten | 29.41 | 2.5 | 0.37453 | 29.41 | 2.5 | 0.37453 | 29.41 | 3.5 | 0.27248 | 29.41 | 3.5 | 0.27248 | 29.41 | 3.5 | 0.27248
dak 2 (hellend) | Oost | buiten | 29.41 | 2.5 | 0.37453 | 29.41 | 2.5 | 0.37453 | 29.41 | 3.5 | 0.27248 | 29.41 | 3.5 | 0.27248 | 29.41 | 3.5 | 0.27248
dak 3 (plat) | - | buiten | 8.665 | 2.5 | 0.37453 | 8.665 | 2.5 | 0.37453 | 8.665 | 3.5 | 0.27248 | 8.665 | 3.5 | 0.27248 | 8.665 | 3.5 | 0.27248
dak 4 (plat) | - | buiten | 8.665 | 2.5 | 0.37453 | 8.665 | 2.5 | 0.37453 | 8.665 | 3.5 | 0.27248 | 8.665 | 3.5 | 0.27248 | 8.665 | 3.5 | 0.27248
Ramen |  |  | 23.39 |  | 2.9 | 23.39 |  | 2.9 | 23.39 |  | 1.4 | 23.39 |  | 1.4 | 23.39 |  | 1.4
raam 1 | Noord | buiten | 2.9238 |  | 2.9 | 2.9238 |  | 2.9 | 2.9238 |  | 1.4 | 2.9238 |  | 1.4 | 2.9238 |  | 1.4
raam 2 | Oost | buiten | 2.9238 |  | 2.9 | 2.9238 |  | 2.9 | 2.9238 |  | 1.4 | 2.9238 |  | 1.4 | 2.9238 |  | 1.4
raam 3 | Zuid | buiten | 2.9238 |  | 2.9 | 2.9238 |  | 2.9 | 2.9238 |  | 1.4 | 2.9238 |  | 1.4 | 2.9238 |  | 1.4
raam 4 | West | buiten | 2.9238 |  | 2.9 | 2.9238 |  | 2.9 | 2.9238 |  | 1.4 | 2.9238 |  | 1.4 | 2.9238 |  | 1.4
raam 5 | Noord | buiten | 2.9238 |  | 2.9 | 2.9238 |  | 2.9 | 2.9238 |  | 1.4 | 2.9238 |  | 1.4 | 2.9238 |  | 1.4
raam 6 | Oost | buiten | 2.9238 |  | 2.9 | 2.9238 |  | 2.9 | 2.9238 |  | 1.4 | 2.9238 |  | 1.4 | 2.9238 |  | 1.4
raam 7 | Zuid | buiten | 2.9238 |  | 2.9 | 2.9238 |  | 2.9 | 2.9238 |  | 1.4 | 2.9238 |  | 1.4 | 2.9238 |  | 1.4
raam 8 | West | buiten | 2.9238 |  | 2.9 | 2.9238 |  | 2.9 | 2.9238 |  | 1.4 | 2.9238 |  | 1.4 | 2.9238 |  | 1.4
Deuren |  |  | 7 |  | 3.4 | 7 |  | 3.4 | 7 |  | 1.4 | 7 |  | 1.4 | 7 |  | 1.4
deur 1 | Oost | buiten | 3.5 |  | 3.4 | 3.5 |  | 3.4 | 3.5 |  | 1.4 | 3.5 |  | 1.4 | 3.5 |  | 1.4
deur 2 | West | buiten | 3.5 |  | 3.4 | 3.5 |  | 3.4 | 3.5 |  | 1.4 | 3.5 |  | 1.4 | 3.5 |  | 1.4
INSTALLATIES
Ventilatie |  |  |  |  | natuurlijke toevoer, mechanische afvoer |  |  | natuurlijke toevoer, mechanische afvoer |  |  | natuurlijke toevoer, mechanische afvoer |  |  | natuurlijke toevoer, mechanische afvoer |  |  | volledig mechanisch
ventilatietype |  |  |  |  | natuurlijke toevoer, mechanische afvoer |  |  | natuurlijke toevoer, mechanische afvoer |  |  | natuurlijke toevoer, mechanische afvoer |  |  | natuurlijke toevoer, mechanische afvoer |  |  | volledig mechanisch
ventilatievoorziening |  |  |  |  | C1 standaard |  |  | C1 standaard |  |  | C5a luchtdruk toevoer, CO2 afvoer, zonering |  |  | C5a luchtdruk toevoer, CO2 afvoer, zonering |  |  | centrale WTW, CO2 sturing meer zones
type warmteterugwinning |  |  |  |  | geen warmteterugwinning |  |  | geen warmteterugwinning |  |  | geen warmteterugwinning |  |  | geen warmteterugwinning |  |  | met warmteterugwinning
kierdichting (q;v10) |  |  |  |  | forfaitair |  |  | forfaitair |  |  | 0,7 dm3/s.m2 |  |  | 0,7 dm3/s.m2 |  |  | 0,4 dm3/s.m2
Ruimteverwarming |  |  |  |  | ketel HR100-ketel |  |  | ketel HR107-ketel |  |  | ketel HR107-ketel |  |  | elektrische warmtepomp |  |  | elektrische warmtepomp
type ruimteverwarming |  |  |  |  | individueel |  |  | individueel |  |  | individueel |  |  | individueel |  |  | individueel
toestel ruimteverwarming |  |  |  |  | ketel |  |  | ketel |  |  | ketel |  |  | elektrische warmtepomp |  |  | elektrische warmtepomp
ketel/luchtverwarming |  |  |  |  | HR100-ketel |  |  | HR107-ketel |  |  | HR107-ketel
lokale verwarming
Afgiftesysteem |  |  |  |  | radiatoren |  |  | radiatoren |  |  | radiatoren |  |  | radiatoren |  |  | radiatoren
temperatuurniveau |  |  |  |  | 90/70 |  |  | 90/70 |  |  | 55/47 |  |  | 55/47 |  |  | 55/47
type afgiftesysteem |  |  |  |  | radiatoren |  |  | radiatoren |  |  | radiatoren |  |  | radiatoren |  |  | radiatoren
Warmtapwater |  |  |  |  | individueel gas combitoestel met gaskeur HR/CW |  |  | individueel gas combitoestel met gaskeur HR/CW |  |  | individueel gas combitoestel met gaskeur HR/CW |  |  | individueel combi warmtepomp |  |  | individueel combi warmtepomp
type tapwaterinstallatie |  |  |  |  | individueel |  |  | individueel |  |  | individueel |  |  | individueel |  |  | individueel
type toestel individiueel |  |  |  |  | gas combitoestel met gaskeur HR/CW |  |  | gas combitoestel met gaskeur HR/CW |  |  | gas combitoestel met gaskeur HR/CW |  |  | combi warmtepomp |  |  | combi warmtepomp
CW-klasse |  |  |  |  | CW4/5/6 |  |  | CW4/5/6 |  |  | CW4/5/6 |  |  | CW4/5/6 |  |  | CW4/5/6
type toestel met extern vat
type indirect verwarmd vat
douche WTW aanwezig |  |  |  |  | nee |  |  | nee |  |  | nee |  |  | nee |  |  | nee
Zonnestroom |  |  |  |  | geen |  |  | geen |  |  | geen |  |  | geen |  |  | geen
PV cellen aanwezig |  |  |  |  | nee |  |  | nee |  |  | nee |  |  | nee |  |  | nee
PV type |  |  |  |  | - |  |  | - |  |  | - |  |  | - |  |  | -
PV oppervlakte (m2) |  |  |  |  | 0 |  |  | 0 |  |  | 0 |  |  | 0 |  |  | 0
hellingshoek PV (°) |  |  |  |  | - |  |  | - |  |  | - |  |  | - |  |  | -
orientatie PV (°) |  |  |  |  | - |  |  | - |  |  | - |  |  | - |  |  | -
STANDAARD VOOR WONINGISOLATIE
vormfactor (Averlies/Agebruik) (m2/m2) |  |  |  |  | 1.9688 |  |  | 1.9688 |  |  | 1.9688 |  |  | 1.9688 |  |  | 1.9688
standaardwaarde (kWh/m2) |  |  |  |  | 81.7518 |  |  | 81.7518 |  |  | 81.7518 |  |  | 81.7518 |  |  | 81.7518
warmtebehoefte woningen (Q,H,nd) (kWh/m2) |  |  |  |  | 110.7274 |  |  | 110.7274 |  |  | 64.8063 |  |  | 64.8063 |  |  | 48.8712
* Voor de berekeningen is de validatietool 'Rekentool NTA 8800 MWA v220119.xlsm' gebruikt (NTA 8800 V2.0)
tbv tabel met gegevens per voorbeeldwoning in brochure
rijwoning hoek 1992 - 2005 |  |  |  |  | oorspronkelijk |  |  | huidig |  |  | ISO, MECH AFVOER |  |  | ISO, MECH AFVOER, WPe |  |  | ISO, BALANSVENTILATIE, WPe
[8 empty] | op basis van WoON2018 |  |  | besparingspakket 1 |  |  | besparingspakket 2 |  |  | besparingspakket 3
ALGEMEEN
gebruiksoppervlakte (m2) |  | 128.79
gebouwtype |  | eengezinswoning met kap
uitvoeringsvariant |  | hoek
gebouwhoogte (m) |  | 9
vormfactor (verliesoppervlakte/gebruiksoppervlakte) |  | 1.9688
BOUWKUNDIG
begane grondvloer |  | 62.03 |  | Rc [m2K/W] | 2.5 |  |  | 2.5 |  |  | 3.5 |  |  | 3.5 |  |  | 3.5
dichte gevel |  | 103.6 |  | Rc [m2K/W] | 2.5 |  |  | 2.5 |  |  | 2.5 |  |  | 2.5 |  |  | 2.5
hellend dak |  | 58.82 |  | Rc [m2K/W] | 2.5 |  |  | 2.5 |  |  | 3.5 |  |  | 3.5 |  |  | 3.5
plat dak |  | 17.33 |  | Rc [m2K/W] | 2.5 |  |  | 2.5 |  |  | 3.5 |  |  | 3.5 |  |  | 3.5
raam |  | 23.39 |  | U [W/m2K] | 2.9 |  |  | 2.9 |  |  | 1.4 |  |  | 1.4 |  |  | 1.4
deur |  | 7 |  | U [W/m2K] | 3.4 |  |  | 3.4 |  |  | 1.4 |  |  | 1.4 |  |  | 1.4
kierdichting (q;v10) |  |  |  |  | forfaitair |  |  | forfaitair |  |  | 0,7 dm3/s.m2 |  |  | 0,7 dm3/s.m2 |  |  | 0,4 dm3/s.m2
INSTALLATIES
ventilatietype |  |  |  |  | natuurlijke toevoer, mechanische afvoer |  |  | natuurlijke toevoer, mechanische afvoer |  |  | natuurlijke toevoer, mechanische afvoer |  |  | natuurlijke toevoer, mechanische afvoer |  |  | volledig mechanisch
ventilatievoorziening |  |  |  |  | C1 standaard |  |  | C1 standaard |  |  | C5a luchtdruk toevoer, CO2 afvoer, zonering |  |  | C5a luchtdruk toevoer, CO2 afvoer, zonering |  |  | centrale WTW, CO2 sturing meer zones
type warmteterugwinning |  |  |  |  | geen warmteterugwinning |  |  | geen warmteterugwinning |  |  | geen warmteterugwinning |  |  | geen warmteterugwinning |  |  | met warmteterugwinning
ruimteverwarming |  |  |  |  | individueel - HR100-ketel |  |  | individueel - HR107-ketel |  |  | individueel - HR107-ketel |  |  | individueel - elektrische warmtepomp |  |  | individueel - elektrische warmtepomp
afgiftesysteem |  |  |  |  | radiatoren |  |  | radiatoren |  |  | radiatoren |  |  | radiatoren |  |  | radiatoren
warmtapwater |  |  |  |  | individueel - gas combitoestel met gaskeur HR/CW |  |  | individueel - gas combitoestel met gaskeur HR/CW |  |  | individueel - gas combitoestel met gaskeur HR/CW |  |  | individueel - combi warmtepomp |  |  | individueel - combi warmtepomp
PV-panelen (m2) |  |  |  |  | 0 |  |  | 0 |  |  | 0 |  |  | 0 |  |  | 0
ENERGIEPRESTATIES NTA 8800
Standaard (kWh/m2) |  |  |  |  | 81.7518 |  |  | 81.7518 |  |  | 81.7518 |  |  | 81.7518 |  |  | 81.7518
Warmtebehoefte verwarming - te toetsen aan standaard (kWh/m2) |  |  |  |  | 110.7274 |  |  | 110.7274 |  |  | 64.8063 |  |  | 64.8063 |  |  | 48.8712

## (med) rij hoek 06-14 (hidden)
Data voorbeeldwoningen 2022 en resultaten berekening met NTA8800*
2022-09-08
kies type data >> | mediaan | voor het pakket HUIDIG zijn uit WoON2018 per Voorbeeldwoning de mediaan van afmetingen, de meest vorkomende isolatiewaarden en het type meest voorkomende installaties meegenomen
TYPE VOORBEELDWONING |  |  |  |  | SELECTEER WONING
voorbeeldwoning |  |  |  |  | rijwoning hoek |  |  | rijwoning hoek |  |  | rijwoning hoek |  |  | rijwoning hoek |  |  | rijwoning hoek
bouwperiode |  |  |  |  | 2006 - 2014 |  |  | 2006 - 2014 |  |  | 2006 - 2014 |  |  | 2006 - 2014 |  |  | 2006 - 2014
subtype |  |  |  |  | rijwoning hoek |  |  | rijwoning hoek |  |  | rijwoning hoek |  |  | rijwoning hoek |  |  | rijwoning hoek
ENERGETISCH NIVEAU
pakket maatregelen |  |  |  |  | oorspronkelijk |  | op basis van WoON2018 | huidig |  |  | ISO, MECH AFVOER |  |  | ISO, MECH AFVOER, WPe |  |  | ISO, BALANSVENTILATIE, WPe
code |  |  |  |  | 3731 1 |  |  | 3732 1 |  |  | 3733 1 |  |  | 3734 1 |  |  | 3735 1
ALGEMEEN
gebruiksoppervlakte (m2) |  |  |  |  | 136.67 |  |  | 136.67 |  |  | 136.67 |  |  | 136.67 |  |  | 136.67
aantal bouwlagen |  |  |  |  | 3 |  |  | 3 |  |  | 3 |  |  | 3 |  |  | 3
aantal bouwlagen hele gebouw |  |  |  |  | 3 |  |  | 3 |  |  | 3 |  |  | 3 |  |  | 3
aantal eenheden hele gebouw |  |  |  |  | 1 |  |  | 1 |  |  | 1 |  |  | 1 |  |  | 1
gebouwtype |  |  |  |  | eengezinswoning met kap |  |  | eengezinswoning met kap |  |  | eengezinswoning met kap |  |  | eengezinswoning met kap |  |  | eengezinswoning met kap
uitvoeringsvariant |  |  |  |  | hoek |  |  | hoek |  |  | hoek |  |  | hoek |  |  | hoek
gebouwhoogte (m) |  |  |  |  | 9 |  |  | 9 |  |  | 9 |  |  | 9 |  |  | 9
begrenzing beganegrondvloer |  |  |  |  | kruipruimte |  |  | kruipruimte |  |  | kruipruimte |  |  | kruipruimte |  |  | kruipruimte
BOUWKUNDIG | oriëntatie | begrenzing | oppervlakte | Rc-waarde | U-waarde | oppervlakte | Rc-waarde | U-waarde | oppervlakte | Rc-waarde | U-waarde | oppervlakte | Rc-waarde | U-waarde | oppervlakte | Rc-waarde | U-waarde
| - | - | [m2] | [m2K/W] | [W/m2K] | [m2] | [m2K/W] | [W/m2K] | [m2] | [m2K/W] | [W/m2K] | [m2] | [m2K/W] | [W/m2K] | [m2] | [m2K/W] | [W/m2K]
Begane grondvloer |  |  | 56.8 | 2.5 | 0.36232 | 56.8 | 2.5 | 0.36232 | 56.8 | 3.5 | 0.26596 | 56.8 | 3.5 | 0.26596 | 56.8 | 3.5 | 0.26596
vloer 1 | - | kruipruimte | 56.8 | 2.5 | 0.36232 | 56.8 | 2.5 | 0.36232 | 56.8 | 3.5 | 0.26596 | 56.8 | 3.5 | 0.26596 | 56.8 | 3.5 | 0.26596
vloer 2 | - | - | 0 | - | - | 0 | - | - | 0 | - | - | 0 | - | - | 0 | - | -
vloer 3 | - | - | 0 | - | - | 0 | - | - | 0 | - | - | 0 | - | - | 0 | - | -
vloer 4 | - | - | 0 | - | - | 0 | - | - | 0 | - | - | 0 | - | - | 0 | - | -
Dichte gevel |  |  | 110.98 | 2.5 | 0.37453 | 110.98 | 2.5 | 0.37453 | 110.98 | 2.5 | 0.37453 | 110.98 | 2.5 | 0.37453 | 110.98 | 2.5 | 0.37453
gevel 1 (voor-/achtergevel) | Oost | buiten | 27.745 | 2.5 | 0.37453 | 27.745 | 2.5 | 0.37453 | 27.745 | 2.5 | 0.37453 | 27.745 | 2.5 | 0.37453 | 27.745 | 2.5 | 0.37453
gevel 2 (voor-/achtergevel) | West | buiten | 27.745 | 2.5 | 0.37453 | 27.745 | 2.5 | 0.37453 | 27.745 | 2.5 | 0.37453 | 27.745 | 2.5 | 0.37453 | 27.745 | 2.5 | 0.37453
gevel 3 (zijgevel) | Oost | buiten | 27.745 | 2.5 | 0.37453 | 27.745 | 2.5 | 0.37453 | 27.745 | 2.5 | 0.37453 | 27.745 | 2.5 | 0.37453 | 27.745 | 2.5 | 0.37453
gevel 4 (zijgevel) | West | buiten | 27.745 | 2.5 | 0.37453 | 27.745 | 2.5 | 0.37453 | 27.745 | 2.5 | 0.37453 | 27.745 | 2.5 | 0.37453 | 27.745 | 2.5 | 0.37453
Hellend / plat dak |  |  | 69.6 | 2.5 | 0.37453 | 69.6 | 2.5 | 0.37453 | 69.6 | 3.5 | 0.27248 | 69.6 | 3.5 | 0.27248 | 69.6 | 3.5 | 0.27248
dak 1 (hellend) | West | buiten | 29.69 | 2.5 | 0.37453 | 29.69 | 2.5 | 0.37453 | 29.69 | 3.5 | 0.27248 | 29.69 | 3.5 | 0.27248 | 29.69 | 3.5 | 0.27248
dak 2 (hellend) | Oost | buiten | 29.69 | 2.5 | 0.37453 | 29.69 | 2.5 | 0.37453 | 29.69 | 3.5 | 0.27248 | 29.69 | 3.5 | 0.27248 | 29.69 | 3.5 | 0.27248
dak 3 (plat) | - | buiten | 5.11 | 2.5 | 0.37453 | 5.11 | 2.5 | 0.37453 | 5.11 | 3.5 | 0.27248 | 5.11 | 3.5 | 0.27248 | 5.11 | 3.5 | 0.27248
dak 4 (plat) | - | buiten | 5.11 | 2.5 | 0.37453 | 5.11 | 2.5 | 0.37453 | 5.11 | 3.5 | 0.27248 | 5.11 | 3.5 | 0.27248 | 5.11 | 3.5 | 0.27248
Ramen |  |  | 26.93 |  | 1.8 | 26.93 |  | 1.8 | 26.93 |  | 1.4 | 26.93 |  | 1.4 | 26.93 |  | 1.4
raam 1 | Noord | buiten | 3.3662 |  | 1.8 | 3.3662 |  | 1.8 | 3.3662 |  | 1.4 | 3.3662 |  | 1.4 | 3.3662 |  | 1.4
raam 2 | Oost | buiten | 3.3662 |  | 1.8 | 3.3662 |  | 1.8 | 3.3662 |  | 1.4 | 3.3662 |  | 1.4 | 3.3662 |  | 1.4
raam 3 | Zuid | buiten | 3.3662 |  | 1.8 | 3.3662 |  | 1.8 | 3.3662 |  | 1.4 | 3.3662 |  | 1.4 | 3.3662 |  | 1.4
raam 4 | West | buiten | 3.3662 |  | 1.8 | 3.3662 |  | 1.8 | 3.3662 |  | 1.4 | 3.3662 |  | 1.4 | 3.3662 |  | 1.4
raam 5 | Noord | buiten | 3.3662 |  | 1.8 | 3.3662 |  | 1.8 | 3.3662 |  | 1.4 | 3.3662 |  | 1.4 | 3.3662 |  | 1.4
raam 6 | Oost | buiten | 3.3662 |  | 1.8 | 3.3662 |  | 1.8 | 3.3662 |  | 1.4 | 3.3662 |  | 1.4 | 3.3662 |  | 1.4
raam 7 | Zuid | buiten | 3.3662 |  | 1.8 | 3.3662 |  | 1.8 | 3.3662 |  | 1.4 | 3.3662 |  | 1.4 | 3.3662 |  | 1.4
raam 8 | West | buiten | 3.3662 |  | 1.8 | 3.3662 |  | 1.8 | 3.3662 |  | 1.4 | 3.3662 |  | 1.4 | 3.3662 |  | 1.4
Deuren |  |  | 5.08 |  | 3.4 | 5.08 |  | 3.4 | 5.08 |  | 1.4 | 5.08 |  | 1.4 | 5.08 |  | 1.4
deur 1 | Oost | buiten | 2.54 |  | 3.4 | 2.54 |  | 3.4 | 2.54 |  | 1.4 | 2.54 |  | 1.4 | 2.54 |  | 1.4
deur 2 | West | buiten | 2.54 |  | 3.4 | 2.54 |  | 3.4 | 2.54 |  | 1.4 | 2.54 |  | 1.4 | 2.54 |  | 1.4
INSTALLATIES
Ventilatie |  |  |  |  | natuurlijke toevoer, mechanische afvoer |  |  | natuurlijke toevoer, mechanische afvoer |  |  | natuurlijke toevoer, mechanische afvoer |  |  | natuurlijke toevoer, mechanische afvoer |  |  | volledig mechanisch
ventilatietype |  |  |  |  | natuurlijke toevoer, mechanische afvoer |  |  | natuurlijke toevoer, mechanische afvoer |  |  | natuurlijke toevoer, mechanische afvoer |  |  | natuurlijke toevoer, mechanische afvoer |  |  | volledig mechanisch
ventilatievoorziening |  |  |  |  | C1 standaard |  |  | C1 standaard |  |  | C5a luchtdruk toevoer, CO2 afvoer, zonering |  |  | C5a luchtdruk toevoer, CO2 afvoer, zonering |  |  | centrale WTW, CO2 sturing meer zones
type warmteterugwinning |  |  |  |  | geen warmteterugwinning |  |  | geen warmteterugwinning |  |  | geen warmteterugwinning |  |  | geen warmteterugwinning |  |  | met warmteterugwinning
kierdichting (q;v10) |  |  |  |  | forfaitair |  |  | forfaitair |  |  | 0,7 dm3/s.m2 |  |  | 0,7 dm3/s.m2 |  |  | 0,4 dm3/s.m2
Ruimteverwarming |  |  |  |  | ketel HR107-ketel |  |  | ketel HR107-ketel |  |  | ketel HR107-ketel |  |  | elektrische warmtepomp |  |  | elektrische warmtepomp
type ruimteverwarming |  |  |  |  | individueel |  |  | individueel |  |  | individueel |  |  | individueel |  |  | individueel
toestel ruimteverwarming |  |  |  |  | ketel |  |  | ketel |  |  | ketel |  |  | elektrische warmtepomp |  |  | elektrische warmtepomp
ketel/luchtverwarming |  |  |  |  | HR107-ketel |  |  | HR107-ketel |  |  | HR107-ketel
lokale verwarming
Afgiftesysteem |  |  |  |  | radiatoren |  |  | radiatoren |  |  | radiatoren |  |  | radiatoren |  |  | radiatoren
temperatuurniveau |  |  |  |  | 90/70 |  |  | 90/70 |  |  | 55/47 |  |  | 55/47 |  |  | 55/47
type afgiftesysteem |  |  |  |  | radiatoren |  |  | radiatoren |  |  | radiatoren |  |  | radiatoren |  |  | radiatoren
Warmtapwater |  |  |  |  | individueel gas combitoestel met gaskeur HR/CW |  |  | individueel gas combitoestel met gaskeur HR/CW |  |  | individueel gas combitoestel met gaskeur HR/CW |  |  | individueel combi warmtepomp |  |  | individueel combi warmtepomp
type tapwaterinstallatie |  |  |  |  | individueel |  |  | individueel |  |  | individueel |  |  | individueel |  |  | individueel
type toestel individiueel |  |  |  |  | gas combitoestel met gaskeur HR/CW |  |  | gas combitoestel met gaskeur HR/CW |  |  | gas combitoestel met gaskeur HR/CW |  |  | combi warmtepomp |  |  | combi warmtepomp
CW-klasse |  |  |  |  | CW4/5/6 |  |  | CW4/5/6 |  |  | CW4/5/6 |  |  | CW4/5/6 |  |  | CW4/5/6
type toestel met extern vat
type indirect verwarmd vat
douche WTW aanwezig |  |  |  |  | nee |  |  | nee |  |  | nee |  |  | nee |  |  | nee
Zonnestroom |  |  |  |  | geen |  |  | geen |  |  | geen |  |  | geen |  |  | geen
PV cellen aanwezig |  |  |  |  | nee |  |  | nee |  |  | nee |  |  | nee |  |  | nee
PV type |  |  |  |  | - |  |  | - |  |  | - |  |  | - |  |  | -
PV oppervlakte (m2) |  |  |  |  | 0 |  |  | 0 |  |  | 0 |  |  | 0 |  |  | 0
hellingshoek PV (°) |  |  |  |  | - |  |  | - |  |  | - |  |  | - |  |  | -
orientatie PV (°) |  |  |  |  | - |  |  | - |  |  | - |  |  | - |  |  | -
STANDAARD VOOR WONINGISOLATIE
vormfactor (Averlies/Agebruik) (m2/m2) |  |  |  |  | 1.8464 |  |  | 1.8464 |  |  | 1.8464 |  |  | 1.8464 |  |  | 1.8464
standaardwaarde (kWh/m2) |  |  |  |  | 76.8567 |  |  | 76.8567 |  |  | 76.8567 |  |  | 76.8567 |  |  | 76.8567
warmtebehoefte woningen (Q,H,nd) (kWh/m2) |  |  |  |  | 91.7659 |  |  | 91.7659 |  |  | 61.5351 |  |  | 61.5351 |  |  | 45.7521
* Voor de berekeningen is de validatietool 'Rekentool NTA 8800 MWA v220119.xlsm' gebruikt (NTA 8800 V2.0)
tbv tabel met gegevens per voorbeeldwoning in brochure
rijwoning hoek 2006 - 2014 |  |  |  |  | oorspronkelijk |  |  | huidig |  |  | ISO, MECH AFVOER |  |  | ISO, MECH AFVOER, WPe |  |  | ISO, BALANSVENTILATIE, WPe
[8 empty] | op basis van WoON2018 |  |  | besparingspakket 1 |  |  | besparingspakket 2 |  |  | besparingspakket 3
ALGEMEEN
gebruiksoppervlakte (m2) |  | 136.67
gebouwtype |  | eengezinswoning met kap
uitvoeringsvariant |  | hoek
gebouwhoogte (m) |  | 9
vormfactor (verliesoppervlakte/gebruiksoppervlakte) |  | 1.8464
BOUWKUNDIG
begane grondvloer |  | 56.8 |  | Rc [m2K/W] | 2.5 |  |  | 2.5 |  |  | 3.5 |  |  | 3.5 |  |  | 3.5
dichte gevel |  | 110.98 |  | Rc [m2K/W] | 2.5 |  |  | 2.5 |  |  | 2.5 |  |  | 2.5 |  |  | 2.5
hellend dak |  | 59.38 |  | Rc [m2K/W] | 2.5 |  |  | 2.5 |  |  | 3.5 |  |  | 3.5 |  |  | 3.5
plat dak |  | 10.22 |  | Rc [m2K/W] | 2.5 |  |  | 2.5 |  |  | 3.5 |  |  | 3.5 |  |  | 3.5
raam |  | 26.93 |  | U [W/m2K] | 1.8 |  |  | 1.8 |  |  | 1.4 |  |  | 1.4 |  |  | 1.4
deur |  | 5.08 |  | U [W/m2K] | 3.4 |  |  | 3.4 |  |  | 1.4 |  |  | 1.4 |  |  | 1.4
kierdichting (q;v10) |  |  |  |  | forfaitair |  |  | forfaitair |  |  | 0,7 dm3/s.m2 |  |  | 0,7 dm3/s.m2 |  |  | 0,4 dm3/s.m2
INSTALLATIES
ventilatietype |  |  |  |  | natuurlijke toevoer, mechanische afvoer |  |  | natuurlijke toevoer, mechanische afvoer |  |  | natuurlijke toevoer, mechanische afvoer |  |  | natuurlijke toevoer, mechanische afvoer |  |  | volledig mechanisch
ventilatievoorziening |  |  |  |  | C1 standaard |  |  | C1 standaard |  |  | C5a luchtdruk toevoer, CO2 afvoer, zonering |  |  | C5a luchtdruk toevoer, CO2 afvoer, zonering |  |  | centrale WTW, CO2 sturing meer zones
type warmteterugwinning |  |  |  |  | geen warmteterugwinning |  |  | geen warmteterugwinning |  |  | geen warmteterugwinning |  |  | geen warmteterugwinning |  |  | met warmteterugwinning
ruimteverwarming |  |  |  |  | individueel - HR107-ketel |  |  | individueel - HR107-ketel |  |  | individueel - HR107-ketel |  |  | individueel - elektrische warmtepomp |  |  | individueel - elektrische warmtepomp
afgiftesysteem |  |  |  |  | radiatoren |  |  | radiatoren |  |  | radiatoren |  |  | radiatoren |  |  | radiatoren
warmtapwater |  |  |  |  | individueel - gas combitoestel met gaskeur HR/CW |  |  | individueel - gas combitoestel met gaskeur HR/CW |  |  | individueel - gas combitoestel met gaskeur HR/CW |  |  | individueel - combi warmtepomp |  |  | individueel - combi warmtepomp
PV-panelen (m2) |  |  |  |  | 0 |  |  | 0 |  |  | 0 |  |  | 0 |  |  | 0
ENERGIEPRESTATIES NTA 8800
Standaard (kWh/m2) |  |  |  |  | 76.8567 |  |  | 76.8567 |  |  | 76.8567 |  |  | 76.8567 |  |  | 76.8567
Warmtebehoefte verwarming - te toetsen aan standaard (kWh/m2) |  |  |  |  | 91.7659 |  |  | 91.7659 |  |  | 61.5351 |  |  | 61.5351 |  |  | 45.7521

## (med) rij hoek 15-18 (hidden)
Data voorbeeldwoningen 2022 en resultaten berekening met NTA8800*
2022-09-08
kies type data >> | mediaan | voor het pakket HUIDIG zijn uit WoON2018 per Voorbeeldwoning de mediaan van afmetingen, de meest vorkomende isolatiewaarden en het type meest voorkomende installaties meegenomen
TYPE VOORBEELDWONING |  |  |  |  | SELECTEER WONING
voorbeeldwoning |  |  |  |  | rijwoning hoek |  |  | rijwoning hoek |  |  | rijwoning hoek |  |  | rijwoning hoek |  |  | rijwoning hoek
bouwperiode |  |  |  |  | 2015 - 2018 |  |  | 2015 - 2018 |  |  | 2015 - 2018 |  |  | 2015 - 2018 |  |  | 2015 - 2018
subtype |  |  |  |  | rijwoning hoek |  |  | rijwoning hoek |  |  | rijwoning hoek |  |  | rijwoning hoek |  |  | rijwoning hoek
ENERGETISCH NIVEAU
pakket maatregelen |  |  |  |  | oorspronkelijk |  | op basis van WoON2018 | huidig |  |  | ISO, MECH AFVOER |  |  | ISO, MECH AFVOER, WPe |  |  | ISO, BALANSVENTILATIE, WPe
code |  |  |  |  | 3831 1 |  |  | 3832 1 |  |  | 3833 1 |  |  | 3834 1 |  |  | 3835 1
ALGEMEEN
gebruiksoppervlakte (m2) |  |  |  |  | 119.7 |  |  | 119.7 |  |  | 119.7 |  |  | 119.7 |  |  | 119.7
aantal bouwlagen |  |  |  |  | 3 |  |  | 3 |  |  | 3 |  |  | 3 |  |  | 3
aantal bouwlagen hele gebouw |  |  |  |  | 3 |  |  | 3 |  |  | 3 |  |  | 3 |  |  | 3
aantal eenheden hele gebouw |  |  |  |  | 1 |  |  | 1 |  |  | 1 |  |  | 1 |  |  | 1
gebouwtype |  |  |  |  | eengezinswoning met kap |  |  | eengezinswoning met kap |  |  | eengezinswoning met kap |  |  | eengezinswoning met kap |  |  | eengezinswoning met kap
uitvoeringsvariant |  |  |  |  | hoek |  |  | hoek |  |  | hoek |  |  | hoek |  |  | hoek
gebouwhoogte (m) |  |  |  |  | 9 |  |  | 9 |  |  | 9 |  |  | 9 |  |  | 9
begrenzing beganegrondvloer |  |  |  |  | kruipruimte |  |  | kruipruimte |  |  | kruipruimte |  |  | kruipruimte |  |  | kruipruimte
BOUWKUNDIG | oriëntatie | begrenzing | oppervlakte | Rc-waarde | U-waarde | oppervlakte | Rc-waarde | U-waarde | oppervlakte | Rc-waarde | U-waarde | oppervlakte | Rc-waarde | U-waarde | oppervlakte | Rc-waarde | U-waarde
| - | - | [m2] | [m2K/W] | [W/m2K] | [m2] | [m2K/W] | [W/m2K] | [m2] | [m2K/W] | [W/m2K] | [m2] | [m2K/W] | [W/m2K] | [m2] | [m2K/W] | [W/m2K]
Begane grondvloer |  |  | 55.7 | 3.5 | 0.26596 | 55.7 | 3.5 | 0.26596 | 55.7 | 3.5 | 0.26596 | 55.7 | 3.5 | 0.26596 | 55.7 | 3.5 | 0.26596
vloer 1 | - | kruipruimte | 55.7 | 3.5 | 0.26596 | 55.7 | 3.5 | 0.26596 | 55.7 | 3.5 | 0.26596 | 55.7 | 3.5 | 0.26596 | 55.7 | 3.5 | 0.26596
vloer 2 | - | - | 0 | - | - | 0 | - | - | 0 | - | - | 0 | - | - | 0 | - | -
vloer 3 | - | - | 0 | - | - | 0 | - | - | 0 | - | - | 0 | - | - | 0 | - | -
vloer 4 | - | - | 0 | - | - | 0 | - | - | 0 | - | - | 0 | - | - | 0 | - | -
Dichte gevel |  |  | 95.2 | 4.5 | 0.21413 | 95.2 | 4.5 | 0.21413 | 95.2 | 4.5 | 0.21413 | 95.2 | 4.5 | 0.21413 | 95.2 | 4.5 | 0.21413
gevel 1 (voor-/achtergevel) | Oost | buiten | 23.8 | 4.5 | 0.21413 | 23.8 | 4.5 | 0.21413 | 23.8 | 4.5 | 0.21413 | 23.8 | 4.5 | 0.21413 | 23.8 | 4.5 | 0.21413
gevel 2 (voor-/achtergevel) | West | buiten | 23.8 | 4.5 | 0.21413 | 23.8 | 4.5 | 0.21413 | 23.8 | 4.5 | 0.21413 | 23.8 | 4.5 | 0.21413 | 23.8 | 4.5 | 0.21413
gevel 3 (zijgevel) | Oost | buiten | 23.8 | 4.5 | 0.21413 | 23.8 | 4.5 | 0.21413 | 23.8 | 4.5 | 0.21413 | 23.8 | 4.5 | 0.21413 | 23.8 | 4.5 | 0.21413
gevel 4 (zijgevel) | West | buiten | 23.8 | 4.5 | 0.21413 | 23.8 | 4.5 | 0.21413 | 23.8 | 4.5 | 0.21413 | 23.8 | 4.5 | 0.21413 | 23.8 | 4.5 | 0.21413
Hellend / plat dak |  |  | 61.6 | 6 | 0.16207 | 61.6 | 6 | 0.16207 | 61.6 | 6 | 0.16207 | 61.6 | 6 | 0.16207 | 61.6 | 6 | 0.16207
dak 1 (hellend) | West | buiten | 30.8 | 6 | 0.16207 | 30.8 | 6 | 0.16207 | 30.8 | 6 | 0.16207 | 30.8 | 6 | 0.16207 | 30.8 | 6 | 0.16207
dak 2 (hellend) | Oost | buiten | 30.8 | 6 | 0.16207 | 30.8 | 6 | 0.16207 | 30.8 | 6 | 0.16207 | 30.8 | 6 | 0.16207 | 30.8 | 6 | 0.16207
dak 3 (plat) | - | buiten | 0 | - | - | 0 | - | - | 0 | - | - | 0 | - | - | 0 | - | -
dak 4 (plat) | - | buiten | 0 | - | - | 0 | - | - | 0 | - | - | 0 | - | - | 0 | - | -
Ramen |  |  | 19.22 |  | 1.8 | 19.22 |  | 1.8 | 19.22 |  | 1.4 | 19.22 |  | 1.4 | 19.22 |  | 1.4
raam 1 | Noord | buiten | 2.4025 |  | 1.8 | 2.4025 |  | 1.8 | 2.4025 |  | 1.4 | 2.4025 |  | 1.4 | 2.4025 |  | 1.4
raam 2 | Oost | buiten | 2.4025 |  | 1.8 | 2.4025 |  | 1.8 | 2.4025 |  | 1.4 | 2.4025 |  | 1.4 | 2.4025 |  | 1.4
raam 3 | Zuid | buiten | 2.4025 |  | 1.8 | 2.4025 |  | 1.8 | 2.4025 |  | 1.4 | 2.4025 |  | 1.4 | 2.4025 |  | 1.4
raam 4 | West | buiten | 2.4025 |  | 1.8 | 2.4025 |  | 1.8 | 2.4025 |  | 1.4 | 2.4025 |  | 1.4 | 2.4025 |  | 1.4
raam 5 | Noord | buiten | 2.4025 |  | 1.8 | 2.4025 |  | 1.8 | 2.4025 |  | 1.4 | 2.4025 |  | 1.4 | 2.4025 |  | 1.4
raam 6 | Oost | buiten | 2.4025 |  | 1.8 | 2.4025 |  | 1.8 | 2.4025 |  | 1.4 | 2.4025 |  | 1.4 | 2.4025 |  | 1.4
raam 7 | Zuid | buiten | 2.4025 |  | 1.8 | 2.4025 |  | 1.8 | 2.4025 |  | 1.4 | 2.4025 |  | 1.4 | 2.4025 |  | 1.4
raam 8 | West | buiten | 2.4025 |  | 1.8 | 2.4025 |  | 1.8 | 2.4025 |  | 1.4 | 2.4025 |  | 1.4 | 2.4025 |  | 1.4
Deuren |  |  | 5.4 |  | 3.4 | 5.4 |  | 3.4 | 5.4 |  | 1.4 | 5.4 |  | 1.4 | 5.4 |  | 1.4
deur 1 | Oost | buiten | 2.7 |  | 3.4 | 2.7 |  | 3.4 | 2.7 |  | 1.4 | 2.7 |  | 1.4 | 2.7 |  | 1.4
deur 2 | West | buiten | 2.7 |  | 3.4 | 2.7 |  | 3.4 | 2.7 |  | 1.4 | 2.7 |  | 1.4 | 2.7 |  | 1.4
INSTALLATIES
Ventilatie |  |  |  |  | natuurlijke toevoer, mechanische afvoer |  |  | natuurlijke toevoer, mechanische afvoer |  |  | natuurlijke toevoer, mechanische afvoer |  |  | natuurlijke toevoer, mechanische afvoer |  |  | volledig mechanisch
ventilatietype |  |  |  |  | natuurlijke toevoer, mechanische afvoer |  |  | natuurlijke toevoer, mechanische afvoer |  |  | natuurlijke toevoer, mechanische afvoer |  |  | natuurlijke toevoer, mechanische afvoer |  |  | volledig mechanisch
ventilatievoorziening |  |  |  |  | C1 standaard |  |  | C1 standaard |  |  | C5a luchtdruk toevoer, CO2 afvoer, zonering |  |  | C5a luchtdruk toevoer, CO2 afvoer, zonering |  |  | centrale WTW, CO2 sturing meer zones
type warmteterugwinning |  |  |  |  | geen warmteterugwinning |  |  | geen warmteterugwinning |  |  | geen warmteterugwinning |  |  | geen warmteterugwinning |  |  | met warmteterugwinning
kierdichting (q;v10) |  |  |  |  | forfaitair |  |  | forfaitair |  |  | 0,7 dm3/s.m2 |  |  | 0,7 dm3/s.m2 |  |  | 0,4 dm3/s.m2
Ruimteverwarming |  |  |  |  | ketel HR107-ketel |  |  | ketel HR107-ketel |  |  | ketel HR107-ketel |  |  | elektrische warmtepomp |  |  | elektrische warmtepomp
type ruimteverwarming |  |  |  |  | individueel |  |  | individueel |  |  | individueel |  |  | individueel |  |  | individueel
toestel ruimteverwarming |  |  |  |  | ketel |  |  | ketel |  |  | ketel |  |  | elektrische warmtepomp |  |  | elektrische warmtepomp
ketel/luchtverwarming |  |  |  |  | HR107-ketel |  |  | HR107-ketel |  |  | HR107-ketel
lokale verwarming
Afgiftesysteem |  |  |  |  | vloer/wand/plafond |  |  | vloer/wand/plafond |  |  | vloer/wand/plafond |  |  | vloer/wand/plafond |  |  | vloer/wand/plafond
temperatuurniveau |  |  |  |  | 45/40 |  |  | 45/40 |  |  | 45/40 |  |  | 45/40 |  |  | 45/40
type afgiftesysteem |  |  |  |  | vloer/wand/plafond |  |  | vloer/wand/plafond |  |  | vloer/wand/plafond |  |  | vloer/wand/plafond |  |  | vloer/wand/plafond
Warmtapwater |  |  |  |  | individueel gas combitoestel met gaskeur HR/CW |  |  | individueel gas combitoestel met gaskeur HR/CW |  |  | individueel gas combitoestel met gaskeur HR/CW |  |  | individueel combi warmtepomp |  |  | individueel combi warmtepomp
type tapwaterinstallatie |  |  |  |  | individueel |  |  | individueel |  |  | individueel |  |  | individueel |  |  | individueel
type toestel individiueel |  |  |  |  | gas combitoestel met gaskeur HR/CW |  |  | gas combitoestel met gaskeur HR/CW |  |  | gas combitoestel met gaskeur HR/CW |  |  | combi warmtepomp |  |  | combi warmtepomp
CW-klasse |  |  |  |  | CW4/5/6 |  |  | CW4/5/6 |  |  | CW4/5/6 |  |  | CW4/5/6 |  |  | CW4/5/6
type toestel met extern vat
type indirect verwarmd vat
douche WTW aanwezig |  |  |  |  | nee |  |  | nee |  |  | nee |  |  | nee |  |  | nee
Zonnestroom |  |  |  |  | geen |  |  | geen |  |  | geen |  |  | geen |  |  | geen
PV cellen aanwezig |  |  |  |  | nee |  |  | nee |  |  | nee |  |  | nee |  |  | nee
PV type |  |  |  |  | - |  |  | - |  |  | - |  |  | - |  |  | -
PV oppervlakte (m2) |  |  |  |  | 0 |  |  | 0 |  |  | 0 |  |  | 0 |  |  | 0
hellingshoek PV (°) |  |  |  |  | - |  |  | - |  |  | - |  |  | - |  |  | -
orientatie PV (°) |  |  |  |  | - |  |  | - |  |  | - |  |  | - |  |  | -
STANDAARD VOOR WONINGISOLATIE
vormfactor (Averlies/Agebruik) (m2/m2) |  |  |  |  | 1.8414 |  |  | 1.8414 |  |  | 1.8414 |  |  | 1.8414 |  |  | 1.8414
standaardwaarde (kWh/m2) |  |  |  |  | 76.6541 |  |  | 76.6541 |  |  | 76.6541 |  |  | 76.6541 |  |  | 76.6541
warmtebehoefte woningen (Q,H,nd) (kWh/m2) |  |  |  |  | 79.3501 |  |  | 79.3501 |  |  | 55.4242 |  |  | 55.4242 |  |  | 39.2388
* Voor de berekeningen is de validatietool 'Rekentool NTA 8800 MWA v220119.xlsm' gebruikt (NTA 8800 V2.0)
tbv tabel met gegevens per voorbeeldwoning in brochure
rijwoning hoek 2015 - 2018 |  |  |  |  | oorspronkelijk |  |  | huidig |  |  | ISO, MECH AFVOER |  |  | ISO, MECH AFVOER, WPe |  |  | ISO, BALANSVENTILATIE, WPe
[8 empty] | op basis van WoON2018 |  |  | besparingspakket 1 |  |  | besparingspakket 2 |  |  | besparingspakket 3
ALGEMEEN
gebruiksoppervlakte (m2) |  | 119.7
gebouwtype |  | eengezinswoning met kap
uitvoeringsvariant |  | hoek
gebouwhoogte (m) |  | 9
vormfactor (verliesoppervlakte/gebruiksoppervlakte) |  | 1.8414
BOUWKUNDIG
begane grondvloer |  | 55.7 |  | Rc [m2K/W] | 3.5 |  |  | 3.5 |  |  | 3.5 |  |  | 3.5 |  |  | 3.5
dichte gevel |  | 95.2 |  | Rc [m2K/W] | 4.5 |  |  | 4.5 |  |  | 4.5 |  |  | 4.5 |  |  | 4.5
hellend dak |  | 61.6 |  | Rc [m2K/W] | 6 |  |  | 6 |  |  | 6 |  |  | 6 |  |  | 6
plat dak |  | 0 |  | Rc [m2K/W] | - |  |  | - |  |  | - |  |  | - |  |  | -
raam |  | 19.22 |  | U [W/m2K] | 1.8 |  |  | 1.8 |  |  | 1.4 |  |  | 1.4 |  |  | 1.4
deur |  | 5.4 |  | U [W/m2K] | 3.4 |  |  | 3.4 |  |  | 1.4 |  |  | 1.4 |  |  | 1.4
kierdichting (q;v10) |  |  |  |  | forfaitair |  |  | forfaitair |  |  | 0,7 dm3/s.m2 |  |  | 0,7 dm3/s.m2 |  |  | 0,4 dm3/s.m2
INSTALLATIES
ventilatietype |  |  |  |  | natuurlijke toevoer, mechanische afvoer |  |  | natuurlijke toevoer, mechanische afvoer |  |  | natuurlijke toevoer, mechanische afvoer |  |  | natuurlijke toevoer, mechanische afvoer |  |  | volledig mechanisch
ventilatievoorziening |  |  |  |  | C1 standaard |  |  | C1 standaard |  |  | C5a luchtdruk toevoer, CO2 afvoer, zonering |  |  | C5a luchtdruk toevoer, CO2 afvoer, zonering |  |  | centrale WTW, CO2 sturing meer zones
type warmteterugwinning |  |  |  |  | geen warmteterugwinning |  |  | geen warmteterugwinning |  |  | geen warmteterugwinning |  |  | geen warmteterugwinning |  |  | met warmteterugwinning
ruimteverwarming |  |  |  |  | individueel - HR107-ketel |  |  | individueel - HR107-ketel |  |  | individueel - HR107-ketel |  |  | individueel - elektrische warmtepomp |  |  | individueel - elektrische warmtepomp
afgiftesysteem |  |  |  |  | vloer/wand/plafond |  |  | vloer/wand/plafond |  |  | vloer/wand/plafond |  |  | vloer/wand/plafond |  |  | vloer/wand/plafond
warmtapwater |  |  |  |  | individueel - gas combitoestel met gaskeur HR/CW |  |  | individueel - gas combitoestel met gaskeur HR/CW |  |  | individueel - gas combitoestel met gaskeur HR/CW |  |  | individueel - combi warmtepomp |  |  | individueel - combi warmtepomp
PV-panelen (m2) |  |  |  |  | 0 |  |  | 0 |  |  | 0 |  |  | 0 |  |  | 0
ENERGIEPRESTATIES NTA 8800
Standaard (kWh/m2) |  |  |  |  | 76.6541 |  |  | 76.6541 |  |  | 76.6541 |  |  | 76.6541 |  |  | 76.6541
Warmtebehoefte verwarming - te toetsen aan standaard (kWh/m2) |  |  |  |  | 79.3501 |  |  | 79.3501 |  |  | 55.4242 |  |  | 55.4242 |  |  | 39.2388

## (med) rij tuss tot46 (hidden)
Data voorbeeldwoningen 2022 en resultaten berekening met NTA8800*
2022-09-08
kies type data >> | mediaan | voor het pakket HUIDIG zijn uit WoON2018 per Voorbeeldwoning de mediaan van afmetingen, de meest vorkomende isolatiewaarden en het type meest voorkomende installaties meegenomen
TYPE VOORBEELDWONING |  |  |  |  | SELECTEER WONING
voorbeeldwoning |  |  |  |  | rijwoning tussen |  |  | rijwoning tussen |  |  | rijwoning tussen |  |  | rijwoning tussen |  |  | rijwoning tussen
bouwperiode |  |  |  |  | < 1946 |  |  | < 1946 |  |  | < 1946 |  |  | < 1946 |  |  | < 1946
subtype |  |  |  |  | rijwoning tussen |  |  | rijwoning tussen |  |  | rijwoning tussen |  |  | rijwoning tussen |  |  | rijwoning tussen
ENERGETISCH NIVEAU
pakket maatregelen |  |  |  |  | oorspronkelijk |  | op basis van WoON2018 | huidig |  |  | ISO, MECH AFVOER |  |  | ISO, MECH AFVOER, WPe |  |  | ISO, BALANSVENTILATIE, WPe
code |  |  |  |  | 4141 1 |  |  | 4142 1 |  |  | 4143 1 |  |  | 4144 1 |  |  | 4145 1
ALGEMEEN
gebruiksoppervlakte (m2) |  |  |  |  | 108.96 |  |  | 108.96 |  |  | 108.96 |  |  | 108.96 |  |  | 108.96
aantal bouwlagen |  |  |  |  | 3 |  |  | 3 |  |  | 3 |  |  | 3 |  |  | 3
aantal bouwlagen hele gebouw |  |  |  |  | 3 |  |  | 3 |  |  | 3 |  |  | 3 |  |  | 3
aantal eenheden hele gebouw |  |  |  |  | 1 |  |  | 1 |  |  | 1 |  |  | 1 |  |  | 1
gebouwtype |  |  |  |  | eengezinswoning met kap |  |  | eengezinswoning met kap |  |  | eengezinswoning met kap |  |  | eengezinswoning met kap |  |  | eengezinswoning met kap
uitvoeringsvariant |  |  |  |  | tussen |  |  | tussen |  |  | tussen |  |  | tussen |  |  | tussen
gebouwhoogte (m) |  |  |  |  | 9 |  |  | 9 |  |  | 9 |  |  | 9 |  |  | 9
begrenzing beganegrondvloer |  |  |  |  | kruipruimte |  |  | kruipruimte |  |  | kruipruimte |  |  | kruipruimte |  |  | kruipruimte
BOUWKUNDIG | oriëntatie | begrenzing | oppervlakte | Rc-waarde | U-waarde | oppervlakte | Rc-waarde | U-waarde | oppervlakte | Rc-waarde | U-waarde | oppervlakte | Rc-waarde | U-waarde | oppervlakte | Rc-waarde | U-waarde
| - | - | [m2] | [m2K/W] | [W/m2K] | [m2] | [m2K/W] | [W/m2K] | [m2] | [m2K/W] | [W/m2K] | [m2] | [m2K/W] | [W/m2K] | [m2] | [m2K/W] | [W/m2K]
Begane grondvloer |  |  | 48.72 | 0.15 | 2.439 | 48.72 | 0.15 | 2.439 | 48.72 | 3.5 | 0.26596 | 48.72 | 3.5 | 0.26596 | 48.72 | 3.5 | 0.26596
vloer 1 | - | kruipruimte | 48.72 | 0.15 | 2.439 | 48.72 | 0.15 | 2.439 | 48.72 | 3.5 | 0.26596 | 48.72 | 3.5 | 0.26596 | 48.72 | 3.5 | 0.26596
vloer 2 | - | - | 0 | - | - | 0 | - | - | 0 | - | - | 0 | - | - | 0 | - | -
vloer 3 | - | - | 0 | - | - | 0 | - | - | 0 | - | - | 0 | - | - | 0 | - | -
vloer 4 | - | - | 0 | - | - | 0 | - | - | 0 | - | - | 0 | - | - | 0 | - | -
Dichte gevel |  |  | 41.58 | 0.19 | 2.7778 | 41.58 | 0.35 | 1.9231 | 41.58 | 1.7 | 0.53476 | 41.58 | 1.7 | 0.53476 | 41.58 | 1.7 | 0.53476
gevel 1 (voor-/achtergevel) | Oost | buiten | 20.79 | 0.19 | 2.7778 | 20.79 | 0.35 | 1.9231 | 20.79 | 1.7 | 0.53476 | 20.79 | 1.7 | 0.53476 | 20.79 | 1.7 | 0.53476
gevel 2 (voor-/achtergevel) | West | buiten | 20.79 | 0.19 | 2.7778 | 20.79 | 0.35 | 1.9231 | 20.79 | 1.7 | 0.53476 | 20.79 | 1.7 | 0.53476 | 20.79 | 1.7 | 0.53476
gevel 3 (zijgevel) | Oost | buiten | 0 | - | - | 0 | - | - | 0 | - | - | 0 | - | - | 0 | - | -
gevel 4 (zijgevel) | West | buiten | 0 | - | - | 0 | - | - | 0 | - | - | 0 | - | - | 0 | - | -
Hellend / plat dak |  |  | 57.25 | 0.22 | 2.5641 | 57.25 | 1.0269 | 0.83552 | 57.25 | 3.5 | 0.27248 | 57.25 | 3.5 | 0.27248 | 57.25 | 3.5 | 0.27248
dak 1 (hellend) | West | buiten | 21.29 | 0.22 | 2.5641 | 21.29 | 2 | 0.46083 | 21.29 | 3.5 | 0.27248 | 21.29 | 3.5 | 0.27248 | 21.29 | 3.5 | 0.27248
dak 2 (hellend) | Oost | buiten | 21.29 | 0.22 | 2.5641 | 21.29 | 2 | 0.46083 | 21.29 | 3.5 | 0.27248 | 21.29 | 3.5 | 0.27248 | 21.29 | 3.5 | 0.27248
dak 3 (plat) | - | buiten | 7.335 | 0.22 | 2.5641 | 7.335 | 0.35 | 1.9231 | 7.335 | 3.5 | 0.27248 | 7.335 | 3.5 | 0.27248 | 7.335 | 3.5 | 0.27248
dak 4 (plat) | - | buiten | 7.335 | 0.22 | 2.5641 | 7.335 | 0.35 | 1.9231 | 7.335 | 3.5 | 0.27248 | 7.335 | 3.5 | 0.27248 | 7.335 | 3.5 | 0.27248
Ramen |  |  | 19.3 |  | 5.1 | 19.3 |  | 2.9 | 19.3 |  | 1.4 | 19.3 |  | 1.4 | 19.3 |  | 1.4
raam 1 | Noord | buiten | 2.4125 |  | 5.1 | 2.4125 |  | 2.9 | 2.4125 |  | 1.4 | 2.4125 |  | 1.4 | 2.4125 |  | 1.4
raam 2 | Oost | buiten | 2.4125 |  | 5.1 | 2.4125 |  | 2.9 | 2.4125 |  | 1.4 | 2.4125 |  | 1.4 | 2.4125 |  | 1.4
raam 3 | Zuid | buiten | 2.4125 |  | 5.1 | 2.4125 |  | 2.9 | 2.4125 |  | 1.4 | 2.4125 |  | 1.4 | 2.4125 |  | 1.4
raam 4 | West | buiten | 2.4125 |  | 5.1 | 2.4125 |  | 2.9 | 2.4125 |  | 1.4 | 2.4125 |  | 1.4 | 2.4125 |  | 1.4
raam 5 | Noord | buiten | 2.4125 |  | 5.1 | 2.4125 |  | 2.9 | 2.4125 |  | 1.4 | 2.4125 |  | 1.4 | 2.4125 |  | 1.4
raam 6 | Oost | buiten | 2.4125 |  | 5.1 | 2.4125 |  | 2.9 | 2.4125 |  | 1.4 | 2.4125 |  | 1.4 | 2.4125 |  | 1.4
raam 7 | Zuid | buiten | 2.4125 |  | 5.1 | 2.4125 |  | 2.9 | 2.4125 |  | 1.4 | 2.4125 |  | 1.4 | 2.4125 |  | 1.4
raam 8 | West | buiten | 2.4125 |  | 5.1 | 2.4125 |  | 2.9 | 2.4125 |  | 1.4 | 2.4125 |  | 1.4 | 2.4125 |  | 1.4
Deuren |  |  | 6.32 |  | 3.4 | 6.32 |  | 3.4 | 6.32 |  | 1.4 | 6.32 |  | 1.4 | 6.32 |  | 1.4
deur 1 | Oost | buiten | 3.16 |  | 3.4 | 3.16 |  | 3.4 | 3.16 |  | 1.4 | 3.16 |  | 1.4 | 3.16 |  | 1.4
deur 2 | West | buiten | 3.16 |  | 3.4 | 3.16 |  | 3.4 | 3.16 |  | 1.4 | 3.16 |  | 1.4 | 3.16 |  | 1.4
INSTALLATIES
Ventilatie |  |  |  |  | volledig natuurlijk |  |  | volledig natuurlijk |  |  | natuurlijke toevoer, mechanische afvoer |  |  | natuurlijke toevoer, mechanische afvoer |  |  | volledig mechanisch
ventilatietype |  |  |  |  | volledig natuurlijk |  |  | volledig natuurlijk |  |  | natuurlijke toevoer, mechanische afvoer |  |  | natuurlijke toevoer, mechanische afvoer |  |  | volledig mechanisch
ventilatievoorziening |  |  |  |  | A1 standaard |  |  | A1 standaard |  |  | C5a luchtdruk toevoer, CO2 afvoer, zonering |  |  | C5a luchtdruk toevoer, CO2 afvoer, zonering |  |  | centrale WTW, CO2 sturing meer zones
type warmteterugwinning |  |  |  |  | geen warmteterugwinning |  |  | geen warmteterugwinning |  |  | geen warmteterugwinning |  |  | geen warmteterugwinning |  |  | met warmteterugwinning
kierdichting (q;v10) |  |  |  |  | forfaitair |  |  | forfaitair |  |  | 0,7 dm3/s.m2 |  |  | 0,7 dm3/s.m2 |  |  | 0,4 dm3/s.m2
Ruimteverwarming |  |  |  |  | lokale verwarming |  |  | ketel HR107-ketel |  |  | ketel HR107-ketel |  |  | elektrische warmtepomp |  |  | elektrische warmtepomp
type ruimteverwarming |  |  |  |  | individueel |  |  | individueel |  |  | individueel |  |  | individueel |  |  | individueel
toestel ruimteverwarming |  |  |  |  | lokale verwarming |  |  | ketel |  |  | ketel |  |  | elektrische warmtepomp |  |  | elektrische warmtepomp
ketel/luchtverwarming | [7 empty] | HR107-ketel |  |  | HR107-ketel
lokale verwarming |  |  |  |  | met afvoer
Afgiftesysteem |  |  |  |  | radiatoren |  |  | radiatoren |  |  | radiatoren |  |  | radiatoren |  |  | radiatoren
temperatuurniveau |  |  |  |  | 90/70 |  |  | 90/70 |  |  | 55/47 |  |  | 55/47 |  |  | 55/47
type afgiftesysteem |  |  |  |  | radiatoren |  |  | radiatoren |  |  | radiatoren |  |  | radiatoren |  |  | radiatoren
Warmtapwater |  |  |  |  | individueel gas keukengeiser |  |  | individueel gas combitoestel met gaskeur HR/CW |  |  | individueel gas combitoestel met gaskeur HR/CW |  |  | individueel combi warmtepomp |  |  | individueel combi warmtepomp
type tapwaterinstallatie |  |  |  |  | individueel |  |  | individueel |  |  | individueel |  |  | individueel |  |  | individueel
type toestel individiueel |  |  |  |  | gas keukengeiser |  |  | gas combitoestel met gaskeur HR/CW |  |  | gas combitoestel met gaskeur HR/CW |  |  | combi warmtepomp |  |  | combi warmtepomp
CW-klasse |  |  |  |  | CW1 |  |  | CW4/5/6 |  |  | CW4/5/6 |  |  | CW4/5/6 |  |  | CW4/5/6
type toestel met extern vat
type indirect verwarmd vat
douche WTW aanwezig |  |  |  |  | nee |  |  | nee |  |  | nee |  |  | nee |  |  | nee
Zonnestroom |  |  |  |  | geen |  |  | geen |  |  | geen |  |  | geen |  |  | geen
PV cellen aanwezig |  |  |  |  | nee |  |  | nee |  |  | nee |  |  | nee |  |  | nee
PV type |  |  |  |  | - |  |  | - |  |  | - |  |  | - |  |  | -
PV oppervlakte (m2) |  |  |  |  | 0 |  |  | 0 |  |  | 0 |  |  | 0 |  |  | 0
hellingshoek PV (°) |  |  |  |  | - |  |  | - |  |  | - |  |  | - |  |  | -
orientatie PV (°) |  |  |  |  | - |  |  | - |  |  | - |  |  | - |  |  | -
STANDAARD VOOR WONINGISOLATIE
vormfactor (Averlies/Agebruik) (m2/m2) |  |  |  |  | 1.4552 |  |  | 1.4552 |  |  | 1.4552 |  |  | 1.4552 |  |  | 1.4552
standaardwaarde (kWh/m2) |  |  |  |  | 107.7916 |  |  | 107.7916 |  |  | 107.7916 |  |  | 107.7916 |  |  | 107.7916
warmtebehoefte woningen (Q,H,nd) (kWh/m2) |  |  |  |  | 234.0627 |  |  | 160.7352 |  |  | 55.8352 |  |  | 55.8352 |  |  | 39.0164
* Voor de berekeningen is de validatietool 'Rekentool NTA 8800 MWA v220119.xlsm' gebruikt (NTA 8800 V2.0)
tbv tabel met gegevens per voorbeeldwoning in brochure
rijwoning tussen < 1946 |  |  |  |  | oorspronkelijk |  |  | huidig |  |  | ISO, MECH AFVOER |  |  | ISO, MECH AFVOER, WPe |  |  | ISO, BALANSVENTILATIE, WPe
[8 empty] | op basis van WoON2018 |  |  | besparingspakket 1 |  |  | besparingspakket 2 |  |  | besparingspakket 3
ALGEMEEN
gebruiksoppervlakte (m2) |  | 108.96
gebouwtype |  | eengezinswoning met kap
uitvoeringsvariant |  | tussen
gebouwhoogte (m) |  | 9
vormfactor (verliesoppervlakte/gebruiksoppervlakte) |  | 1.4552
BOUWKUNDIG
begane grondvloer |  | 48.72 |  | Rc [m2K/W] | 0.15 |  |  | 0.15 |  |  | 3.5 |  |  | 3.5 |  |  | 3.5
dichte gevel |  | 41.58 |  | Rc [m2K/W] | 0.19 |  |  | 0.35 |  |  | 1.7 |  |  | 1.7 |  |  | 1.7
hellend dak |  | 42.58 |  | Rc [m2K/W] | 0.22 |  |  | 2 |  |  | 3.5 |  |  | 3.5 |  |  | 3.5
plat dak |  | 14.67 |  | Rc [m2K/W] | 0.22 |  |  | 0.35 |  |  | 3.5 |  |  | 3.5 |  |  | 3.5
raam |  | 19.3 |  | U [W/m2K] | 5.1 |  |  | 2.9 |  |  | 1.4 |  |  | 1.4 |  |  | 1.4
deur |  | 6.32 |  | U [W/m2K] | 3.4 |  |  | 3.4 |  |  | 1.4 |  |  | 1.4 |  |  | 1.4
kierdichting (q;v10) |  |  |  |  | forfaitair |  |  | forfaitair |  |  | 0,7 dm3/s.m2 |  |  | 0,7 dm3/s.m2 |  |  | 0,4 dm3/s.m2
INSTALLATIES
ventilatietype |  |  |  |  | volledig natuurlijk |  |  | volledig natuurlijk |  |  | natuurlijke toevoer, mechanische afvoer |  |  | natuurlijke toevoer, mechanische afvoer |  |  | volledig mechanisch
ventilatievoorziening |  |  |  |  | A1 standaard |  |  | A1 standaard |  |  | C5a luchtdruk toevoer, CO2 afvoer, zonering |  |  | C5a luchtdruk toevoer, CO2 afvoer, zonering |  |  | centrale WTW, CO2 sturing meer zones
type warmteterugwinning |  |  |  |  | geen warmteterugwinning |  |  | geen warmteterugwinning |  |  | geen warmteterugwinning |  |  | geen warmteterugwinning |  |  | met warmteterugwinning
ruimteverwarming |  |  |  |  | individueel - lokale verwarming |  |  | individueel - HR107-ketel |  |  | individueel - HR107-ketel |  |  | individueel - elektrische warmtepomp |  |  | individueel - elektrische warmtepomp
afgiftesysteem |  |  |  |  | radiatoren |  |  | radiatoren |  |  | radiatoren |  |  | radiatoren |  |  | radiatoren
warmtapwater |  |  |  |  | individueel - gas keukengeiser |  |  | individueel - gas combitoestel met gaskeur HR/CW |  |  | individueel - gas combitoestel met gaskeur HR/CW |  |  | individueel - combi warmtepomp |  |  | individueel - combi warmtepomp
PV-panelen (m2) |  |  |  |  | 0 |  |  | 0 |  |  | 0 |  |  | 0 |  |  | 0
ENERGIEPRESTATIES NTA 8800
Standaard (kWh/m2) |  |  |  |  | 107.7916 |  |  | 107.7916 |  |  | 107.7916 |  |  | 107.7916 |  |  | 107.7916
Warmtebehoefte verwarming - te toetsen aan standaard (kWh/m2) |  |  |  |  | 234.0627 |  |  | 160.7352 |  |  | 55.8352 |  |  | 55.8352 |  |  | 39.0164

## (med) rij tuss 46-64 (hidden)
Data voorbeeldwoningen 2022 en resultaten berekening met NTA8800*
2022-09-08
kies type data >> | mediaan | voor het pakket HUIDIG zijn uit WoON2018 per Voorbeeldwoning de mediaan van afmetingen, de meest vorkomende isolatiewaarden en het type meest voorkomende installaties meegenomen
TYPE VOORBEELDWONING |  |  |  |  | SELECTEER WONING
voorbeeldwoning |  |  |  |  | rijwoning tussen |  |  | rijwoning tussen |  |  | rijwoning tussen |  |  | rijwoning tussen |  |  | rijwoning tussen
bouwperiode |  |  |  |  | 1946 - 1964 |  |  | 1946 - 1964 |  |  | 1946 - 1964 |  |  | 1946 - 1964 |  |  | 1946 - 1964
subtype |  |  |  |  | rijwoning tussen |  |  | rijwoning tussen |  |  | rijwoning tussen |  |  | rijwoning tussen |  |  | rijwoning tussen
ENERGETISCH NIVEAU
pakket maatregelen |  |  |  |  | oorspronkelijk |  | op basis van WoON2018 | huidig |  |  | ISO, MECH AFVOER |  |  | ISO, MECH AFVOER, WPe |  |  | ISO, BALANSVENTILATIE, WPe
code |  |  |  |  | 4341 1 |  |  | 4342 1 |  |  | 4343 1 |  |  | 4344 1 |  |  | 4345 1
ALGEMEEN
gebruiksoppervlakte (m2) |  |  |  |  | 97.87 |  |  | 97.87 |  |  | 97.87 |  |  | 97.87 |  |  | 97.87
aantal bouwlagen |  |  |  |  | 3 |  |  | 3 |  |  | 3 |  |  | 3 |  |  | 3
aantal bouwlagen hele gebouw |  |  |  |  | 3 |  |  | 3 |  |  | 3 |  |  | 3 |  |  | 3
aantal eenheden hele gebouw |  |  |  |  | 1 |  |  | 1 |  |  | 1 |  |  | 1 |  |  | 1
gebouwtype |  |  |  |  | eengezinswoning met kap |  |  | eengezinswoning met kap |  |  | eengezinswoning met kap |  |  | eengezinswoning met kap |  |  | eengezinswoning met kap
uitvoeringsvariant |  |  |  |  | tussen |  |  | tussen |  |  | tussen |  |  | tussen |  |  | tussen
gebouwhoogte (m) |  |  |  |  | 9 |  |  | 9 |  |  | 9 |  |  | 9 |  |  | 9
begrenzing beganegrondvloer |  |  |  |  | kruipruimte |  |  | kruipruimte |  |  | kruipruimte |  |  | kruipruimte |  |  | kruipruimte
BOUWKUNDIG | oriëntatie | begrenzing | oppervlakte | Rc-waarde | U-waarde | oppervlakte | Rc-waarde | U-waarde | oppervlakte | Rc-waarde | U-waarde | oppervlakte | Rc-waarde | U-waarde | oppervlakte | Rc-waarde | U-waarde
| - | - | [m2] | [m2K/W] | [W/m2K] | [m2] | [m2K/W] | [W/m2K] | [m2] | [m2K/W] | [W/m2K] | [m2] | [m2K/W] | [W/m2K] | [m2] | [m2K/W] | [W/m2K]
Begane grondvloer |  |  | 44.21 | 0.15 | 2.439 | 44.21 | 0.15 | 2.439 | 44.21 | 3.5 | 0.26596 | 44.21 | 3.5 | 0.26596 | 44.21 | 3.5 | 0.26596
vloer 1 | - | kruipruimte | 44.21 | 0.15 | 2.439 | 44.21 | 0.15 | 2.439 | 44.21 | 3.5 | 0.26596 | 44.21 | 3.5 | 0.26596 | 44.21 | 3.5 | 0.26596
vloer 2 | - | - | 0 | - | - | 0 | - | - | 0 | - | - | 0 | - | - | 0 | - | -
vloer 3 | - | - | 0 | - | - | 0 | - | - | 0 | - | - | 0 | - | - | 0 | - | -
vloer 4 | - | - | 0 | - | - | 0 | - | - | 0 | - | - | 0 | - | - | 0 | - | -
Dichte gevel |  |  | 39.78 | 0.35 | 1.9231 | 39.78 | 0.35 | 1.9231 | 39.78 | 1.7 | 0.53476 | 39.78 | 1.7 | 0.53476 | 39.78 | 1.7 | 0.53476
gevel 1 (voor-/achtergevel) | Oost | buiten | 19.89 | 0.35 | 1.9231 | 19.89 | 0.35 | 1.9231 | 19.89 | 1.7 | 0.53476 | 19.89 | 1.7 | 0.53476 | 19.89 | 1.7 | 0.53476
gevel 2 (voor-/achtergevel) | West | buiten | 19.89 | 0.35 | 1.9231 | 19.89 | 0.35 | 1.9231 | 19.89 | 1.7 | 0.53476 | 19.89 | 1.7 | 0.53476 | 19.89 | 1.7 | 0.53476
gevel 3 (zijgevel) | Oost | buiten | 0 | - | - | 0 | - | - | 0 | - | - | 0 | - | - | 0 | - | -
gevel 4 (zijgevel) | West | buiten | 0 | - | - | 0 | - | - | 0 | - | - | 0 | - | - | 0 | - | -
Hellend / plat dak |  |  | 48 | 0.35 | 1.9231 | 48 | 0.72 | 1.1236 | 48 | 3.5 | 0.27248 | 48 | 3.5 | 0.27248 | 48 | 3.5 | 0.27248
dak 1 (hellend) | West | buiten | 24 | 0.35 | 1.9231 | 24 | 0.72 | 1.1236 | 24 | 3.5 | 0.27248 | 24 | 3.5 | 0.27248 | 24 | 3.5 | 0.27248
dak 2 (hellend) | Oost | buiten | 24 | 0.35 | 1.9231 | 24 | 0.72 | 1.1236 | 24 | 3.5 | 0.27248 | 24 | 3.5 | 0.27248 | 24 | 3.5 | 0.27248
dak 3 (plat) | - | buiten | 0 | - | - | 0 | - | - | 0 | - | - | 0 | - | - | 0 | - | -
dak 4 (plat) | - | buiten | 0 | - | - | 0 | - | - | 0 | - | - | 0 | - | - | 0 | - | -
Ramen |  |  | 19.86 |  | 5.1 | 19.86 |  | 2.9 | 19.86 |  | 1.4 | 19.86 |  | 1.4 | 19.86 |  | 1.4
raam 1 | Noord | buiten | 2.4825 |  | 5.1 | 2.4825 |  | 2.9 | 2.4825 |  | 1.4 | 2.4825 |  | 1.4 | 2.4825 |  | 1.4
raam 2 | Oost | buiten | 2.4825 |  | 5.1 | 2.4825 |  | 2.9 | 2.4825 |  | 1.4 | 2.4825 |  | 1.4 | 2.4825 |  | 1.4
raam 3 | Zuid | buiten | 2.4825 |  | 5.1 | 2.4825 |  | 2.9 | 2.4825 |  | 1.4 | 2.4825 |  | 1.4 | 2.4825 |  | 1.4
raam 4 | West | buiten | 2.4825 |  | 5.1 | 2.4825 |  | 2.9 | 2.4825 |  | 1.4 | 2.4825 |  | 1.4 | 2.4825 |  | 1.4
raam 5 | Noord | buiten | 2.4825 |  | 5.1 | 2.4825 |  | 2.9 | 2.4825 |  | 1.4 | 2.4825 |  | 1.4 | 2.4825 |  | 1.4
raam 6 | Oost | buiten | 2.4825 |  | 5.1 | 2.4825 |  | 2.9 | 2.4825 |  | 1.4 | 2.4825 |  | 1.4 | 2.4825 |  | 1.4
raam 7 | Zuid | buiten | 2.4825 |  | 5.1 | 2.4825 |  | 2.9 | 2.4825 |  | 1.4 | 2.4825 |  | 1.4 | 2.4825 |  | 1.4
raam 8 | West | buiten | 2.4825 |  | 5.1 | 2.4825 |  | 2.9 | 2.4825 |  | 1.4 | 2.4825 |  | 1.4 | 2.4825 |  | 1.4
Deuren |  |  | 4.82 |  | 3.4 | 4.82 |  | 3.4 | 4.82 |  | 1.4 | 4.82 |  | 1.4 | 4.82 |  | 1.4
deur 1 | Oost | buiten | 2.41 |  | 3.4 | 2.41 |  | 3.4 | 2.41 |  | 1.4 | 2.41 |  | 1.4 | 2.41 |  | 1.4
deur 2 | West | buiten | 2.41 |  | 3.4 | 2.41 |  | 3.4 | 2.41 |  | 1.4 | 2.41 |  | 1.4 | 2.41 |  | 1.4
INSTALLATIES
Ventilatie |  |  |  |  | volledig natuurlijk |  |  | volledig natuurlijk |  |  | natuurlijke toevoer, mechanische afvoer |  |  | natuurlijke toevoer, mechanische afvoer |  |  | volledig mechanisch
ventilatietype |  |  |  |  | volledig natuurlijk |  |  | volledig natuurlijk |  |  | natuurlijke toevoer, mechanische afvoer |  |  | natuurlijke toevoer, mechanische afvoer |  |  | volledig mechanisch
ventilatievoorziening |  |  |  |  | A1 standaard |  |  | A1 standaard |  |  | C5a luchtdruk toevoer, CO2 afvoer, zonering |  |  | C5a luchtdruk toevoer, CO2 afvoer, zonering |  |  | centrale WTW, CO2 sturing meer zones
type warmteterugwinning |  |  |  |  | geen warmteterugwinning |  |  | geen warmteterugwinning |  |  | geen warmteterugwinning |  |  | geen warmteterugwinning |  |  | met warmteterugwinning
kierdichting (q;v10) |  |  |  |  | forfaitair |  |  | forfaitair |  |  | 0,7 dm3/s.m2 |  |  | 0,7 dm3/s.m2 |  |  | 0,4 dm3/s.m2
Ruimteverwarming |  |  |  |  | lokale verwarming |  |  | ketel HR107-ketel |  |  | ketel HR107-ketel |  |  | elektrische warmtepomp |  |  | elektrische warmtepomp
type ruimteverwarming |  |  |  |  | individueel |  |  | individueel |  |  | individueel |  |  | individueel |  |  | individueel
toestel ruimteverwarming |  |  |  |  | lokale verwarming |  |  | ketel |  |  | ketel |  |  | elektrische warmtepomp |  |  | elektrische warmtepomp
ketel/luchtverwarming | [7 empty] | HR107-ketel |  |  | HR107-ketel
lokale verwarming |  |  |  |  | met afvoer
Afgiftesysteem |  |  |  |  | radiatoren |  |  | radiatoren |  |  | radiatoren |  |  | radiatoren |  |  | radiatoren
temperatuurniveau |  |  |  |  | 90/70 |  |  | 90/70 |  |  | 55/47 |  |  | 55/47 |  |  | 55/47
type afgiftesysteem |  |  |  |  | radiatoren |  |  | radiatoren |  |  | radiatoren |  |  | radiatoren |  |  | radiatoren
Warmtapwater |  |  |  |  | individueel gas keukengeiser |  |  | individueel gas combitoestel met gaskeur HR/CW |  |  | individueel gas combitoestel met gaskeur HR/CW |  |  | individueel combi warmtepomp |  |  | individueel combi warmtepomp
type tapwaterinstallatie |  |  |  |  | individueel |  |  | individueel |  |  | individueel |  |  | individueel |  |  | individueel
type toestel individiueel |  |  |  |  | gas keukengeiser |  |  | gas combitoestel met gaskeur HR/CW |  |  | gas combitoestel met gaskeur HR/CW |  |  | combi warmtepomp |  |  | combi warmtepomp
CW-klasse |  |  |  |  | CW1 |  |  | CW3 |  |  | CW3 |  |  | CW3 |  |  | CW3
type toestel met extern vat
type indirect verwarmd vat
douche WTW aanwezig |  |  |  |  | nee |  |  | nee |  |  | nee |  |  | nee |  |  | nee
Zonnestroom |  |  |  |  | geen |  |  | geen |  |  | geen |  |  | geen |  |  | geen
PV cellen aanwezig |  |  |  |  | nee |  |  | nee |  |  | nee |  |  | nee |  |  | nee
PV type |  |  |  |  | - |  |  | - |  |  | - |  |  | - |  |  | -
PV oppervlakte (m2) |  |  |  |  | 0 |  |  | 0 |  |  | 0 |  |  | 0 |  |  | 0
hellingshoek PV (°) |  |  |  |  | - |  |  | - |  |  | - |  |  | - |  |  | -
orientatie PV (°) |  |  |  |  | - |  |  | - |  |  | - |  |  | - |  |  | -
STANDAARD VOOR WONINGISOLATIE
vormfactor (Averlies/Agebruik) (m2/m2) |  |  |  |  | 1.4653 |  |  | 1.4653 |  |  | 1.4653 |  |  | 1.4653 |  |  | 1.4653
standaardwaarde (kWh/m2) |  |  |  |  | 61.6112 |  |  | 61.6112 |  |  | 61.6112 |  |  | 61.6112 |  |  | 61.6112
warmtebehoefte woningen (Q,H,nd) (kWh/m2) |  |  |  |  | 199.6207 |  |  | 162.5336 |  |  | 53.5703 |  |  | 53.5703 |  |  | 37.1556
* Voor de berekeningen is de validatietool 'Rekentool NTA 8800 MWA v220119.xlsm' gebruikt (NTA 8800 V2.0)
tbv tabel met gegevens per voorbeeldwoning in brochure
rijwoning tussen 1946 - 1964 |  |  |  |  | oorspronkelijk |  |  | huidig |  |  | ISO, MECH AFVOER |  |  | ISO, MECH AFVOER, WPe |  |  | ISO, BALANSVENTILATIE, WPe
[8 empty] | op basis van WoON2018 |  |  | besparingspakket 1 |  |  | besparingspakket 2 |  |  | besparingspakket 3
ALGEMEEN
gebruiksoppervlakte (m2) |  | 97.87
gebouwtype |  | eengezinswoning met kap
uitvoeringsvariant |  | tussen
gebouwhoogte (m) |  | 9
vormfactor (verliesoppervlakte/gebruiksoppervlakte) |  | 1.4653
BOUWKUNDIG
begane grondvloer |  | 44.21 |  | Rc [m2K/W] | 0.15 |  |  | 0.15 |  |  | 3.5 |  |  | 3.5 |  |  | 3.5
dichte gevel |  | 39.78 |  | Rc [m2K/W] | 0.35 |  |  | 0.35 |  |  | 1.7 |  |  | 1.7 |  |  | 1.7
hellend dak |  | 48 |  | Rc [m2K/W] | 0.35 |  |  | 0.72 |  |  | 3.5 |  |  | 3.5 |  |  | 3.5
plat dak |  | 0 |  | Rc [m2K/W] | - |  |  | - |  |  | - |  |  | - |  |  | -
raam |  | 19.86 |  | U [W/m2K] | 5.1 |  |  | 2.9 |  |  | 1.4 |  |  | 1.4 |  |  | 1.4
deur |  | 4.82 |  | U [W/m2K] | 3.4 |  |  | 3.4 |  |  | 1.4 |  |  | 1.4 |  |  | 1.4
kierdichting (q;v10) |  |  |  |  | forfaitair |  |  | forfaitair |  |  | 0,7 dm3/s.m2 |  |  | 0,7 dm3/s.m2 |  |  | 0,4 dm3/s.m2
INSTALLATIES
ventilatietype |  |  |  |  | volledig natuurlijk |  |  | volledig natuurlijk |  |  | natuurlijke toevoer, mechanische afvoer |  |  | natuurlijke toevoer, mechanische afvoer |  |  | volledig mechanisch
ventilatievoorziening |  |  |  |  | A1 standaard |  |  | A1 standaard |  |  | C5a luchtdruk toevoer, CO2 afvoer, zonering |  |  | C5a luchtdruk toevoer, CO2 afvoer, zonering |  |  | centrale WTW, CO2 sturing meer zones
type warmteterugwinning |  |  |  |  | geen warmteterugwinning |  |  | geen warmteterugwinning |  |  | geen warmteterugwinning |  |  | geen warmteterugwinning |  |  | met warmteterugwinning
ruimteverwarming |  |  |  |  | individueel - lokale verwarming |  |  | individueel - HR107-ketel |  |  | individueel - HR107-ketel |  |  | individueel - elektrische warmtepomp |  |  | individueel - elektrische warmtepomp
afgiftesysteem |  |  |  |  | radiatoren |  |  | radiatoren |  |  | radiatoren |  |  | radiatoren |  |  | radiatoren
warmtapwater |  |  |  |  | individueel - gas keukengeiser |  |  | individueel - gas combitoestel met gaskeur HR/CW |  |  | individueel - gas combitoestel met gaskeur HR/CW |  |  | individueel - combi warmtepomp |  |  | individueel - combi warmtepomp
PV-panelen (m2) |  |  |  |  | 0 |  |  | 0 |  |  | 0 |  |  | 0 |  |  | 0
ENERGIEPRESTATIES NTA 8800
Standaard (kWh/m2) |  |  |  |  | 61.6112 |  |  | 61.6112 |  |  | 61.6112 |  |  | 61.6112 |  |  | 61.6112
Warmtebehoefte verwarming - te toetsen aan standaard (kWh/m2) |  |  |  |  | 199.6207 |  |  | 162.5336 |  |  | 53.5703 |  |  | 53.5703 |  |  | 37.1556

## (med) rij tuss 65-74 (hidden)
Data voorbeeldwoningen 2022 en resultaten berekening met NTA8800*
2022-09-08
kies type data >> | mediaan | voor het pakket HUIDIG zijn uit WoON2018 per Voorbeeldwoning de mediaan van afmetingen, de meest vorkomende isolatiewaarden en het type meest voorkomende installaties meegenomen
TYPE VOORBEELDWONING |  |  |  |  | SELECTEER WONING
voorbeeldwoning |  |  |  |  | rijwoning tussen |  |  | rijwoning tussen |  |  | rijwoning tussen |  |  | rijwoning tussen |  |  | rijwoning tussen
bouwperiode |  |  |  |  | 1965 - 1974 |  |  | 1965 - 1974 |  |  | 1965 - 1974 |  |  | 1965 - 1974 |  |  | 1965 - 1974
subtype |  |  |  |  | rijwoning tussen |  |  | rijwoning tussen |  |  | rijwoning tussen |  |  | rijwoning tussen |  |  | rijwoning tussen
ENERGETISCH NIVEAU
pakket maatregelen |  |  |  |  | oorspronkelijk |  | op basis van WoON2018 | huidig |  |  | ISO, MECH AFVOER |  |  | ISO, MECH AFVOER, WPe |  |  | ISO, BALANSVENTILATIE, WPe
code |  |  |  |  | 4441 1 |  |  | 4442 1 |  |  | 4443 1 |  |  | 4444 1 |  |  | 4445 1
ALGEMEEN
gebruiksoppervlakte (m2) |  |  |  |  | 114.9 |  |  | 114.9 |  |  | 114.9 |  |  | 114.9 |  |  | 114.9
aantal bouwlagen |  |  |  |  | 3 |  |  | 3 |  |  | 3 |  |  | 3 |  |  | 3
aantal bouwlagen hele gebouw |  |  |  |  | 3 |  |  | 3 |  |  | 3 |  |  | 3 |  |  | 3
aantal eenheden hele gebouw |  |  |  |  | 1 |  |  | 1 |  |  | 1 |  |  | 1 |  |  | 1
gebouwtype |  |  |  |  | eengezinswoning met kap |  |  | eengezinswoning met kap |  |  | eengezinswoning met kap |  |  | eengezinswoning met kap |  |  | eengezinswoning met kap
uitvoeringsvariant |  |  |  |  | tussen |  |  | tussen |  |  | tussen |  |  | tussen |  |  | tussen
gebouwhoogte (m) |  |  |  |  | 9 |  |  | 9 |  |  | 9 |  |  | 9 |  |  | 9
begrenzing beganegrondvloer |  |  |  |  | kruipruimte |  |  | kruipruimte |  |  | kruipruimte |  |  | kruipruimte |  |  | kruipruimte
BOUWKUNDIG | oriëntatie | begrenzing | oppervlakte | Rc-waarde | U-waarde | oppervlakte | Rc-waarde | U-waarde | oppervlakte | Rc-waarde | U-waarde | oppervlakte | Rc-waarde | U-waarde | oppervlakte | Rc-waarde | U-waarde
| - | - | [m2] | [m2K/W] | [W/m2K] | [m2] | [m2K/W] | [W/m2K] | [m2] | [m2K/W] | [W/m2K] | [m2] | [m2K/W] | [W/m2K] | [m2] | [m2K/W] | [W/m2K]
Begane grondvloer |  |  | 48.3 | 0.17 | 2.3256 | 48.3 | 0.17 | 2.3256 | 48.3 | 3.5 | 0.26596 | 48.3 | 3.5 | 0.26596 | 48.3 | 3.5 | 0.26596
vloer 1 | - | kruipruimte | 48.3 | 0.17 | 2.3256 | 48.3 | 0.17 | 2.3256 | 48.3 | 3.5 | 0.26596 | 48.3 | 3.5 | 0.26596 | 48.3 | 3.5 | 0.26596
vloer 2 | - | - | 0 | - | - | 0 | - | - | 0 | - | - | 0 | - | - | 0 | - | -
vloer 3 | - | - | 0 | - | - | 0 | - | - | 0 | - | - | 0 | - | - | 0 | - | -
vloer 4 | - | - | 0 | - | - | 0 | - | - | 0 | - | - | 0 | - | - | 0 | - | -
Dichte gevel |  |  | 37.67 | 0.43 | 1.6667 | 37.67 | 0.43 | 1.6667 | 37.67 | 1.7 | 0.53476 | 37.67 | 1.7 | 0.53476 | 37.67 | 1.7 | 0.53476
gevel 1 (voor-/achtergevel) | Oost | buiten | 18.835 | 0.43 | 1.6667 | 18.835 | 0.43 | 1.6667 | 18.835 | 1.7 | 0.53476 | 18.835 | 1.7 | 0.53476 | 18.835 | 1.7 | 0.53476
gevel 2 (voor-/achtergevel) | West | buiten | 18.835 | 0.43 | 1.6667 | 18.835 | 0.43 | 1.6667 | 18.835 | 1.7 | 0.53476 | 18.835 | 1.7 | 0.53476 | 18.835 | 1.7 | 0.53476
gevel 3 (zijgevel) | Oost | buiten | 0 | - | - | 0 | - | - | 0 | - | - | 0 | - | - | 0 | - | -
gevel 4 (zijgevel) | West | buiten | 0 | - | - | 0 | - | - | 0 | - | - | 0 | - | - | 0 | - | -
Hellend / plat dak |  |  | 55.6 | 0.86 | 0.97087 | 55.6 | 0.86 | 0.97087 | 55.6 | 3.5 | 0.27248 | 55.6 | 3.5 | 0.27248 | 55.6 | 3.5 | 0.27248
dak 1 (hellend) | West | buiten | 27.8 | 0.86 | 0.97087 | 27.8 | 0.86 | 0.97087 | 27.8 | 3.5 | 0.27248 | 27.8 | 3.5 | 0.27248 | 27.8 | 3.5 | 0.27248
dak 2 (hellend) | Oost | buiten | 27.8 | 0.86 | 0.97087 | 27.8 | 0.86 | 0.97087 | 27.8 | 3.5 | 0.27248 | 27.8 | 3.5 | 0.27248 | 27.8 | 3.5 | 0.27248
dak 3 (plat) | - | buiten | 0 | - | - | 0 | - | - | 0 | - | - | 0 | - | - | 0 | - | -
dak 4 (plat) | - | buiten | 0 | - | - | 0 | - | - | 0 | - | - | 0 | - | - | 0 | - | -
Ramen |  |  | 24.98 |  | 5.1 | 24.98 |  | 2.9 | 24.98 |  | 1.4 | 24.98 |  | 1.4 | 24.98 |  | 1.4
raam 1 | Noord | buiten | 3.1225 |  | 5.1 | 3.1225 |  | 2.9 | 3.1225 |  | 1.4 | 3.1225 |  | 1.4 | 3.1225 |  | 1.4
raam 2 | Oost | buiten | 3.1225 |  | 5.1 | 3.1225 |  | 2.9 | 3.1225 |  | 1.4 | 3.1225 |  | 1.4 | 3.1225 |  | 1.4
raam 3 | Zuid | buiten | 3.1225 |  | 5.1 | 3.1225 |  | 2.9 | 3.1225 |  | 1.4 | 3.1225 |  | 1.4 | 3.1225 |  | 1.4
raam 4 | West | buiten | 3.1225 |  | 5.1 | 3.1225 |  | 2.9 | 3.1225 |  | 1.4 | 3.1225 |  | 1.4 | 3.1225 |  | 1.4
raam 5 | Noord | buiten | 3.1225 |  | 5.1 | 3.1225 |  | 2.9 | 3.1225 |  | 1.4 | 3.1225 |  | 1.4 | 3.1225 |  | 1.4
raam 6 | Oost | buiten | 3.1225 |  | 5.1 | 3.1225 |  | 2.9 | 3.1225 |  | 1.4 | 3.1225 |  | 1.4 | 3.1225 |  | 1.4
raam 7 | Zuid | buiten | 3.1225 |  | 5.1 | 3.1225 |  | 2.9 | 3.1225 |  | 1.4 | 3.1225 |  | 1.4 | 3.1225 |  | 1.4
raam 8 | West | buiten | 3.1225 |  | 5.1 | 3.1225 |  | 2.9 | 3.1225 |  | 1.4 | 3.1225 |  | 1.4 | 3.1225 |  | 1.4
Deuren |  |  | 4.6 |  | 3.4 | 4.6 |  | 3.4 | 4.6 |  | 1.4 | 4.6 |  | 1.4 | 4.6 |  | 1.4
deur 1 | Oost | buiten | 2.3 |  | 3.4 | 2.3 |  | 3.4 | 2.3 |  | 1.4 | 2.3 |  | 1.4 | 2.3 |  | 1.4
deur 2 | West | buiten | 2.3 |  | 3.4 | 2.3 |  | 3.4 | 2.3 |  | 1.4 | 2.3 |  | 1.4 | 2.3 |  | 1.4
INSTALLATIES
Ventilatie |  |  |  |  | volledig natuurlijk |  |  | volledig natuurlijk |  |  | natuurlijke toevoer, mechanische afvoer |  |  | natuurlijke toevoer, mechanische afvoer |  |  | volledig mechanisch
ventilatietype |  |  |  |  | volledig natuurlijk |  |  | volledig natuurlijk |  |  | natuurlijke toevoer, mechanische afvoer |  |  | natuurlijke toevoer, mechanische afvoer |  |  | volledig mechanisch
ventilatievoorziening |  |  |  |  | A1 standaard |  |  | A1 standaard |  |  | C5a luchtdruk toevoer, CO2 afvoer, zonering |  |  | C5a luchtdruk toevoer, CO2 afvoer, zonering |  |  | centrale WTW, CO2 sturing meer zones
type warmteterugwinning |  |  |  |  | geen warmteterugwinning |  |  | geen warmteterugwinning |  |  | geen warmteterugwinning |  |  | geen warmteterugwinning |  |  | met warmteterugwinning
kierdichting (q;v10) |  |  |  |  | forfaitair |  |  | forfaitair |  |  | 0,7 dm3/s.m2 |  |  | 0,7 dm3/s.m2 |  |  | 0,4 dm3/s.m2
Ruimteverwarming |  |  |  |  | ketel CR-ketel |  |  | ketel HR107-ketel |  |  | ketel HR107-ketel |  |  | elektrische warmtepomp |  |  | elektrische warmtepomp
type ruimteverwarming |  |  |  |  | individueel |  |  | individueel |  |  | individueel |  |  | individueel |  |  | individueel
toestel ruimteverwarming |  |  |  |  | ketel |  |  | ketel |  |  | ketel |  |  | elektrische warmtepomp |  |  | elektrische warmtepomp
ketel/luchtverwarming |  |  |  |  | CR-ketel |  |  | HR107-ketel |  |  | HR107-ketel
lokale verwarming
Afgiftesysteem |  |  |  |  | radiatoren |  |  | radiatoren |  |  | radiatoren |  |  | radiatoren |  |  | radiatoren
temperatuurniveau |  |  |  |  | 90/70 |  |  | 90/70 |  |  | 55/47 |  |  | 55/47 |  |  | 55/47
type afgiftesysteem |  |  |  |  | radiatoren |  |  | radiatoren |  |  | radiatoren |  |  | radiatoren |  |  | radiatoren
Warmtapwater |  |  |  |  | individueel gas combitoestel met gaskeur |  |  | individueel gas combitoestel met gaskeur HR/CW |  |  | individueel gas combitoestel met gaskeur HR/CW |  |  | individueel combi warmtepomp |  |  | individueel combi warmtepomp
type tapwaterinstallatie |  |  |  |  | individueel |  |  | individueel |  |  | individueel |  |  | individueel |  |  | individueel
type toestel individiueel |  |  |  |  | gas combitoestel met gaskeur |  |  | gas combitoestel met gaskeur HR/CW |  |  | gas combitoestel met gaskeur HR/CW |  |  | combi warmtepomp |  |  | combi warmtepomp
CW-klasse |  |  |  |  | CW4/5/6 |  |  | CW4/5/6 |  |  | CW4/5/6 |  |  | CW4/5/6 |  |  | CW4/5/6
type toestel met extern vat
type indirect verwarmd vat
douche WTW aanwezig |  |  |  |  | nee |  |  | nee |  |  | nee |  |  | nee |  |  | nee
Zonnestroom |  |  |  |  | geen |  |  | geen |  |  | geen |  |  | geen |  |  | geen
PV cellen aanwezig |  |  |  |  | nee |  |  | nee |  |  | nee |  |  | nee |  |  | nee
PV type |  |  |  |  | - |  |  | - |  |  | - |  |  | - |  |  | -
PV oppervlakte (m2) |  |  |  |  | 0 |  |  | 0 |  |  | 0 |  |  | 0 |  |  | 0
hellingshoek PV (°) |  |  |  |  | - |  |  | - |  |  | - |  |  | - |  |  | -
orientatie PV (°) |  |  |  |  | - |  |  | - |  |  | - |  |  | - |  |  | -
STANDAARD VOOR WONINGISOLATIE
vormfactor (Averlies/Agebruik) (m2/m2) |  |  |  |  | 1.3634 |  |  | 1.3634 |  |  | 1.3634 |  |  | 1.3634 |  |  | 1.3634
standaardwaarde (kWh/m2) |  |  |  |  | 57.5379 |  |  | 57.5379 |  |  | 57.5379 |  |  | 57.5379 |  |  | 57.5379
warmtebehoefte woningen (Q,H,nd) (kWh/m2) |  |  |  |  | 163.1598 |  |  | 141.9213 |  |  | 51.2774 |  |  | 51.2774 |  |  | 34.879
* Voor de berekeningen is de validatietool 'Rekentool NTA 8800 MWA v220119.xlsm' gebruikt (NTA 8800 V2.0)
tbv tabel met gegevens per voorbeeldwoning in brochure
rijwoning tussen 1965 - 1974 |  |  |  |  | oorspronkelijk |  |  | huidig |  |  | ISO, MECH AFVOER |  |  | ISO, MECH AFVOER, WPe |  |  | ISO, BALANSVENTILATIE, WPe
[8 empty] | op basis van WoON2018 |  |  | besparingspakket 1 |  |  | besparingspakket 2 |  |  | besparingspakket 3
ALGEMEEN
gebruiksoppervlakte (m2) |  | 114.9
gebouwtype |  | eengezinswoning met kap
uitvoeringsvariant |  | tussen
gebouwhoogte (m) |  | 9
vormfactor (verliesoppervlakte/gebruiksoppervlakte) |  | 1.3634
BOUWKUNDIG
begane grondvloer |  | 48.3 |  | Rc [m2K/W] | 0.17 |  |  | 0.17 |  |  | 3.5 |  |  | 3.5 |  |  | 3.5
dichte gevel |  | 37.67 |  | Rc [m2K/W] | 0.43 |  |  | 0.43 |  |  | 1.7 |  |  | 1.7 |  |  | 1.7
hellend dak |  | 55.6 |  | Rc [m2K/W] | 0.86 |  |  | 0.86 |  |  | 3.5 |  |  | 3.5 |  |  | 3.5
plat dak |  | 0 |  | Rc [m2K/W] | - |  |  | - |  |  | - |  |  | - |  |  | -
raam |  | 24.98 |  | U [W/m2K] | 5.1 |  |  | 2.9 |  |  | 1.4 |  |  | 1.4 |  |  | 1.4
deur |  | 4.6 |  | U [W/m2K] | 3.4 |  |  | 3.4 |  |  | 1.4 |  |  | 1.4 |  |  | 1.4
kierdichting (q;v10) |  |  |  |  | forfaitair |  |  | forfaitair |  |  | 0,7 dm3/s.m2 |  |  | 0,7 dm3/s.m2 |  |  | 0,4 dm3/s.m2
INSTALLATIES
ventilatietype |  |  |  |  | volledig natuurlijk |  |  | volledig natuurlijk |  |  | natuurlijke toevoer, mechanische afvoer |  |  | natuurlijke toevoer, mechanische afvoer |  |  | volledig mechanisch
ventilatievoorziening |  |  |  |  | A1 standaard |  |  | A1 standaard |  |  | C5a luchtdruk toevoer, CO2 afvoer, zonering |  |  | C5a luchtdruk toevoer, CO2 afvoer, zonering |  |  | centrale WTW, CO2 sturing meer zones
type warmteterugwinning |  |  |  |  | geen warmteterugwinning |  |  | geen warmteterugwinning |  |  | geen warmteterugwinning |  |  | geen warmteterugwinning |  |  | met warmteterugwinning
ruimteverwarming |  |  |  |  | individueel - CR-ketel |  |  | individueel - HR107-ketel |  |  | individueel - HR107-ketel |  |  | individueel - elektrische warmtepomp |  |  | individueel - elektrische warmtepomp
afgiftesysteem |  |  |  |  | radiatoren |  |  | radiatoren |  |  | radiatoren |  |  | radiatoren |  |  | radiatoren
warmtapwater |  |  |  |  | individueel - gas combitoestel met gaskeur |  |  | individueel - gas combitoestel met gaskeur HR/CW |  |  | individueel - gas combitoestel met gaskeur HR/CW |  |  | individueel - combi warmtepomp |  |  | individueel - combi warmtepomp
PV-panelen (m2) |  |  |  |  | 0 |  |  | 0 |  |  | 0 |  |  | 0 |  |  | 0
ENERGIEPRESTATIES NTA 8800
Standaard (kWh/m2) |  |  |  |  | 57.5379 |  |  | 57.5379 |  |  | 57.5379 |  |  | 57.5379 |  |  | 57.5379
Warmtebehoefte verwarming - te toetsen aan standaard (kWh/m2) |  |  |  |  | 163.1598 |  |  | 141.9213 |  |  | 51.2774 |  |  | 51.2774 |  |  | 34.879

## (med) rij tuss 75-91 (hidden)
Data voorbeeldwoningen 2022 en resultaten berekening met NTA8800*
2022-09-08
kies type data >> | mediaan | voor het pakket HUIDIG zijn uit WoON2018 per Voorbeeldwoning de mediaan van afmetingen, de meest vorkomende isolatiewaarden en het type meest voorkomende installaties meegenomen
TYPE VOORBEELDWONING |  |  |  |  | SELECTEER WONING
voorbeeldwoning |  |  |  |  | rijwoning tussen |  |  | rijwoning tussen |  |  | rijwoning tussen |  |  | rijwoning tussen |  |  | rijwoning tussen
bouwperiode |  |  |  |  | 1975 - 1991 |  |  | 1975 - 1991 |  |  | 1975 - 1991 |  |  | 1975 - 1991 |  |  | 1975 - 1991
subtype |  |  |  |  | rijwoning tussen |  |  | rijwoning tussen |  |  | rijwoning tussen |  |  | rijwoning tussen |  |  | rijwoning tussen
ENERGETISCH NIVEAU
pakket maatregelen |  |  |  |  | oorspronkelijk |  | op basis van WoON2018 | huidig |  |  | ISO, MECH AFVOER |  |  | ISO, MECH AFVOER, WPe |  |  | ISO, BALANSVENTILATIE, WPe
code |  |  |  |  | 4541 1 |  |  | 4542 1 |  |  | 4543 1 |  |  | 4544 1 |  |  | 4545 1
ALGEMEEN
gebruiksoppervlakte (m2) |  |  |  |  | 113.6 |  |  | 113.6 |  |  | 113.6 |  |  | 113.6 |  |  | 113.6
aantal bouwlagen |  |  |  |  | 3 |  |  | 3 |  |  | 3 |  |  | 3 |  |  | 3
aantal bouwlagen hele gebouw |  |  |  |  | 3 |  |  | 3 |  |  | 3 |  |  | 3 |  |  | 3
aantal eenheden hele gebouw |  |  |  |  | 1 |  |  | 1 |  |  | 1 |  |  | 1 |  |  | 1
gebouwtype |  |  |  |  | eengezinswoning met kap |  |  | eengezinswoning met kap |  |  | eengezinswoning met kap |  |  | eengezinswoning met kap |  |  | eengezinswoning met kap
uitvoeringsvariant |  |  |  |  | tussen |  |  | tussen |  |  | tussen |  |  | tussen |  |  | tussen
gebouwhoogte (m) |  |  |  |  | 9 |  |  | 9 |  |  | 9 |  |  | 9 |  |  | 9
begrenzing beganegrondvloer |  |  |  |  | kruipruimte |  |  | kruipruimte |  |  | kruipruimte |  |  | kruipruimte |  |  | kruipruimte
BOUWKUNDIG | oriëntatie | begrenzing | oppervlakte | Rc-waarde | U-waarde | oppervlakte | Rc-waarde | U-waarde | oppervlakte | Rc-waarde | U-waarde | oppervlakte | Rc-waarde | U-waarde | oppervlakte | Rc-waarde | U-waarde
| - | - | [m2] | [m2K/W] | [W/m2K] | [m2] | [m2K/W] | [W/m2K] | [m2] | [m2K/W] | [W/m2K] | [m2] | [m2K/W] | [W/m2K] | [m2] | [m2K/W] | [W/m2K]
Begane grondvloer |  |  | 49.15 | 0.52 | 1.2821 | 49.15 | 0.52 | 1.2821 | 49.15 | 3.5 | 0.26596 | 49.15 | 3.5 | 0.26596 | 49.15 | 3.5 | 0.26596
vloer 1 | - | kruipruimte | 49.15 | 0.52 | 1.2821 | 49.15 | 0.52 | 1.2821 | 49.15 | 3.5 | 0.26596 | 49.15 | 3.5 | 0.26596 | 49.15 | 3.5 | 0.26596
vloer 2 | - | - | 0 | - | - | 0 | - | - | 0 | - | - | 0 | - | - | 0 | - | -
vloer 3 | - | - | 0 | - | - | 0 | - | - | 0 | - | - | 0 | - | - | 0 | - | -
vloer 4 | - | - | 0 | - | - | 0 | - | - | 0 | - | - | 0 | - | - | 0 | - | -
Dichte gevel |  |  | 37.86 | 1.3 | 0.68027 | 37.86 | 1.3 | 0.68027 | 37.86 | 1.7 | 0.53476 | 37.86 | 1.7 | 0.53476 | 37.86 | 1.7 | 0.53476
gevel 1 (voor-/achtergevel) | Oost | buiten | 18.93 | 1.3 | 0.68027 | 18.93 | 1.3 | 0.68027 | 18.93 | 1.7 | 0.53476 | 18.93 | 1.7 | 0.53476 | 18.93 | 1.7 | 0.53476
gevel 2 (voor-/achtergevel) | West | buiten | 18.93 | 1.3 | 0.68027 | 18.93 | 1.3 | 0.68027 | 18.93 | 1.7 | 0.53476 | 18.93 | 1.7 | 0.53476 | 18.93 | 1.7 | 0.53476
gevel 3 (zijgevel) | Oost | buiten | 0 | - | - | 0 | - | - | 0 | - | - | 0 | - | - | 0 | - | -
gevel 4 (zijgevel) | West | buiten | 0 | - | - | 0 | - | - | 0 | - | - | 0 | - | - | 0 | - | -
Hellend / plat dak |  |  | 58.4 | 1.3 | 0.68027 | 58.4 | 1.3 | 0.68027 | 58.4 | 3.5 | 0.27248 | 58.4 | 3.5 | 0.27248 | 58.4 | 3.5 | 0.27248
dak 1 (hellend) | West | buiten | 29.2 | 1.3 | 0.68027 | 29.2 | 1.3 | 0.68027 | 29.2 | 3.5 | 0.27248 | 29.2 | 3.5 | 0.27248 | 29.2 | 3.5 | 0.27248
dak 2 (hellend) | Oost | buiten | 29.2 | 1.3 | 0.68027 | 29.2 | 1.3 | 0.68027 | 29.2 | 3.5 | 0.27248 | 29.2 | 3.5 | 0.27248 | 29.2 | 3.5 | 0.27248
dak 3 (plat) | - | buiten | 0 | - | - | 0 | - | - | 0 | - | - | 0 | - | - | 0 | - | -
dak 4 (plat) | - | buiten | 0 | - | - | 0 | - | - | 0 | - | - | 0 | - | - | 0 | - | -
Ramen |  |  | 18.17 |  | 4 | 18.17 |  | 2.9 | 18.17 |  | 1.4 | 18.17 |  | 1.4 | 18.17 |  | 1.4
raam 1 | Noord | buiten | 2.2713 |  | 5.1 | 2.2713 |  | 2.9 | 2.2713 |  | 1.4 | 2.2713 |  | 1.4 | 2.2713 |  | 1.4
raam 2 | Oost | buiten | 2.2713 |  | 5.1 | 2.2713 |  | 2.9 | 2.2713 |  | 1.4 | 2.2713 |  | 1.4 | 2.2713 |  | 1.4
raam 3 | Zuid | buiten | 2.2713 |  | 5.1 | 2.2713 |  | 2.9 | 2.2713 |  | 1.4 | 2.2713 |  | 1.4 | 2.2713 |  | 1.4
raam 4 | West | buiten | 2.2713 |  | 5.1 | 2.2713 |  | 2.9 | 2.2713 |  | 1.4 | 2.2713 |  | 1.4 | 2.2713 |  | 1.4
raam 5 | Noord | buiten | 2.2713 |  | 2.9 | 2.2713 |  | 2.9 | 2.2713 |  | 1.4 | 2.2713 |  | 1.4 | 2.2713 |  | 1.4
raam 6 | Oost | buiten | 2.2713 |  | 2.9 | 2.2713 |  | 2.9 | 2.2713 |  | 1.4 | 2.2713 |  | 1.4 | 2.2713 |  | 1.4
raam 7 | Zuid | buiten | 2.2713 |  | 2.9 | 2.2713 |  | 2.9 | 2.2713 |  | 1.4 | 2.2713 |  | 1.4 | 2.2713 |  | 1.4
raam 8 | West | buiten | 2.2713 |  | 2.9 | 2.2713 |  | 2.9 | 2.2713 |  | 1.4 | 2.2713 |  | 1.4 | 2.2713 |  | 1.4
Deuren |  |  | 4.55 |  | 3.4 | 4.55 |  | 3.4 | 4.55 |  | 1.4 | 4.55 |  | 1.4 | 4.55 |  | 1.4
deur 1 | Oost | buiten | 2.275 |  | 3.4 | 2.275 |  | 3.4 | 2.275 |  | 1.4 | 2.275 |  | 1.4 | 2.275 |  | 1.4
deur 2 | West | buiten | 2.275 |  | 3.4 | 2.275 |  | 3.4 | 2.275 |  | 1.4 | 2.275 |  | 1.4 | 2.275 |  | 1.4
INSTALLATIES
Ventilatie |  |  |  |  | volledig natuurlijk |  |  | natuurlijke toevoer, mechanische afvoer |  |  | natuurlijke toevoer, mechanische afvoer |  |  | natuurlijke toevoer, mechanische afvoer |  |  | volledig mechanisch
ventilatietype |  |  |  |  | volledig natuurlijk |  |  | natuurlijke toevoer, mechanische afvoer |  |  | natuurlijke toevoer, mechanische afvoer |  |  | natuurlijke toevoer, mechanische afvoer |  |  | volledig mechanisch
ventilatievoorziening |  |  |  |  | A1 standaard |  |  | C1 standaard |  |  | C5a luchtdruk toevoer, CO2 afvoer, zonering |  |  | C5a luchtdruk toevoer, CO2 afvoer, zonering |  |  | centrale WTW, CO2 sturing meer zones
type warmteterugwinning |  |  |  |  | geen warmteterugwinning |  |  | geen warmteterugwinning |  |  | geen warmteterugwinning |  |  | geen warmteterugwinning |  |  | met warmteterugwinning
kierdichting (q;v10) |  |  |  |  | forfaitair |  |  | forfaitair |  |  | 0,7 dm3/s.m2 |  |  | 0,7 dm3/s.m2 |  |  | 0,4 dm3/s.m2
Ruimteverwarming |  |  |  |  | ketel VR-ketel |  |  | ketel HR107-ketel |  |  | ketel HR107-ketel |  |  | elektrische warmtepomp |  |  | elektrische warmtepomp
type ruimteverwarming |  |  |  |  | individueel |  |  | individueel |  |  | individueel |  |  | individueel |  |  | individueel
toestel ruimteverwarming |  |  |  |  | ketel |  |  | ketel |  |  | ketel |  |  | elektrische warmtepomp |  |  | elektrische warmtepomp
ketel/luchtverwarming |  |  |  |  | VR-ketel |  |  | HR107-ketel |  |  | HR107-ketel
lokale verwarming
Afgiftesysteem |  |  |  |  | radiatoren |  |  | radiatoren |  |  | radiatoren |  |  | radiatoren |  |  | radiatoren
temperatuurniveau |  |  |  |  | 90/70 |  |  | 90/70 |  |  | 55/47 |  |  | 55/47 |  |  | 55/47
type afgiftesysteem |  |  |  |  | radiatoren |  |  | radiatoren |  |  | radiatoren |  |  | radiatoren |  |  | radiatoren
Warmtapwater |  |  |  |  | individueel gas combitoestel met gaskeur |  |  | individueel gas combitoestel met gaskeur HR/CW |  |  | individueel gas combitoestel met gaskeur HR/CW |  |  | individueel combi warmtepomp |  |  | individueel combi warmtepomp
type tapwaterinstallatie |  |  |  |  | individueel |  |  | individueel |  |  | individueel |  |  | individueel |  |  | individueel
type toestel individiueel |  |  |  |  | gas combitoestel met gaskeur |  |  | gas combitoestel met gaskeur HR/CW |  |  | gas combitoestel met gaskeur HR/CW |  |  | combi warmtepomp |  |  | combi warmtepomp
CW-klasse |  |  |  |  | CW4/5/6 |  |  | CW4/5/6 |  |  | CW4/5/6 |  |  | CW4/5/6 |  |  | CW4/5/6
type toestel met extern vat
type indirect verwarmd vat
douche WTW aanwezig |  |  |  |  | nee |  |  | nee |  |  | nee |  |  | nee |  |  | nee
Zonnestroom |  |  |  |  | geen |  |  | geen |  |  | geen |  |  | geen |  |  | geen
PV cellen aanwezig |  |  |  |  | nee |  |  | nee |  |  | nee |  |  | nee |  |  | nee
PV type |  |  |  |  | - |  |  | - |  |  | - |  |  | - |  |  | -
PV oppervlakte (m2) |  |  |  |  | 0 |  |  | 0 |  |  | 0 |  |  | 0 |  |  | 0
hellingshoek PV (°) |  |  |  |  | - |  |  | - |  |  | - |  |  | - |  |  | -
orientatie PV (°) |  |  |  |  | - |  |  | - |  |  | - |  |  | - |  |  | -
STANDAARD VOOR WONINGISOLATIE
vormfactor (Averlies/Agebruik) (m2/m2) |  |  |  |  | 1.3502 |  |  | 1.3502 |  |  | 1.3502 |  |  | 1.3502 |  |  | 1.3502
standaardwaarde (kWh/m2) |  |  |  |  | 57.0088 |  |  | 57.0088 |  |  | 57.0088 |  |  | 57.0088 |  |  | 57.0088
warmtebehoefte woningen (Q,H,nd) (kWh/m2) |  |  |  |  | 121.31 |  |  | 108.3756 |  |  | 51.3603 |  |  | 51.3603 |  |  | 34.4518
* Voor de berekeningen is de validatietool 'Rekentool NTA 8800 MWA v220119.xlsm' gebruikt (NTA 8800 V2.0)
tbv tabel met gegevens per voorbeeldwoning in brochure
rijwoning tussen 1975 - 1991 |  |  |  |  | oorspronkelijk |  |  | huidig |  |  | ISO, MECH AFVOER |  |  | ISO, MECH AFVOER, WPe |  |  | ISO, BALANSVENTILATIE, WPe
[8 empty] | op basis van WoON2018 |  |  | besparingspakket 1 |  |  | besparingspakket 2 |  |  | besparingspakket 3
ALGEMEEN
gebruiksoppervlakte (m2) |  | 113.6
gebouwtype |  | eengezinswoning met kap
uitvoeringsvariant |  | tussen
gebouwhoogte (m) |  | 9
vormfactor (verliesoppervlakte/gebruiksoppervlakte) |  | 1.3502
BOUWKUNDIG
begane grondvloer |  | 49.15 |  | Rc [m2K/W] | 0.52 |  |  | 0.52 |  |  | 3.5 |  |  | 3.5 |  |  | 3.5
dichte gevel |  | 37.86 |  | Rc [m2K/W] | 1.3 |  |  | 1.3 |  |  | 1.7 |  |  | 1.7 |  |  | 1.7
hellend dak |  | 58.4 |  | Rc [m2K/W] | 1.3 |  |  | 1.3 |  |  | 3.5 |  |  | 3.5 |  |  | 3.5
plat dak |  | 0 |  | Rc [m2K/W] | - |  |  | - |  |  | - |  |  | - |  |  | -
raam |  | 18.17 |  | U [W/m2K] | 4 |  |  | 2.9 |  |  | 1.4 |  |  | 1.4 |  |  | 1.4
deur |  | 4.55 |  | U [W/m2K] | 3.4 |  |  | 3.4 |  |  | 1.4 |  |  | 1.4 |  |  | 1.4
kierdichting (q;v10) |  |  |  |  | forfaitair |  |  | forfaitair |  |  | 0,7 dm3/s.m2 |  |  | 0,7 dm3/s.m2 |  |  | 0,4 dm3/s.m2
INSTALLATIES
ventilatietype |  |  |  |  | volledig natuurlijk |  |  | natuurlijke toevoer, mechanische afvoer |  |  | natuurlijke toevoer, mechanische afvoer |  |  | natuurlijke toevoer, mechanische afvoer |  |  | volledig mechanisch
ventilatievoorziening |  |  |  |  | A1 standaard |  |  | C1 standaard |  |  | C5a luchtdruk toevoer, CO2 afvoer, zonering |  |  | C5a luchtdruk toevoer, CO2 afvoer, zonering |  |  | centrale WTW, CO2 sturing meer zones
type warmteterugwinning |  |  |  |  | geen warmteterugwinning |  |  | geen warmteterugwinning |  |  | geen warmteterugwinning |  |  | geen warmteterugwinning |  |  | met warmteterugwinning
ruimteverwarming |  |  |  |  | individueel - VR-ketel |  |  | individueel - HR107-ketel |  |  | individueel - HR107-ketel |  |  | individueel - elektrische warmtepomp |  |  | individueel - elektrische warmtepomp
afgiftesysteem |  |  |  |  | radiatoren |  |  | radiatoren |  |  | radiatoren |  |  | radiatoren |  |  | radiatoren
warmtapwater |  |  |  |  | individueel - gas combitoestel met gaskeur |  |  | individueel - gas combitoestel met gaskeur HR/CW |  |  | individueel - gas combitoestel met gaskeur HR/CW |  |  | individueel - combi warmtepomp |  |  | individueel - combi warmtepomp
PV-panelen (m2) |  |  |  |  | 0 |  |  | 0 |  |  | 0 |  |  | 0 |  |  | 0
ENERGIEPRESTATIES NTA 8800
Standaard (kWh/m2) |  |  |  |  | 57.0088 |  |  | 57.0088 |  |  | 57.0088 |  |  | 57.0088 |  |  | 57.0088
Warmtebehoefte verwarming - te toetsen aan standaard (kWh/m2) |  |  |  |  | 121.31 |  |  | 108.3756 |  |  | 51.3603 |  |  | 51.3603 |  |  | 34.4518

## (med) rij tuss 92-05 (hidden)
Data voorbeeldwoningen 2022 en resultaten berekening met NTA8800*
2022-09-08
kies type data >> | mediaan | voor het pakket HUIDIG zijn uit WoON2018 per Voorbeeldwoning de mediaan van afmetingen, de meest vorkomende isolatiewaarden en het type meest voorkomende installaties meegenomen
TYPE VOORBEELDWONING |  |  |  |  | SELECTEER WONING
voorbeeldwoning |  |  |  |  | rijwoning tussen |  |  | rijwoning tussen |  |  | rijwoning tussen |  |  | rijwoning tussen |  |  | rijwoning tussen
bouwperiode |  |  |  |  | 1992 - 2005 |  |  | 1992 - 2005 |  |  | 1992 - 2005 |  |  | 1992 - 2005 |  |  | 1992 - 2005
subtype |  |  |  |  | rijwoning tussen |  |  | rijwoning tussen |  |  | rijwoning tussen |  |  | rijwoning tussen |  |  | rijwoning tussen
ENERGETISCH NIVEAU
pakket maatregelen |  |  |  |  | oorspronkelijk |  | op basis van WoON2018 | huidig |  |  | ISO, MECH AFVOER |  |  | ISO, MECH AFVOER, WPe |  |  | ISO, BALANSVENTILATIE, WPe
code |  |  |  |  | 4641 1 |  |  | 4642 1 |  |  | 4643 1 |  |  | 4644 1 |  |  | 4645 1
ALGEMEEN
gebruiksoppervlakte (m2) |  |  |  |  | 124.45 |  |  | 124.45 |  |  | 124.45 |  |  | 124.45 |  |  | 124.45
aantal bouwlagen |  |  |  |  | 3 |  |  | 3 |  |  | 3 |  |  | 3 |  |  | 3
aantal bouwlagen hele gebouw |  |  |  |  | 3 |  |  | 3 |  |  | 3 |  |  | 3 |  |  | 3
aantal eenheden hele gebouw |  |  |  |  | 1 |  |  | 1 |  |  | 1 |  |  | 1 |  |  | 1
gebouwtype |  |  |  |  | eengezinswoning met kap |  |  | eengezinswoning met kap |  |  | eengezinswoning met kap |  |  | eengezinswoning met kap |  |  | eengezinswoning met kap
uitvoeringsvariant |  |  |  |  | tussen |  |  | tussen |  |  | tussen |  |  | tussen |  |  | tussen
gebouwhoogte (m) |  |  |  |  | 9 |  |  | 9 |  |  | 9 |  |  | 9 |  |  | 9
begrenzing beganegrondvloer |  |  |  |  | kruipruimte |  |  | kruipruimte |  |  | kruipruimte |  |  | kruipruimte |  |  | kruipruimte
BOUWKUNDIG | oriëntatie | begrenzing | oppervlakte | Rc-waarde | U-waarde | oppervlakte | Rc-waarde | U-waarde | oppervlakte | Rc-waarde | U-waarde | oppervlakte | Rc-waarde | U-waarde | oppervlakte | Rc-waarde | U-waarde
| - | - | [m2] | [m2K/W] | [W/m2K] | [m2] | [m2K/W] | [W/m2K] | [m2] | [m2K/W] | [W/m2K] | [m2] | [m2K/W] | [W/m2K] | [m2] | [m2K/W] | [W/m2K]
Begane grondvloer |  |  | 54.04 | 2.5 | 0.36232 | 54.04 | 2.5 | 0.36232 | 54.04 | 3.5 | 0.26596 | 54.04 | 3.5 | 0.26596 | 54.04 | 3.5 | 0.26596
vloer 1 | - | kruipruimte | 54.04 | 2.5 | 0.36232 | 54.04 | 2.5 | 0.36232 | 54.04 | 3.5 | 0.26596 | 54.04 | 3.5 | 0.26596 | 54.04 | 3.5 | 0.26596
vloer 2 | - | - | 0 | - | - | 0 | - | - | 0 | - | - | 0 | - | - | 0 | - | -
vloer 3 | - | - | 0 | - | - | 0 | - | - | 0 | - | - | 0 | - | - | 0 | - | -
vloer 4 | - | - | 0 | - | - | 0 | - | - | 0 | - | - | 0 | - | - | 0 | - | -
Dichte gevel |  |  | 46.38 | 2.5 | 0.37453 | 46.38 | 2.5 | 0.37453 | 46.38 | 2.5 | 0.37453 | 46.38 | 2.5 | 0.37453 | 46.38 | 2.5 | 0.37453
gevel 1 (voor-/achtergevel) | Oost | buiten | 23.19 | 2.5 | 0.37453 | 23.19 | 2.5 | 0.37453 | 23.19 | 2.5 | 0.37453 | 23.19 | 2.5 | 0.37453 | 23.19 | 2.5 | 0.37453
gevel 2 (voor-/achtergevel) | West | buiten | 23.19 | 2.5 | 0.37453 | 23.19 | 2.5 | 0.37453 | 23.19 | 2.5 | 0.37453 | 23.19 | 2.5 | 0.37453 | 23.19 | 2.5 | 0.37453
gevel 3 (zijgevel) | Oost | buiten | 0 | - | - | 0 | - | - | 0 | - | - | 0 | - | - | 0 | - | -
gevel 4 (zijgevel) | West | buiten | 0 | - | - | 0 | - | - | 0 | - | - | 0 | - | - | 0 | - | -
Hellend / plat dak |  |  | 68.33 | 2.5 | 0.37453 | 68.33 | 2.5 | 0.37453 | 68.33 | 3.5 | 0.27248 | 68.33 | 3.5 | 0.27248 | 68.33 | 3.5 | 0.27248
dak 1 (hellend) | West | buiten | 26.595 | 2.5 | 0.37453 | 26.595 | 2.5 | 0.37453 | 26.595 | 3.5 | 0.27248 | 26.595 | 3.5 | 0.27248 | 26.595 | 3.5 | 0.27248
dak 2 (hellend) | Oost | buiten | 26.595 | 2.5 | 0.37453 | 26.595 | 2.5 | 0.37453 | 26.595 | 3.5 | 0.27248 | 26.595 | 3.5 | 0.27248 | 26.595 | 3.5 | 0.27248
dak 3 (plat) | - | buiten | 7.57 | 2.5 | 0.37453 | 7.57 | 2.5 | 0.37453 | 7.57 | 3.5 | 0.27248 | 7.57 | 3.5 | 0.27248 | 7.57 | 3.5 | 0.27248
dak 4 (plat) | - | buiten | 7.57 | 2.5 | 0.37453 | 7.57 | 2.5 | 0.37453 | 7.57 | 3.5 | 0.27248 | 7.57 | 3.5 | 0.27248 | 7.57 | 3.5 | 0.27248
Ramen |  |  | 22.37 |  | 2.9 | 22.37 |  | 1.8 | 22.37 |  | 1.4 | 22.37 |  | 1.4 | 22.37 |  | 1.4
raam 1 | Noord | buiten | 2.7963 |  | 2.9 | 2.7963 |  | 1.8 | 2.7963 |  | 1.4 | 2.7963 |  | 1.4 | 2.7963 |  | 1.4
raam 2 | Oost | buiten | 2.7963 |  | 2.9 | 2.7963 |  | 1.8 | 2.7963 |  | 1.4 | 2.7963 |  | 1.4 | 2.7963 |  | 1.4
raam 3 | Zuid | buiten | 2.7963 |  | 2.9 | 2.7963 |  | 1.8 | 2.7963 |  | 1.4 | 2.7963 |  | 1.4 | 2.7963 |  | 1.4
raam 4 | West | buiten | 2.7963 |  | 2.9 | 2.7963 |  | 1.8 | 2.7963 |  | 1.4 | 2.7963 |  | 1.4 | 2.7963 |  | 1.4
raam 5 | Noord | buiten | 2.7963 |  | 2.9 | 2.7963 |  | 1.8 | 2.7963 |  | 1.4 | 2.7963 |  | 1.4 | 2.7963 |  | 1.4
raam 6 | Oost | buiten | 2.7963 |  | 2.9 | 2.7963 |  | 1.8 | 2.7963 |  | 1.4 | 2.7963 |  | 1.4 | 2.7963 |  | 1.4
raam 7 | Zuid | buiten | 2.7963 |  | 2.9 | 2.7963 |  | 1.8 | 2.7963 |  | 1.4 | 2.7963 |  | 1.4 | 2.7963 |  | 1.4
raam 8 | West | buiten | 2.7963 |  | 2.9 | 2.7963 |  | 1.8 | 2.7963 |  | 1.4 | 2.7963 |  | 1.4 | 2.7963 |  | 1.4
Deuren |  |  | 5.65 |  | 3.4 | 5.65 |  | 3.4 | 5.65 |  | 1.4 | 5.65 |  | 1.4 | 5.65 |  | 1.4
deur 1 | Oost | buiten | 2.825 |  | 3.4 | 2.825 |  | 3.4 | 2.825 |  | 1.4 | 2.825 |  | 1.4 | 2.825 |  | 1.4
deur 2 | West | buiten | 2.825 |  | 3.4 | 2.825 |  | 3.4 | 2.825 |  | 1.4 | 2.825 |  | 1.4 | 2.825 |  | 1.4
INSTALLATIES
Ventilatie |  |  |  |  | natuurlijke toevoer, mechanische afvoer |  |  | natuurlijke toevoer, mechanische afvoer |  |  | natuurlijke toevoer, mechanische afvoer |  |  | natuurlijke toevoer, mechanische afvoer |  |  | volledig mechanisch
ventilatietype |  |  |  |  | natuurlijke toevoer, mechanische afvoer |  |  | natuurlijke toevoer, mechanische afvoer |  |  | natuurlijke toevoer, mechanische afvoer |  |  | natuurlijke toevoer, mechanische afvoer |  |  | volledig mechanisch
ventilatievoorziening |  |  |  |  | C1 standaard |  |  | C1 standaard |  |  | C5a luchtdruk toevoer, CO2 afvoer, zonering |  |  | C5a luchtdruk toevoer, CO2 afvoer, zonering |  |  | centrale WTW, CO2 sturing meer zones
type warmteterugwinning |  |  |  |  | geen warmteterugwinning |  |  | geen warmteterugwinning |  |  | geen warmteterugwinning |  |  | geen warmteterugwinning |  |  | met warmteterugwinning
kierdichting (q;v10) |  |  |  |  | forfaitair |  |  | forfaitair |  |  | 0,7 dm3/s.m2 |  |  | 0,7 dm3/s.m2 |  |  | 0,4 dm3/s.m2
Ruimteverwarming |  |  |  |  | ketel HR100-ketel |  |  | ketel HR107-ketel |  |  | ketel HR107-ketel |  |  | elektrische warmtepomp |  |  | elektrische warmtepomp
type ruimteverwarming |  |  |  |  | individueel |  |  | individueel |  |  | individueel |  |  | individueel |  |  | individueel
toestel ruimteverwarming |  |  |  |  | ketel |  |  | ketel |  |  | ketel |  |  | elektrische warmtepomp |  |  | elektrische warmtepomp
ketel/luchtverwarming |  |  |  |  | HR100-ketel |  |  | HR107-ketel |  |  | HR107-ketel
lokale verwarming
Afgiftesysteem |  |  |  |  | radiatoren |  |  | radiatoren |  |  | radiatoren |  |  | radiatoren |  |  | radiatoren
temperatuurniveau |  |  |  |  | 90/70 |  |  | 90/70 |  |  | 55/47 |  |  | 55/47 |  |  | 55/47
type afgiftesysteem |  |  |  |  | radiatoren |  |  | radiatoren |  |  | radiatoren |  |  | radiatoren |  |  | radiatoren
Warmtapwater |  |  |  |  | individueel gas combitoestel met gaskeur HR/CW |  |  | individueel gas combitoestel met gaskeur HR/CW |  |  | individueel gas combitoestel met gaskeur HR/CW |  |  | individueel combi warmtepomp |  |  | individueel combi warmtepomp
type tapwaterinstallatie |  |  |  |  | individueel |  |  | individueel |  |  | individueel |  |  | individueel |  |  | individueel
type toestel individiueel |  |  |  |  | gas combitoestel met gaskeur HR/CW |  |  | gas combitoestel met gaskeur HR/CW |  |  | gas combitoestel met gaskeur HR/CW |  |  | combi warmtepomp |  |  | combi warmtepomp
CW-klasse |  |  |  |  | CW4/5/6 |  |  | CW4/5/6 |  |  | CW4/5/6 |  |  | CW4/5/6 |  |  | CW4/5/6
type toestel met extern vat
type indirect verwarmd vat
douche WTW aanwezig |  |  |  |  | nee |  |  | nee |  |  | nee |  |  | nee |  |  | nee
Zonnestroom |  |  |  |  | geen |  |  | geen |  |  | geen |  |  | geen |  |  | geen
PV cellen aanwezig |  |  |  |  | nee |  |  | nee |  |  | nee |  |  | nee |  |  | nee
PV type |  |  |  |  | - |  |  | - |  |  | - |  |  | - |  |  | -
PV oppervlakte (m2) |  |  |  |  | 0 |  |  | 0 |  |  | 0 |  |  | 0 |  |  | 0
hellingshoek PV (°) |  |  |  |  | - |  |  | - |  |  | - |  |  | - |  |  | -
orientatie PV (°) |  |  |  |  | - |  |  | - |  |  | - |  |  | - |  |  | -
STANDAARD VOOR WONINGISOLATIE
vormfactor (Averlies/Agebruik) (m2/m2) |  |  |  |  | 1.4508 |  |  | 1.4508 |  |  | 1.4508 |  |  | 1.4508 |  |  | 1.4508
standaardwaarde (kWh/m2) |  |  |  |  | 61.0339 |  |  | 61.0339 |  |  | 61.0339 |  |  | 61.0339 |  |  | 61.0339
warmtebehoefte woningen (Q,H,nd) (kWh/m2) |  |  |  |  | 92.0366 |  |  | 81.441 |  |  | 51.0073 |  |  | 51.0073 |  |  | 34.9626
* Voor de berekeningen is de validatietool 'Rekentool NTA 8800 MWA v220119.xlsm' gebruikt (NTA 8800 V2.0)
tbv tabel met gegevens per voorbeeldwoning in brochure
rijwoning tussen 1992 - 2005 |  |  |  |  | oorspronkelijk |  |  | huidig |  |  | ISO, MECH AFVOER |  |  | ISO, MECH AFVOER, WPe |  |  | ISO, BALANSVENTILATIE, WPe
[8 empty] | op basis van WoON2018 |  |  | besparingspakket 1 |  |  | besparingspakket 2 |  |  | besparingspakket 3
ALGEMEEN
gebruiksoppervlakte (m2) |  | 124.45
gebouwtype |  | eengezinswoning met kap
uitvoeringsvariant |  | tussen
gebouwhoogte (m) |  | 9
vormfactor (verliesoppervlakte/gebruiksoppervlakte) |  | 1.4508
BOUWKUNDIG
begane grondvloer |  | 54.04 |  | Rc [m2K/W] | 2.5 |  |  | 2.5 |  |  | 3.5 |  |  | 3.5 |  |  | 3.5
dichte gevel |  | 46.38 |  | Rc [m2K/W] | 2.5 |  |  | 2.5 |  |  | 2.5 |  |  | 2.5 |  |  | 2.5
hellend dak |  | 53.19 |  | Rc [m2K/W] | 2.5 |  |  | 2.5 |  |  | 3.5 |  |  | 3.5 |  |  | 3.5
plat dak |  | 15.14 |  | Rc [m2K/W] | 2.5 |  |  | 2.5 |  |  | 3.5 |  |  | 3.5 |  |  | 3.5
raam |  | 22.37 |  | U [W/m2K] | 2.9 |  |  | 1.8 |  |  | 1.4 |  |  | 1.4 |  |  | 1.4
deur |  | 5.65 |  | U [W/m2K] | 3.4 |  |  | 3.4 |  |  | 1.4 |  |  | 1.4 |  |  | 1.4
kierdichting (q;v10) |  |  |  |  | forfaitair |  |  | forfaitair |  |  | 0,7 dm3/s.m2 |  |  | 0,7 dm3/s.m2 |  |  | 0,4 dm3/s.m2
INSTALLATIES
ventilatietype |  |  |  |  | natuurlijke toevoer, mechanische afvoer |  |  | natuurlijke toevoer, mechanische afvoer |  |  | natuurlijke toevoer, mechanische afvoer |  |  | natuurlijke toevoer, mechanische afvoer |  |  | volledig mechanisch
ventilatievoorziening |  |  |  |  | C1 standaard |  |  | C1 standaard |  |  | C5a luchtdruk toevoer, CO2 afvoer, zonering |  |  | C5a luchtdruk toevoer, CO2 afvoer, zonering |  |  | centrale WTW, CO2 sturing meer zones
type warmteterugwinning |  |  |  |  | geen warmteterugwinning |  |  | geen warmteterugwinning |  |  | geen warmteterugwinning |  |  | geen warmteterugwinning |  |  | met warmteterugwinning
ruimteverwarming |  |  |  |  | individueel - HR100-ketel |  |  | individueel - HR107-ketel |  |  | individueel - HR107-ketel |  |  | individueel - elektrische warmtepomp |  |  | individueel - elektrische warmtepomp
afgiftesysteem |  |  |  |  | radiatoren |  |  | radiatoren |  |  | radiatoren |  |  | radiatoren |  |  | radiatoren
warmtapwater |  |  |  |  | individueel - gas combitoestel met gaskeur HR/CW |  |  | individueel - gas combitoestel met gaskeur HR/CW |  |  | individueel - gas combitoestel met gaskeur HR/CW |  |  | individueel - combi warmtepomp |  |  | individueel - combi warmtepomp
PV-panelen (m2) |  |  |  |  | 0 |  |  | 0 |  |  | 0 |  |  | 0 |  |  | 0
ENERGIEPRESTATIES NTA 8800
Standaard (kWh/m2) |  |  |  |  | 61.0339 |  |  | 61.0339 |  |  | 61.0339 |  |  | 61.0339 |  |  | 61.0339
Warmtebehoefte verwarming - te toetsen aan standaard (kWh/m2) |  |  |  |  | 92.0366 |  |  | 81.441 |  |  | 51.0073 |  |  | 51.0073 |  |  | 34.9626

## (med) rij tuss 06-14 (hidden)
Data voorbeeldwoningen 2022 en resultaten berekening met NTA8800*
2022-09-08
kies type data >> | mediaan | voor het pakket HUIDIG zijn uit WoON2018 per Voorbeeldwoning de mediaan van afmetingen, de meest vorkomende isolatiewaarden en het type meest voorkomende installaties meegenomen
TYPE VOORBEELDWONING |  |  |  |  | SELECTEER WONING
voorbeeldwoning |  |  |  |  | rijwoning tussen |  |  | rijwoning tussen |  |  | rijwoning tussen |  |  | rijwoning tussen |  |  | rijwoning tussen
bouwperiode |  |  |  |  | 2006 - 2014 |  |  | 2006 - 2014 |  |  | 2006 - 2014 |  |  | 2006 - 2014 |  |  | 2006 - 2014
subtype |  |  |  |  | rijwoning tussen |  |  | rijwoning tussen |  |  | rijwoning tussen |  |  | rijwoning tussen |  |  | rijwoning tussen
ENERGETISCH NIVEAU
pakket maatregelen |  |  |  |  | oorspronkelijk |  | op basis van WoON2018 | huidig |  |  | ISO, MECH AFVOER |  |  | ISO, MECH AFVOER, WPe |  |  | ISO, BALANSVENTILATIE, WPe
code |  |  |  |  | 4741 1 |  |  | 4742 1 |  |  | 4743 1 |  |  | 4744 1 |  |  | 4745 1
ALGEMEEN
gebruiksoppervlakte (m2) |  |  |  |  | 119.13 |  |  | 119.13 |  |  | 119.13 |  |  | 119.13 |  |  | 119.13
aantal bouwlagen |  |  |  |  | 3 |  |  | 3 |  |  | 3 |  |  | 3 |  |  | 3
aantal bouwlagen hele gebouw |  |  |  |  | 3 |  |  | 3 |  |  | 3 |  |  | 3 |  |  | 3
aantal eenheden hele gebouw |  |  |  |  | 1 |  |  | 1 |  |  | 1 |  |  | 1 |  |  | 1
gebouwtype |  |  |  |  | eengezinswoning met kap |  |  | eengezinswoning met kap |  |  | eengezinswoning met kap |  |  | eengezinswoning met kap |  |  | eengezinswoning met kap
uitvoeringsvariant |  |  |  |  | tussen |  |  | tussen |  |  | tussen |  |  | tussen |  |  | tussen
gebouwhoogte (m) |  |  |  |  | 9 |  |  | 9 |  |  | 9 |  |  | 9 |  |  | 9
begrenzing beganegrondvloer |  |  |  |  | kruipruimte |  |  | kruipruimte |  |  | kruipruimte |  |  | kruipruimte |  |  | kruipruimte
BOUWKUNDIG | oriëntatie | begrenzing | oppervlakte | Rc-waarde | U-waarde | oppervlakte | Rc-waarde | U-waarde | oppervlakte | Rc-waarde | U-waarde | oppervlakte | Rc-waarde | U-waarde | oppervlakte | Rc-waarde | U-waarde
| - | - | [m2] | [m2K/W] | [W/m2K] | [m2] | [m2K/W] | [W/m2K] | [m2] | [m2K/W] | [W/m2K] | [m2] | [m2K/W] | [W/m2K] | [m2] | [m2K/W] | [W/m2K]
Begane grondvloer |  |  | 51.48 | 2.5 | 0.36232 | 51.48 | 2.5 | 0.36232 | 51.48 | 3.5 | 0.26596 | 51.48 | 3.5 | 0.26596 | 51.48 | 3.5 | 0.26596
vloer 1 | - | kruipruimte | 51.48 | 2.5 | 0.36232 | 51.48 | 2.5 | 0.36232 | 51.48 | 3.5 | 0.26596 | 51.48 | 3.5 | 0.26596 | 51.48 | 3.5 | 0.26596
vloer 2 | - | - | 0 | - | - | 0 | - | - | 0 | - | - | 0 | - | - | 0 | - | -
vloer 3 | - | - | 0 | - | - | 0 | - | - | 0 | - | - | 0 | - | - | 0 | - | -
vloer 4 | - | - | 0 | - | - | 0 | - | - | 0 | - | - | 0 | - | - | 0 | - | -
Dichte gevel |  |  | 41.11 | 2.5 | 0.37453 | 41.11 | 2.5 | 0.37453 | 41.11 | 2.5 | 0.37453 | 41.11 | 2.5 | 0.37453 | 41.11 | 2.5 | 0.37453
gevel 1 (voor-/achtergevel) | Oost | buiten | 20.555 | 2.5 | 0.37453 | 20.555 | 2.5 | 0.37453 | 20.555 | 2.5 | 0.37453 | 20.555 | 2.5 | 0.37453 | 20.555 | 2.5 | 0.37453
gevel 2 (voor-/achtergevel) | West | buiten | 20.555 | 2.5 | 0.37453 | 20.555 | 2.5 | 0.37453 | 20.555 | 2.5 | 0.37453 | 20.555 | 2.5 | 0.37453 | 20.555 | 2.5 | 0.37453
gevel 3 (zijgevel) | Oost | buiten | 0 | - | - | 0 | - | - | 0 | - | - | 0 | - | - | 0 | - | -
gevel 4 (zijgevel) | West | buiten | 0 | - | - | 0 | - | - | 0 | - | - | 0 | - | - | 0 | - | -
Hellend / plat dak |  |  | 61.67 | 2.5 | 0.37453 | 61.67 | 2.5 | 0.37453 | 61.67 | 3.5 | 0.27248 | 61.67 | 3.5 | 0.27248 | 61.67 | 3.5 | 0.27248
dak 1 (hellend) | West | buiten | 30.835 | 2.5 | 0.37453 | 30.835 | 2.5 | 0.37453 | 30.835 | 3.5 | 0.27248 | 30.835 | 3.5 | 0.27248 | 30.835 | 3.5 | 0.27248
dak 2 (hellend) | Oost | buiten | 30.835 | 2.5 | 0.37453 | 30.835 | 2.5 | 0.37453 | 30.835 | 3.5 | 0.27248 | 30.835 | 3.5 | 0.27248 | 30.835 | 3.5 | 0.27248
dak 3 (plat) | - | buiten | 0 | - | - | 0 | - | - | 0 | - | - | 0 | - | - | 0 | - | -
dak 4 (plat) | - | buiten | 0 | - | - | 0 | - | - | 0 | - | - | 0 | - | - | 0 | - | -
Ramen |  |  | 19.8 |  | 1.8 | 19.8 |  | 1.8 | 19.8 |  | 1.4 | 19.8 |  | 1.4 | 19.8 |  | 1.4
raam 1 | Noord | buiten | 2.475 |  | 1.8 | 2.475 |  | 1.8 | 2.475 |  | 1.4 | 2.475 |  | 1.4 | 2.475 |  | 1.4
raam 2 | Oost | buiten | 2.475 |  | 1.8 | 2.475 |  | 1.8 | 2.475 |  | 1.4 | 2.475 |  | 1.4 | 2.475 |  | 1.4
raam 3 | Zuid | buiten | 2.475 |  | 1.8 | 2.475 |  | 1.8 | 2.475 |  | 1.4 | 2.475 |  | 1.4 | 2.475 |  | 1.4
raam 4 | West | buiten | 2.475 |  | 1.8 | 2.475 |  | 1.8 | 2.475 |  | 1.4 | 2.475 |  | 1.4 | 2.475 |  | 1.4
raam 5 | Noord | buiten | 2.475 |  | 1.8 | 2.475 |  | 1.8 | 2.475 |  | 1.4 | 2.475 |  | 1.4 | 2.475 |  | 1.4
raam 6 | Oost | buiten | 2.475 |  | 1.8 | 2.475 |  | 1.8 | 2.475 |  | 1.4 | 2.475 |  | 1.4 | 2.475 |  | 1.4
raam 7 | Zuid | buiten | 2.475 |  | 1.8 | 2.475 |  | 1.8 | 2.475 |  | 1.4 | 2.475 |  | 1.4 | 2.475 |  | 1.4
raam 8 | West | buiten | 2.475 |  | 1.8 | 2.475 |  | 1.8 | 2.475 |  | 1.4 | 2.475 |  | 1.4 | 2.475 |  | 1.4
Deuren |  |  | 6 |  | 3.4 | 6 |  | 3.4 | 6 |  | 1.4 | 6 |  | 1.4 | 6 |  | 1.4
deur 1 | Oost | buiten | 3 |  | 3.4 | 3 |  | 3.4 | 3 |  | 1.4 | 3 |  | 1.4 | 3 |  | 1.4
deur 2 | West | buiten | 3 |  | 3.4 | 3 |  | 3.4 | 3 |  | 1.4 | 3 |  | 1.4 | 3 |  | 1.4
INSTALLATIES
Ventilatie |  |  |  |  | natuurlijke toevoer, mechanische afvoer |  |  | natuurlijke toevoer, mechanische afvoer |  |  | natuurlijke toevoer, mechanische afvoer |  |  | natuurlijke toevoer, mechanische afvoer |  |  | volledig mechanisch
ventilatietype |  |  |  |  | natuurlijke toevoer, mechanische afvoer |  |  | natuurlijke toevoer, mechanische afvoer |  |  | natuurlijke toevoer, mechanische afvoer |  |  | natuurlijke toevoer, mechanische afvoer |  |  | volledig mechanisch
ventilatievoorziening |  |  |  |  | C1 standaard |  |  | C1 standaard |  |  | C5a luchtdruk toevoer, CO2 afvoer, zonering |  |  | C5a luchtdruk toevoer, CO2 afvoer, zonering |  |  | centrale WTW, CO2 sturing meer zones
type warmteterugwinning |  |  |  |  | geen warmteterugwinning |  |  | geen warmteterugwinning |  |  | geen warmteterugwinning |  |  | geen warmteterugwinning |  |  | met warmteterugwinning
kierdichting (q;v10) |  |  |  |  | forfaitair |  |  | forfaitair |  |  | 0,7 dm3/s.m2 |  |  | 0,7 dm3/s.m2 |  |  | 0,4 dm3/s.m2
Ruimteverwarming |  |  |  |  | ketel HR107-ketel |  |  | ketel HR107-ketel |  |  | ketel HR107-ketel |  |  | elektrische warmtepomp |  |  | elektrische warmtepomp
type ruimteverwarming |  |  |  |  | individueel |  |  | individueel |  |  | individueel |  |  | individueel |  |  | individueel
toestel ruimteverwarming |  |  |  |  | ketel |  |  | ketel |  |  | ketel |  |  | elektrische warmtepomp |  |  | elektrische warmtepomp
ketel/luchtverwarming |  |  |  |  | HR107-ketel |  |  | HR107-ketel |  |  | HR107-ketel
lokale verwarming
Afgiftesysteem |  |  |  |  | radiatoren |  |  | vloer/wand/plafond |  |  | vloer/wand/plafond |  |  | vloer/wand/plafond |  |  | vloer/wand/plafond
temperatuurniveau |  |  |  |  | 90/70 |  |  | 45/40 |  |  | 45/40 |  |  | 45/40 |  |  | 45/40
type afgiftesysteem |  |  |  |  | radiatoren |  |  | vloer/wand/plafond |  |  | vloer/wand/plafond |  |  | vloer/wand/plafond |  |  | vloer/wand/plafond
Warmtapwater |  |  |  |  | individueel gas combitoestel met gaskeur HR/CW |  |  | individueel gas combitoestel met gaskeur HR/CW |  |  | individueel gas combitoestel met gaskeur HR/CW |  |  | individueel combi warmtepomp |  |  | individueel combi warmtepomp
type tapwaterinstallatie |  |  |  |  | individueel |  |  | individueel |  |  | individueel |  |  | individueel |  |  | individueel
type toestel individiueel |  |  |  |  | gas combitoestel met gaskeur HR/CW |  |  | gas combitoestel met gaskeur HR/CW |  |  | gas combitoestel met gaskeur HR/CW |  |  | combi warmtepomp |  |  | combi warmtepomp
CW-klasse |  |  |  |  | CW4/5/6 |  |  | CW4/5/6 |  |  | CW4/5/6 |  |  | CW4/5/6 |  |  | CW4/5/6
type toestel met extern vat
type indirect verwarmd vat
douche WTW aanwezig |  |  |  |  | nee |  |  | nee |  |  | nee |  |  | nee |  |  | nee
Zonnestroom |  |  |  |  | geen |  |  | geen |  |  | geen |  |  | geen |  |  | geen
PV cellen aanwezig |  |  |  |  | nee |  |  | nee |  |  | nee |  |  | nee |  |  | nee
PV type |  |  |  |  | - |  |  | - |  |  | - |  |  | - |  |  | -
PV oppervlakte (m2) |  |  |  |  | 0 |  |  | 0 |  |  | 0 |  |  | 0 |  |  | 0
hellingshoek PV (°) |  |  |  |  | - |  |  | - |  |  | - |  |  | - |  |  | -
orientatie PV (°) |  |  |  |  | - |  |  | - |  |  | - |  |  | - |  |  | -
STANDAARD VOOR WONINGISOLATIE
vormfactor (Averlies/Agebruik) (m2/m2) |  |  |  |  | 1.3818 |  |  | 1.3818 |  |  | 1.3818 |  |  | 1.3818 |  |  | 1.3818
standaardwaarde (kWh/m2) |  |  |  |  | 58.2727 |  |  | 58.2727 |  |  | 58.2727 |  |  | 58.2727 |  |  | 58.2727
warmtebehoefte woningen (Q,H,nd) (kWh/m2) |  |  |  |  | 74.455 |  |  | 74.455 |  |  | 49.6298 |  |  | 49.6298 |  |  | 33.4581
* Voor de berekeningen is de validatietool 'Rekentool NTA 8800 MWA v220119.xlsm' gebruikt (NTA 8800 V2.0)
tbv tabel met gegevens per voorbeeldwoning in brochure
rijwoning tussen 2006 - 2014 |  |  |  |  | oorspronkelijk |  |  | huidig |  |  | ISO, MECH AFVOER |  |  | ISO, MECH AFVOER, WPe |  |  | ISO, BALANSVENTILATIE, WPe
[8 empty] | op basis van WoON2018 |  |  | besparingspakket 1 |  |  | besparingspakket 2 |  |  | besparingspakket 3
ALGEMEEN
gebruiksoppervlakte (m2) |  | 119.13
gebouwtype |  | eengezinswoning met kap
uitvoeringsvariant |  | tussen
gebouwhoogte (m) |  | 9
vormfactor (verliesoppervlakte/gebruiksoppervlakte) |  | 1.3818
BOUWKUNDIG
begane grondvloer |  | 51.48 |  | Rc [m2K/W] | 2.5 |  |  | 2.5 |  |  | 3.5 |  |  | 3.5 |  |  | 3.5
dichte gevel |  | 41.11 |  | Rc [m2K/W] | 2.5 |  |  | 2.5 |  |  | 2.5 |  |  | 2.5 |  |  | 2.5
hellend dak |  | 61.67 |  | Rc [m2K/W] | 2.5 |  |  | 2.5 |  |  | 3.5 |  |  | 3.5 |  |  | 3.5
plat dak |  | 0 |  | Rc [m2K/W] | - |  |  | - |  |  | - |  |  | - |  |  | -
raam |  | 19.8 |  | U [W/m2K] | 1.8 |  |  | 1.8 |  |  | 1.4 |  |  | 1.4 |  |  | 1.4
deur |  | 6 |  | U [W/m2K] | 3.4 |  |  | 3.4 |  |  | 1.4 |  |  | 1.4 |  |  | 1.4
kierdichting (q;v10) |  |  |  |  | forfaitair |  |  | forfaitair |  |  | 0,7 dm3/s.m2 |  |  | 0,7 dm3/s.m2 |  |  | 0,4 dm3/s.m2
INSTALLATIES
ventilatietype |  |  |  |  | natuurlijke toevoer, mechanische afvoer |  |  | natuurlijke toevoer, mechanische afvoer |  |  | natuurlijke toevoer, mechanische afvoer |  |  | natuurlijke toevoer, mechanische afvoer |  |  | volledig mechanisch
ventilatievoorziening |  |  |  |  | C1 standaard |  |  | C1 standaard |  |  | C5a luchtdruk toevoer, CO2 afvoer, zonering |  |  | C5a luchtdruk toevoer, CO2 afvoer, zonering |  |  | centrale WTW, CO2 sturing meer zones
type warmteterugwinning |  |  |  |  | geen warmteterugwinning |  |  | geen warmteterugwinning |  |  | geen warmteterugwinning |  |  | geen warmteterugwinning |  |  | met warmteterugwinning
ruimteverwarming |  |  |  |  | individueel - HR107-ketel |  |  | individueel - HR107-ketel |  |  | individueel - HR107-ketel |  |  | individueel - elektrische warmtepomp |  |  | individueel - elektrische warmtepomp
afgiftesysteem |  |  |  |  | radiatoren |  |  | vloer/wand/plafond |  |  | vloer/wand/plafond |  |  | vloer/wand/plafond |  |  | vloer/wand/plafond
warmtapwater |  |  |  |  | individueel - gas combitoestel met gaskeur HR/CW |  |  | individueel - gas combitoestel met gaskeur HR/CW |  |  | individueel - gas combitoestel met gaskeur HR/CW |  |  | individueel - combi warmtepomp |  |  | individueel - combi warmtepomp
PV-panelen (m2) |  |  |  |  | 0 |  |  | 0 |  |  | 0 |  |  | 0 |  |  | 0
ENERGIEPRESTATIES NTA 8800
Standaard (kWh/m2) |  |  |  |  | 58.2727 |  |  | 58.2727 |  |  | 58.2727 |  |  | 58.2727 |  |  | 58.2727
Warmtebehoefte verwarming - te toetsen aan standaard (kWh/m2) |  |  |  |  | 74.455 |  |  | 74.455 |  |  | 49.6298 |  |  | 49.6298 |  |  | 33.4581

## (med) rij tuss 15-18 (hidden)
Data voorbeeldwoningen 2022 en resultaten berekening met NTA8800*
2022-09-08
kies type data >> | mediaan | voor het pakket HUIDIG zijn uit WoON2018 per Voorbeeldwoning de mediaan van afmetingen, de meest vorkomende isolatiewaarden en het type meest voorkomende installaties meegenomen
TYPE VOORBEELDWONING |  |  |  |  | SELECTEER WONING
voorbeeldwoning |  |  |  |  | rijwoning tussen |  |  | rijwoning tussen |  |  | rijwoning tussen |  |  | rijwoning tussen |  |  | rijwoning tussen
bouwperiode |  |  |  |  | 2015 - 2018 |  |  | 2015 - 2018 |  |  | 2015 - 2018 |  |  | 2015 - 2018 |  |  | 2015 - 2018
subtype |  |  |  |  | rijwoning tussen |  |  | rijwoning tussen |  |  | rijwoning tussen |  |  | rijwoning tussen |  |  | rijwoning tussen
ENERGETISCH NIVEAU
pakket maatregelen |  |  |  |  | oorspronkelijk |  | op basis van WoON2018 | huidig |  |  | ISO, MECH AFVOER |  |  | ISO, MECH AFVOER, WPe |  |  | ISO, BALANSVENTILATIE, WPe
code |  |  |  |  | 4841 1 |  |  | 4842 1 |  |  | 4843 1 |  |  | 4844 1 |  |  | 4845 1
ALGEMEEN
gebruiksoppervlakte (m2) |  |  |  |  | 117 |  |  | 117 |  |  | 117 |  |  | 117 |  |  | 117
aantal bouwlagen |  |  |  |  | 3 |  |  | 3 |  |  | 3 |  |  | 3 |  |  | 3
aantal bouwlagen hele gebouw |  |  |  |  | 3 |  |  | 3 |  |  | 3 |  |  | 3 |  |  | 3
aantal eenheden hele gebouw |  |  |  |  | 1 |  |  | 1 |  |  | 1 |  |  | 1 |  |  | 1
gebouwtype |  |  |  |  | eengezinswoning met kap |  |  | eengezinswoning met kap |  |  | eengezinswoning met kap |  |  | eengezinswoning met kap |  |  | eengezinswoning met kap
uitvoeringsvariant |  |  |  |  | tussen |  |  | tussen |  |  | tussen |  |  | tussen |  |  | tussen
gebouwhoogte (m) |  |  |  |  | 9 |  |  | 9 |  |  | 9 |  |  | 9 |  |  | 9
begrenzing beganegrondvloer |  |  |  |  | kruipruimte |  |  | kruipruimte |  |  | kruipruimte |  |  | kruipruimte |  |  | kruipruimte
BOUWKUNDIG | oriëntatie | begrenzing | oppervlakte | Rc-waarde | U-waarde | oppervlakte | Rc-waarde | U-waarde | oppervlakte | Rc-waarde | U-waarde | oppervlakte | Rc-waarde | U-waarde | oppervlakte | Rc-waarde | U-waarde
| - | - | [m2] | [m2K/W] | [W/m2K] | [m2] | [m2K/W] | [W/m2K] | [m2] | [m2K/W] | [W/m2K] | [m2] | [m2K/W] | [W/m2K] | [m2] | [m2K/W] | [W/m2K]
Begane grondvloer |  |  | 52.3 | 3.5 | 0.26596 | 52.3 | 3.5 | 0.26596 | 52.3 | 3.5 | 0.26596 | 52.3 | 3.5 | 0.26596 | 52.3 | 3.5 | 0.26596
vloer 1 | - | kruipruimte | 52.3 | 3.5 | 0.26596 | 52.3 | 3.5 | 0.26596 | 52.3 | 3.5 | 0.26596 | 52.3 | 3.5 | 0.26596 | 52.3 | 3.5 | 0.26596
vloer 2 | - | - | 0 | - | - | 0 | - | - | 0 | - | - | 0 | - | - | 0 | - | -
vloer 3 | - | - | 0 | - | - | 0 | - | - | 0 | - | - | 0 | - | - | 0 | - | -
vloer 4 | - | - | 0 | - | - | 0 | - | - | 0 | - | - | 0 | - | - | 0 | - | -
Dichte gevel |  |  | 42.29 | 4.5 | 0.21413 | 42.29 | 4.5 | 0.21413 | 42.29 | 4.5 | 0.21413 | 42.29 | 4.5 | 0.21413 | 42.29 | 4.5 | 0.21413
gevel 1 (voor-/achtergevel) | Oost | buiten | 21.145 | 4.5 | 0.21413 | 21.145 | 4.5 | 0.21413 | 21.145 | 4.5 | 0.21413 | 21.145 | 4.5 | 0.21413 | 21.145 | 4.5 | 0.21413
gevel 2 (voor-/achtergevel) | West | buiten | 21.145 | 4.5 | 0.21413 | 21.145 | 4.5 | 0.21413 | 21.145 | 4.5 | 0.21413 | 21.145 | 4.5 | 0.21413 | 21.145 | 4.5 | 0.21413
gevel 3 (zijgevel) | Oost | buiten | 0 | - | - | 0 | - | - | 0 | - | - | 0 | - | - | 0 | - | -
gevel 4 (zijgevel) | West | buiten | 0 | - | - | 0 | - | - | 0 | - | - | 0 | - | - | 0 | - | -
Hellend / plat dak |  |  | 70.39 | 6 | 0.16207 | 70.39 | 6 | 0.16207 | 70.39 | 6 | 0.16207 | 70.39 | 6 | 0.16207 | 70.39 | 6 | 0.16207
dak 1 (hellend) | West | buiten | 30.12 | 6 | 0.16207 | 30.12 | 6 | 0.16207 | 30.12 | 6 | 0.16207 | 30.12 | 6 | 0.16207 | 30.12 | 6 | 0.16207
dak 2 (hellend) | Oost | buiten | 30.12 | 6 | 0.16207 | 30.12 | 6 | 0.16207 | 30.12 | 6 | 0.16207 | 30.12 | 6 | 0.16207 | 30.12 | 6 | 0.16207
dak 3 (plat) | - | buiten | 5.075 | 6 | 0.16207 | 5.075 | 6 | 0.16207 | 5.075 | 6 | 0.16207 | 5.075 | 6 | 0.16207 | 5.075 | 6 | 0.16207
dak 4 (plat) | - | buiten | 5.075 | 6 | 0.16207 | 5.075 | 6 | 0.16207 | 5.075 | 6 | 0.16207 | 5.075 | 6 | 0.16207 | 5.075 | 6 | 0.16207
Ramen |  |  | 18 |  | 1.8 | 18 |  | 1.8 | 18 |  | 1.4 | 18 |  | 1.4 | 18 |  | 1.4
raam 1 | Noord | buiten | 2.25 |  | 1.8 | 2.25 |  | 1.8 | 2.25 |  | 1.4 | 2.25 |  | 1.4 | 2.25 |  | 1.4
raam 2 | Oost | buiten | 2.25 |  | 1.8 | 2.25 |  | 1.8 | 2.25 |  | 1.4 | 2.25 |  | 1.4 | 2.25 |  | 1.4
raam 3 | Zuid | buiten | 2.25 |  | 1.8 | 2.25 |  | 1.8 | 2.25 |  | 1.4 | 2.25 |  | 1.4 | 2.25 |  | 1.4
raam 4 | West | buiten | 2.25 |  | 1.8 | 2.25 |  | 1.8 | 2.25 |  | 1.4 | 2.25 |  | 1.4 | 2.25 |  | 1.4
raam 5 | Noord | buiten | 2.25 |  | 1.8 | 2.25 |  | 1.8 | 2.25 |  | 1.4 | 2.25 |  | 1.4 | 2.25 |  | 1.4
raam 6 | Oost | buiten | 2.25 |  | 1.8 | 2.25 |  | 1.8 | 2.25 |  | 1.4 | 2.25 |  | 1.4 | 2.25 |  | 1.4
raam 7 | Zuid | buiten | 2.25 |  | 1.8 | 2.25 |  | 1.8 | 2.25 |  | 1.4 | 2.25 |  | 1.4 | 2.25 |  | 1.4
raam 8 | West | buiten | 2.25 |  | 1.8 | 2.25 |  | 1.8 | 2.25 |  | 1.4 | 2.25 |  | 1.4 | 2.25 |  | 1.4
Deuren |  |  | 5.25 |  | 3.4 | 5.25 |  | 3.4 | 5.25 |  | 1.4 | 5.25 |  | 1.4 | 5.25 |  | 1.4
deur 1 | Oost | buiten | 2.625 |  | 3.4 | 2.625 |  | 3.4 | 2.625 |  | 1.4 | 2.625 |  | 1.4 | 2.625 |  | 1.4
deur 2 | West | buiten | 2.625 |  | 3.4 | 2.625 |  | 3.4 | 2.625 |  | 1.4 | 2.625 |  | 1.4 | 2.625 |  | 1.4
INSTALLATIES
Ventilatie |  |  |  |  | natuurlijke toevoer, mechanische afvoer |  |  | natuurlijke toevoer, mechanische afvoer |  |  | natuurlijke toevoer, mechanische afvoer |  |  | natuurlijke toevoer, mechanische afvoer |  |  | volledig mechanisch
ventilatietype |  |  |  |  | natuurlijke toevoer, mechanische afvoer |  |  | natuurlijke toevoer, mechanische afvoer |  |  | natuurlijke toevoer, mechanische afvoer |  |  | natuurlijke toevoer, mechanische afvoer |  |  | volledig mechanisch
ventilatievoorziening |  |  |  |  | C1 standaard |  |  | C1 standaard |  |  | C5a luchtdruk toevoer, CO2 afvoer, zonering |  |  | C5a luchtdruk toevoer, CO2 afvoer, zonering |  |  | centrale WTW, CO2 sturing meer zones
type warmteterugwinning |  |  |  |  | geen warmteterugwinning |  |  | geen warmteterugwinning |  |  | geen warmteterugwinning |  |  | geen warmteterugwinning |  |  | met warmteterugwinning
kierdichting (q;v10) |  |  |  |  | forfaitair |  |  | forfaitair |  |  | 0,7 dm3/s.m2 |  |  | 0,7 dm3/s.m2 |  |  | 0,4 dm3/s.m2
Ruimteverwarming |  |  |  |  | ketel HR107-ketel |  |  | ketel HR107-ketel |  |  | ketel HR107-ketel |  |  | elektrische warmtepomp |  |  | elektrische warmtepomp
type ruimteverwarming |  |  |  |  | individueel |  |  | individueel |  |  | individueel |  |  | individueel |  |  | individueel
toestel ruimteverwarming |  |  |  |  | ketel |  |  | ketel |  |  | ketel |  |  | elektrische warmtepomp |  |  | elektrische warmtepomp
ketel/luchtverwarming |  |  |  |  | HR107-ketel |  |  | HR107-ketel |  |  | HR107-ketel
lokale verwarming
Afgiftesysteem |  |  |  |  | vloer/wand/plafond |  |  | vloer/wand/plafond |  |  | vloer/wand/plafond |  |  | vloer/wand/plafond |  |  | vloer/wand/plafond
temperatuurniveau |  |  |  |  | 45/40 |  |  | 45/40 |  |  | 45/40 |  |  | 45/40 |  |  | 45/40
type afgiftesysteem |  |  |  |  | vloer/wand/plafond |  |  | vloer/wand/plafond |  |  | vloer/wand/plafond |  |  | vloer/wand/plafond |  |  | vloer/wand/plafond
Warmtapwater |  |  |  |  | individueel gas combitoestel met gaskeur HR/CW |  |  | individueel gas combitoestel met gaskeur HR/CW |  |  | individueel gas combitoestel met gaskeur HR/CW |  |  | individueel combi warmtepomp |  |  | individueel combi warmtepomp
type tapwaterinstallatie |  |  |  |  | individueel |  |  | individueel |  |  | individueel |  |  | individueel |  |  | individueel
type toestel individiueel |  |  |  |  | gas combitoestel met gaskeur HR/CW |  |  | gas combitoestel met gaskeur HR/CW |  |  | gas combitoestel met gaskeur HR/CW |  |  | combi warmtepomp |  |  | combi warmtepomp
CW-klasse |  |  |  |  | CW4/5/6 |  |  | CW4/5/6 |  |  | CW4/5/6 |  |  | CW4/5/6 |  |  | CW4/5/6
type toestel met extern vat
type indirect verwarmd vat
douche WTW aanwezig |  |  |  |  | nee |  |  | nee |  |  | nee |  |  | nee |  |  | nee
Zonnestroom |  |  |  |  | geen |  |  | geen |  |  | geen |  |  | geen |  |  | geen
PV cellen aanwezig |  |  |  |  | nee |  |  | nee |  |  | nee |  |  | nee |  |  | nee
PV type |  |  |  |  | - |  |  | - |  |  | - |  |  | - |  |  | -
PV oppervlakte (m2) |  |  |  |  | 0 |  |  | 0 |  |  | 0 |  |  | 0 |  |  | 0
hellingshoek PV (°) |  |  |  |  | - |  |  | - |  |  | - |  |  | - |  |  | -
orientatie PV (°) |  |  |  |  | - |  |  | - |  |  | - |  |  | - |  |  | -
STANDAARD VOOR WONINGISOLATIE
vormfactor (Averlies/Agebruik) (m2/m2) |  |  |  |  | 1.4747 |  |  | 1.4747 |  |  | 1.4747 |  |  | 1.4747 |  |  | 1.4747
standaardwaarde (kWh/m2) |  |  |  |  | 61.988 |  |  | 61.988 |  |  | 61.988 |  |  | 61.988 |  |  | 61.988
warmtebehoefte woningen (Q,H,nd) (kWh/m2) |  |  |  |  | 68.8296 |  |  | 68.8296 |  |  | 46.7793 |  |  | 46.7793 |  |  | 30.4139
* Voor de berekeningen is de validatietool 'Rekentool NTA 8800 MWA v220119.xlsm' gebruikt (NTA 8800 V2.0)
tbv tabel met gegevens per voorbeeldwoning in brochure
rijwoning tussen 2015 - 2018 |  |  |  |  | oorspronkelijk |  |  | huidig |  |  | ISO, MECH AFVOER |  |  | ISO, MECH AFVOER, WPe |  |  | ISO, BALANSVENTILATIE, WPe
[8 empty] | op basis van WoON2018 |  |  | besparingspakket 1 |  |  | besparingspakket 2 |  |  | besparingspakket 3
ALGEMEEN
gebruiksoppervlakte (m2) |  | 117
gebouwtype |  | eengezinswoning met kap
uitvoeringsvariant |  | tussen
gebouwhoogte (m) |  | 9
vormfactor (verliesoppervlakte/gebruiksoppervlakte) |  | 1.4747
BOUWKUNDIG
begane grondvloer |  | 52.3 |  | Rc [m2K/W] | 3.5 |  |  | 3.5 |  |  | 3.5 |  |  | 3.5 |  |  | 3.5
dichte gevel |  | 42.29 |  | Rc [m2K/W] | 4.5 |  |  | 4.5 |  |  | 4.5 |  |  | 4.5 |  |  | 4.5
hellend dak |  | 60.24 |  | Rc [m2K/W] | 6 |  |  | 6 |  |  | 6 |  |  | 6 |  |  | 6
plat dak |  | 10.15 |  | Rc [m2K/W] | 6 |  |  | 6 |  |  | 6 |  |  | 6 |  |  | 6
raam |  | 18 |  | U [W/m2K] | 1.8 |  |  | 1.8 |  |  | 1.4 |  |  | 1.4 |  |  | 1.4
deur |  | 5.25 |  | U [W/m2K] | 3.4 |  |  | 3.4 |  |  | 1.4 |  |  | 1.4 |  |  | 1.4
kierdichting (q;v10) |  |  |  |  | forfaitair |  |  | forfaitair |  |  | 0,7 dm3/s.m2 |  |  | 0,7 dm3/s.m2 |  |  | 0,4 dm3/s.m2
INSTALLATIES
ventilatietype |  |  |  |  | natuurlijke toevoer, mechanische afvoer |  |  | natuurlijke toevoer, mechanische afvoer |  |  | natuurlijke toevoer, mechanische afvoer |  |  | natuurlijke toevoer, mechanische afvoer |  |  | volledig mechanisch
ventilatievoorziening |  |  |  |  | C1 standaard |  |  | C1 standaard |  |  | C5a luchtdruk toevoer, CO2 afvoer, zonering |  |  | C5a luchtdruk toevoer, CO2 afvoer, zonering |  |  | centrale WTW, CO2 sturing meer zones
type warmteterugwinning |  |  |  |  | geen warmteterugwinning |  |  | geen warmteterugwinning |  |  | geen warmteterugwinning |  |  | geen warmteterugwinning |  |  | met warmteterugwinning
ruimteverwarming |  |  |  |  | individueel - HR107-ketel |  |  | individueel - HR107-ketel |  |  | individueel - HR107-ketel |  |  | individueel - elektrische warmtepomp |  |  | individueel - elektrische warmtepomp
afgiftesysteem |  |  |  |  | vloer/wand/plafond |  |  | vloer/wand/plafond |  |  | vloer/wand/plafond |  |  | vloer/wand/plafond |  |  | vloer/wand/plafond
warmtapwater |  |  |  |  | individueel - gas combitoestel met gaskeur HR/CW |  |  | individueel - gas combitoestel met gaskeur HR/CW |  |  | individueel - gas combitoestel met gaskeur HR/CW |  |  | individueel - combi warmtepomp |  |  | individueel - combi warmtepomp
PV-panelen (m2) |  |  |  |  | 0 |  |  | 0 |  |  | 0 |  |  | 0 |  |  | 0
ENERGIEPRESTATIES NTA 8800
Standaard (kWh/m2) |  |  |  |  | 61.988 |  |  | 61.988 |  |  | 61.988 |  |  | 61.988 |  |  | 61.988
Warmtebehoefte verwarming - te toetsen aan standaard (kWh/m2) |  |  |  |  | 68.8296 |  |  | 68.8296 |  |  | 46.7793 |  |  | 46.7793 |  |  | 30.4139

## (med) mais tot65 tus-mid (hidden)
Data voorbeeldwoningen 2022 en resultaten berekening met NTA8800*
2022-09-08
kies type data >> | mediaan | voor het pakket HUIDIG zijn uit WoON2018 per Voorbeeldwoning de mediaan van afmetingen, de meest vorkomende isolatiewaarden en het type meest voorkomende installaties meegenomen
TYPE VOORBEELDWONING |  |  |  |  | SELECTEER WONING
voorbeeldwoning |  |  |  |  | maisonnette |  |  | maisonnette |  |  | maisonnette |  |  | maisonnette |  |  | maisonnette
bouwperiode |  |  |  |  | < 1965 |  |  | < 1965 |  |  | < 1965 |  |  | < 1965 |  |  | < 1965
subtype |  |  |  |  | tussen midden |  |  | tussen midden |  |  | tussen midden |  |  | tussen midden |  |  | tussen midden
ENERGETISCH NIVEAU
pakket maatregelen |  |  |  |  | oorspronkelijk |  | op basis van WoON2018 | huidig |  |  | ISO, MECH AFVOER |  |  | ISO, MECH AFVOER, WPe |  |  | ISO, BALANSVENTILATIE, WPe
code |  |  |  |  | 5261 1 |  |  | 5262 1 |  |  | 5263 1 |  |  | 5264 1 |  |  | 5265 1
ALGEMEEN
gebruiksoppervlakte (m2) |  |  |  |  | 101.04 |  |  | 101.04 |  |  | 101.04 |  |  | 101.04 |  |  | 101.04
aantal bouwlagen |  |  |  |  | 2 |  |  | 2 |  |  | 2 |  |  | 2 |  |  | 2
aantal bouwlagen hele gebouw |  |  |  |  | 4 |  |  | 4 |  |  | 4 |  |  | 4 |  |  | 4
aantal eenheden hele gebouw |  |  |  |  | 1 |  |  | 1 |  |  | 1 |  |  | 1 |  |  | 1
gebouwtype |  |  |  |  | meergezinswoning |  |  | meergezinswoning |  |  | meergezinswoning |  |  | meergezinswoning |  |  | meergezinswoning
uitvoeringsvariant |  |  |  |  | tussen op onderste of tussenverdieping |  |  | tussen op onderste of tussenverdieping |  |  | tussen op onderste of tussenverdieping |  |  | tussen op onderste of tussenverdieping |  |  | tussen op onderste of tussenverdieping
gebouwhoogte (m) |  |  |  |  | 11 |  |  | 11 |  |  | 11 |  |  | 11 |  |  | 11
begrenzing beganegrondvloer |  |  |  |  | nvt |  |  | nvt |  |  | nvt |  |  | nvt |  |  | nvt
BOUWKUNDIG | oriëntatie | begrenzing | oppervlakte | Rc-waarde | U-waarde | oppervlakte | Rc-waarde | U-waarde | oppervlakte | Rc-waarde | U-waarde | oppervlakte | Rc-waarde | U-waarde | oppervlakte | Rc-waarde | U-waarde
| - | - | [m2] | [m2K/W] | [W/m2K] | [m2] | [m2K/W] | [W/m2K] | [m2] | [m2K/W] | [W/m2K] | [m2] | [m2K/W] | [W/m2K] | [m2] | [m2K/W] | [W/m2K]
Begane grondvloer |  |  | 0 | - | - | 0 | - | - | 0 | - | - | 0 | - | - | 0 | - | -
vloer 1 | - | - | 0 | - | - | 0 | - | - | 0 | - | - | 0 | - | - | 0 | - | -
vloer 2 | - | - | 0 | - | - | 0 | - | - | 0 | - | - | 0 | - | - | 0 | - | -
vloer 3 | - | - | 0 | - | - | 0 | - | - | 0 | - | - | 0 | - | - | 0 | - | -
vloer 4 | - | - | 0 | - | - | 0 | - | - | 0 | - | - | 0 | - | - | 0 | - | -
Dichte gevel |  |  | 20.29 | 0.19 | 2.7778 | 20.29 | 0.19 | 2.7778 | 20.29 | 1.7 | 0.53476 | 20.29 | 1.7 | 0.53476 | 20.29 | 1.7 | 0.53476
gevel 1 (voor-/achtergevel) | Oost | buiten | 10.145 | 0.19 | 2.7778 | 10.145 | 0.19 | 2.7778 | 10.145 | 1.7 | 0.53476 | 10.145 | 1.7 | 0.53476 | 10.145 | 1.7 | 0.53476
gevel 2 (voor-/achtergevel) | West | buiten | 10.145 | 0.19 | 2.7778 | 10.145 | 0.19 | 2.7778 | 10.145 | 1.7 | 0.53476 | 10.145 | 1.7 | 0.53476 | 10.145 | 1.7 | 0.53476
gevel 3 (zijgevel) | Oost | buiten | 0 | - | - | 0 | - | - | 0 | - | - | 0 | - | - | 0 | - | -
gevel 4 (zijgevel) | West | buiten | 0 | - | - | 0 | - | - | 0 | - | - | 0 | - | - | 0 | - | -
Hellend / plat dak |  |  | 0 | - | - | 0 | - | - | 0 | - | - | 0 | - | - | 0 | - | -
dak 1 (hellend) | West | buiten | 0 | - | - | 0 | - | - | 0 | - | - | 0 | - | - | 0 | - | -
dak 2 (hellend) | Oost | buiten | 0 | - | - | 0 | - | - | 0 | - | - | 0 | - | - | 0 | - | -
dak 3 (plat) | - | buiten | 0 | - | - | 0 | - | - | 0 | - | - | 0 | - | - | 0 | - | -
dak 4 (plat) | - | buiten | 0 | - | - | 0 | - | - | 0 | - | - | 0 | - | - | 0 | - | -
Ramen |  |  | 16.13 |  | 5.1 | 16.13 |  | 2.9 | 16.13 |  | 1.4 | 16.13 |  | 1.4 | 16.13 |  | 1.4
raam 1 | Noord | buiten | 2.0162 |  | 5.1 | 2.0162 |  | 2.9 | 2.0162 |  | 1.4 | 2.0162 |  | 1.4 | 2.0162 |  | 1.4
raam 2 | Oost | buiten | 2.0162 |  | 5.1 | 2.0162 |  | 2.9 | 2.0162 |  | 1.4 | 2.0162 |  | 1.4 | 2.0162 |  | 1.4
raam 3 | Zuid | buiten | 2.0162 |  | 5.1 | 2.0162 |  | 2.9 | 2.0162 |  | 1.4 | 2.0162 |  | 1.4 | 2.0162 |  | 1.4
raam 4 | West | buiten | 2.0162 |  | 5.1 | 2.0162 |  | 2.9 | 2.0162 |  | 1.4 | 2.0162 |  | 1.4 | 2.0162 |  | 1.4
raam 5 | Noord | buiten | 2.0162 |  | 5.1 | 2.0162 |  | 2.9 | 2.0162 |  | 1.4 | 2.0162 |  | 1.4 | 2.0162 |  | 1.4
raam 6 | Oost | buiten | 2.0162 |  | 5.1 | 2.0162 |  | 2.9 | 2.0162 |  | 1.4 | 2.0162 |  | 1.4 | 2.0162 |  | 1.4
raam 7 | Zuid | buiten | 2.0162 |  | 5.1 | 2.0162 |  | 2.9 | 2.0162 |  | 1.4 | 2.0162 |  | 1.4 | 2.0162 |  | 1.4
raam 8 | West | buiten | 2.0162 |  | 5.1 | 2.0162 |  | 2.9 | 2.0162 |  | 1.4 | 2.0162 |  | 1.4 | 2.0162 |  | 1.4
Deuren |  |  | 6.09 |  | 3.4 | 6.09 |  | 3.4 | 6.09 |  | 1.4 | 6.09 |  | 1.4 | 6.09 |  | 1.4
deur 1 | Oost | buiten | 3.045 |  | 3.4 | 3.045 |  | 3.4 | 3.045 |  | 1.4 | 3.045 |  | 1.4 | 3.045 |  | 1.4
deur 2 | West | buiten | 3.045 |  | 3.4 | 3.045 |  | 3.4 | 3.045 |  | 1.4 | 3.045 |  | 1.4 | 3.045 |  | 1.4
INSTALLATIES
Ventilatie |  |  |  |  | volledig natuurlijk |  |  | volledig natuurlijk |  |  | natuurlijke toevoer, mechanische afvoer |  |  | natuurlijke toevoer, mechanische afvoer |  |  | volledig mechanisch
ventilatietype |  |  |  |  | volledig natuurlijk |  |  | volledig natuurlijk |  |  | natuurlijke toevoer, mechanische afvoer |  |  | natuurlijke toevoer, mechanische afvoer |  |  | volledig mechanisch
ventilatievoorziening |  |  |  |  | A1 standaard |  |  | A1 standaard |  |  | C5a luchtdruk toevoer, CO2 afvoer, zonering |  |  | C5a luchtdruk toevoer, CO2 afvoer, zonering |  |  | decentrale WTW en CO2 sturing
type warmteterugwinning |  |  |  |  | geen warmteterugwinning |  |  | geen warmteterugwinning |  |  | geen warmteterugwinning |  |  | geen warmteterugwinning |  |  | met warmteterugwinning
kierdichting (q;v10) |  |  |  |  | forfaitair |  |  | forfaitair |  |  | 0,7 dm3/s.m2 |  |  | 0,7 dm3/s.m2 |  |  | 0,4 dm3/s.m2
Ruimteverwarming |  |  |  |  | lokale verwarming |  |  | ketel HR107-ketel |  |  | ketel HR107-ketel |  |  | elektrische warmtepomp |  |  | elektrische warmtepomp
type ruimteverwarming |  |  |  |  | individueel |  |  | individueel |  |  | individueel |  |  | individueel |  |  | individueel
toestel ruimteverwarming |  |  |  |  | lokale verwarming |  |  | ketel |  |  | ketel |  |  | elektrische warmtepomp |  |  | elektrische warmtepomp
ketel/luchtverwarming | [7 empty] | HR107-ketel |  |  | HR107-ketel
lokale verwarming |  |  |  |  | met afvoer
Afgiftesysteem |  |  |  |  | radiatoren |  |  | radiatoren |  |  | radiatoren |  |  | radiatoren |  |  | radiatoren
temperatuurniveau |  |  |  |  | 90/70 |  |  | 90/70 |  |  | 55/47 |  |  | 55/47 |  |  | 55/47
type afgiftesysteem |  |  |  |  | radiatoren |  |  | radiatoren |  |  | radiatoren |  |  | radiatoren |  |  | radiatoren
Warmtapwater |  |  |  |  | individueel gas keukengeiser |  |  | individueel gas combitoestel met gaskeur HR/CW |  |  | individueel gas combitoestel met gaskeur HR/CW |  |  | individueel combi warmtepomp |  |  | individueel combi warmtepomp
type tapwaterinstallatie |  |  |  |  | individueel |  |  | individueel |  |  | individueel |  |  | individueel |  |  | individueel
type toestel individiueel |  |  |  |  | gas keukengeiser |  |  | gas combitoestel met gaskeur HR/CW |  |  | gas combitoestel met gaskeur HR/CW |  |  | combi warmtepomp |  |  | combi warmtepomp
CW-klasse |  |  |  |  | CW1 |  |  | CW4/5/6 |  |  | CW4/5/6 |  |  | CW4/5/6 |  |  | CW4/5/6
type toestel met extern vat
type indirect verwarmd vat
douche WTW aanwezig |  |  |  |  | nee |  |  | nee |  |  | nee |  |  | nee |  |  | nee
Zonnestroom |  |  |  |  | geen |  |  | geen |  |  | geen |  |  | geen |  |  | geen
PV cellen aanwezig |  |  |  |  | nee |  |  | nee |  |  | nee |  |  | nee |  |  | nee
PV type |  |  |  |  | - |  |  | - |  |  | - |  |  | - |  |  | -
PV oppervlakte (m2) |  |  |  |  | 0 |  |  | 0 |  |  | 0 |  |  | 0 |  |  | 0
hellingshoek PV (°) |  |  |  |  | - |  |  | - |  |  | - |  |  | - |  |  | -
orientatie PV (°) |  |  |  |  | - |  |  | - |  |  | - |  |  | - |  |  | -
STANDAARD VOOR WONINGISOLATIE
vormfactor (Averlies/Agebruik) (m2/m2) |  |  |  |  | 0.42072 |  |  | 0.42072 |  |  | 0.42072 |  |  | 0.42072 |  |  | 0.42072
standaardwaarde (kWh/m2) |  |  |  |  | 45 |  |  | 45 |  |  | 45 |  |  | 45 |  |  | 45
warmtebehoefte woningen (Q,H,nd) (kWh/m2) |  |  |  |  | 123.9027 |  |  | 106.0796 |  |  | 33.1023 |  |  | 33.1023 |  |  | 16.5529
* Voor de berekeningen is de validatietool 'Rekentool NTA 8800 MWA v220119.xlsm' gebruikt (NTA 8800 V2.0)
tbv tabel met gegevens per voorbeeldwoning in brochure
maisonnette < 1965 |  |  |  |  | oorspronkelijk |  |  | huidig |  |  | ISO, MECH AFVOER |  |  | ISO, MECH AFVOER, WPe |  |  | ISO, BALANSVENTILATIE, WPe
[8 empty] | op basis van WoON2018 |  |  | besparingspakket 1 |  |  | besparingspakket 2 |  |  | besparingspakket 3
ALGEMEEN
gebruiksoppervlakte (m2) |  | 101.04
gebouwtype |  | meergezinswoning
uitvoeringsvariant |  | tussen op onderste of tussenverdieping
gebouwhoogte (m) |  | 11
vormfactor (verliesoppervlakte/gebruiksoppervlakte) |  | 0.42072
BOUWKUNDIG
begane grondvloer |  | 0 |  | Rc [m2K/W] | - |  |  | - |  |  | - |  |  | - |  |  | -
dichte gevel |  | 20.29 |  | Rc [m2K/W] | 0.19 |  |  | 0.19 |  |  | 1.7 |  |  | 1.7 |  |  | 1.7
hellend dak |  | 0 |  | Rc [m2K/W] | - |  |  | - |  |  | - |  |  | - |  |  | -
plat dak |  | 0 |  | Rc [m2K/W] | - |  |  | - |  |  | - |  |  | - |  |  | -
raam |  | 16.13 |  | U [W/m2K] | 5.1 |  |  | 2.9 |  |  | 1.4 |  |  | 1.4 |  |  | 1.4
deur |  | 6.09 |  | U [W/m2K] | 3.4 |  |  | 3.4 |  |  | 1.4 |  |  | 1.4 |  |  | 1.4
kierdichting (q;v10) |  |  |  |  | forfaitair |  |  | forfaitair |  |  | 0,7 dm3/s.m2 |  |  | 0,7 dm3/s.m2 |  |  | 0,4 dm3/s.m2
INSTALLATIES
ventilatietype |  |  |  |  | volledig natuurlijk |  |  | volledig natuurlijk |  |  | natuurlijke toevoer, mechanische afvoer |  |  | natuurlijke toevoer, mechanische afvoer |  |  | volledig mechanisch
ventilatievoorziening |  |  |  |  | A1 standaard |  |  | A1 standaard |  |  | C5a luchtdruk toevoer, CO2 afvoer, zonering |  |  | C5a luchtdruk toevoer, CO2 afvoer, zonering |  |  | decentrale WTW en CO2 sturing
type warmteterugwinning |  |  |  |  | geen warmteterugwinning |  |  | geen warmteterugwinning |  |  | geen warmteterugwinning |  |  | geen warmteterugwinning |  |  | met warmteterugwinning
ruimteverwarming |  |  |  |  | individueel - lokale verwarming |  |  | individueel - HR107-ketel |  |  | individueel - HR107-ketel |  |  | individueel - elektrische warmtepomp |  |  | individueel - elektrische warmtepomp
afgiftesysteem |  |  |  |  | radiatoren |  |  | radiatoren |  |  | radiatoren |  |  | radiatoren |  |  | radiatoren
warmtapwater |  |  |  |  | individueel - gas keukengeiser |  |  | individueel - gas combitoestel met gaskeur HR/CW |  |  | individueel - gas combitoestel met gaskeur HR/CW |  |  | individueel - combi warmtepomp |  |  | individueel - combi warmtepomp
PV-panelen (m2) |  |  |  |  | 0 |  |  | 0 |  |  | 0 |  |  | 0 |  |  | 0
ENERGIEPRESTATIES NTA 8800
Standaard (kWh/m2) |  |  |  |  | 45 |  |  | 45 |  |  | 45 |  |  | 45 |  |  | 45
Warmtebehoefte verwarming - te toetsen aan standaard (kWh/m2) |  |  |  |  | 123.9027 |  |  | 106.0796 |  |  | 33.1023 |  |  | 33.1023 |  |  | 16.5529

## (med) mais tot65 tus-vlo (hidden)
Data voorbeeldwoningen 2022 en resultaten berekening met NTA8800*
2022-09-08
kies type data >> | mediaan | voor het pakket HUIDIG zijn uit WoON2018 per Voorbeeldwoning de mediaan van afmetingen, de meest vorkomende isolatiewaarden en het type meest voorkomende installaties meegenomen
TYPE VOORBEELDWONING |  |  |  |  | SELECTEER WONING
voorbeeldwoning |  |  |  |  | maisonnette |  |  | maisonnette |  |  | maisonnette |  |  | maisonnette |  |  | maisonnette
bouwperiode |  |  |  |  | < 1965 |  |  | < 1965 |  |  | < 1965 |  |  | < 1965 |  |  | < 1965
subtype |  |  |  |  | tussen vloer |  |  | tussen vloer |  |  | tussen vloer |  |  | tussen vloer |  |  | tussen vloer
ENERGETISCH NIVEAU
pakket maatregelen |  |  |  |  | oorspronkelijk |  | op basis van WoON2018 | huidig |  |  | ISO, MECH AFVOER |  |  | ISO, MECH AFVOER, WPe |  |  | ISO, BALANSVENTILATIE, WPe
code |  |  |  |  | 5271 1 |  |  | 5272 1 |  |  | 5273 1 |  |  | 5274 1 |  |  | 5275 1
ALGEMEEN
gebruiksoppervlakte (m2) |  |  |  |  | 101.04 |  |  | 101.04 |  |  | 101.04 |  |  | 101.04 |  |  | 101.04
aantal bouwlagen |  |  |  |  | 2 |  |  | 2 |  |  | 2 |  |  | 2 |  |  | 2
aantal bouwlagen hele gebouw |  |  |  |  | 4 |  |  | 4 |  |  | 4 |  |  | 4 |  |  | 4
aantal eenheden hele gebouw |  |  |  |  | 1 |  |  | 1 |  |  | 1 |  |  | 1 |  |  | 1
gebouwtype |  |  |  |  | meergezinswoning |  |  | meergezinswoning |  |  | meergezinswoning |  |  | meergezinswoning |  |  | meergezinswoning
uitvoeringsvariant |  |  |  |  | tussen op onderste of tussenverdieping |  |  | tussen op onderste of tussenverdieping |  |  | tussen op onderste of tussenverdieping |  |  | tussen op onderste of tussenverdieping |  |  | tussen op onderste of tussenverdieping
gebouwhoogte (m) |  |  |  |  | 11 |  |  | 11 |  |  | 11 |  |  | 11 |  |  | 11
begrenzing beganegrondvloer |  |  |  |  | kruipruimte |  |  | kruipruimte |  |  | kruipruimte |  |  | kruipruimte |  |  | kruipruimte
BOUWKUNDIG | oriëntatie | begrenzing | oppervlakte | Rc-waarde | U-waarde | oppervlakte | Rc-waarde | U-waarde | oppervlakte | Rc-waarde | U-waarde | oppervlakte | Rc-waarde | U-waarde | oppervlakte | Rc-waarde | U-waarde
| - | - | [m2] | [m2K/W] | [W/m2K] | [m2] | [m2K/W] | [W/m2K] | [m2] | [m2K/W] | [W/m2K] | [m2] | [m2K/W] | [W/m2K] | [m2] | [m2K/W] | [W/m2K]
Begane grondvloer |  |  | 50.52 | 0.15 | 2.439 | 50.52 | 0.15 | 2.439 | 50.52 | 3.5 | 0.26596 | 50.52 | 3.5 | 0.26596 | 50.52 | 3.5 | 0.26596
vloer 1 | - | kruipruimte | 50.52 | 0.15 | 2.439 | 50.52 | 0.15 | 2.439 | 50.52 | 3.5 | 0.26596 | 50.52 | 3.5 | 0.26596 | 50.52 | 3.5 | 0.26596
vloer 2 | - | - | 0 | - | - | 0 | - | - | 0 | - | - | 0 | - | - | 0 | - | -
vloer 3 | - | - | 0 | - | - | 0 | - | - | 0 | - | - | 0 | - | - | 0 | - | -
vloer 4 | - | - | 0 | - | - | 0 | - | - | 0 | - | - | 0 | - | - | 0 | - | -
Dichte gevel |  |  | 20.29 | 0.19 | 2.7778 | 20.29 | 0.19 | 2.7778 | 20.29 | 1.7 | 0.53476 | 20.29 | 1.7 | 0.53476 | 20.29 | 1.7 | 0.53476
gevel 1 (voor-/achtergevel) | Oost | buiten | 10.145 | 0.19 | 2.7778 | 10.145 | 0.19 | 2.7778 | 10.145 | 1.7 | 0.53476 | 10.145 | 1.7 | 0.53476 | 10.145 | 1.7 | 0.53476
gevel 2 (voor-/achtergevel) | West | buiten | 10.145 | 0.19 | 2.7778 | 10.145 | 0.19 | 2.7778 | 10.145 | 1.7 | 0.53476 | 10.145 | 1.7 | 0.53476 | 10.145 | 1.7 | 0.53476
gevel 3 (zijgevel) | Oost | buiten | 0 | - | - | 0 | - | - | 0 | - | - | 0 | - | - | 0 | - | -
gevel 4 (zijgevel) | West | buiten | 0 | - | - | 0 | - | - | 0 | - | - | 0 | - | - | 0 | - | -
Hellend / plat dak |  |  | 0 | - | - | 0 | - | - | 0 | - | - | 0 | - | - | 0 | - | -
dak 1 (hellend) | West | buiten | 0 | - | - | 0 | - | - | 0 | - | - | 0 | - | - | 0 | - | -
dak 2 (hellend) | Oost | buiten | 0 | - | - | 0 | - | - | 0 | - | - | 0 | - | - | 0 | - | -
dak 3 (plat) | - | buiten | 0 | - | - | 0 | - | - | 0 | - | - | 0 | - | - | 0 | - | -
dak 4 (plat) | - | buiten | 0 | - | - | 0 | - | - | 0 | - | - | 0 | - | - | 0 | - | -
Ramen |  |  | 16.13 |  | 5.1 | 16.13 |  | 2.9 | 16.13 |  | 1.4 | 16.13 |  | 1.4 | 16.13 |  | 1.4
raam 1 | Noord | buiten | 2.0162 |  | 5.1 | 2.0162 |  | 2.9 | 2.0162 |  | 1.4 | 2.0162 |  | 1.4 | 2.0162 |  | 1.4
raam 2 | Oost | buiten | 2.0162 |  | 5.1 | 2.0162 |  | 2.9 | 2.0162 |  | 1.4 | 2.0162 |  | 1.4 | 2.0162 |  | 1.4
raam 3 | Zuid | buiten | 2.0162 |  | 5.1 | 2.0162 |  | 2.9 | 2.0162 |  | 1.4 | 2.0162 |  | 1.4 | 2.0162 |  | 1.4
raam 4 | West | buiten | 2.0162 |  | 5.1 | 2.0162 |  | 2.9 | 2.0162 |  | 1.4 | 2.0162 |  | 1.4 | 2.0162 |  | 1.4
raam 5 | Noord | buiten | 2.0162 |  | 5.1 | 2.0162 |  | 2.9 | 2.0162 |  | 1.4 | 2.0162 |  | 1.4 | 2.0162 |  | 1.4
raam 6 | Oost | buiten | 2.0162 |  | 5.1 | 2.0162 |  | 2.9 | 2.0162 |  | 1.4 | 2.0162 |  | 1.4 | 2.0162 |  | 1.4
raam 7 | Zuid | buiten | 2.0162 |  | 5.1 | 2.0162 |  | 2.9 | 2.0162 |  | 1.4 | 2.0162 |  | 1.4 | 2.0162 |  | 1.4
raam 8 | West | buiten | 2.0162 |  | 5.1 | 2.0162 |  | 2.9 | 2.0162 |  | 1.4 | 2.0162 |  | 1.4 | 2.0162 |  | 1.4
Deuren |  |  | 6.09 |  | 3.4 | 6.09 |  | 3.4 | 6.09 |  | 1.4 | 6.09 |  | 1.4 | 6.09 |  | 1.4
deur 1 | Oost | buiten | 3.045 |  | 3.4 | 3.045 |  | 3.4 | 3.045 |  | 1.4 | 3.045 |  | 1.4 | 3.045 |  | 1.4
deur 2 | West | buiten | 3.045 |  | 3.4 | 3.045 |  | 3.4 | 3.045 |  | 1.4 | 3.045 |  | 1.4 | 3.045 |  | 1.4
INSTALLATIES
Ventilatie |  |  |  |  | volledig natuurlijk |  |  | volledig natuurlijk |  |  | natuurlijke toevoer, mechanische afvoer |  |  | natuurlijke toevoer, mechanische afvoer |  |  | volledig mechanisch
ventilatietype |  |  |  |  | volledig natuurlijk |  |  | volledig natuurlijk |  |  | natuurlijke toevoer, mechanische afvoer |  |  | natuurlijke toevoer, mechanische afvoer |  |  | volledig mechanisch
ventilatievoorziening |  |  |  |  | A1 standaard |  |  | A1 standaard |  |  | C5a luchtdruk toevoer, CO2 afvoer, zonering |  |  | C5a luchtdruk toevoer, CO2 afvoer, zonering |  |  | decentrale WTW en CO2 sturing
type warmteterugwinning |  |  |  |  | geen warmteterugwinning |  |  | geen warmteterugwinning |  |  | geen warmteterugwinning |  |  | geen warmteterugwinning |  |  | met warmteterugwinning
kierdichting (q;v10) |  |  |  |  | forfaitair |  |  | forfaitair |  |  | 0,7 dm3/s.m2 |  |  | 0,7 dm3/s.m2 |  |  | 0,4 dm3/s.m2
Ruimteverwarming |  |  |  |  | lokale verwarming |  |  | ketel HR107-ketel |  |  | ketel HR107-ketel |  |  | elektrische warmtepomp |  |  | elektrische warmtepomp
type ruimteverwarming |  |  |  |  | individueel |  |  | individueel |  |  | individueel |  |  | individueel |  |  | individueel
toestel ruimteverwarming |  |  |  |  | lokale verwarming |  |  | ketel |  |  | ketel |  |  | elektrische warmtepomp |  |  | elektrische warmtepomp
ketel/luchtverwarming | [7 empty] | HR107-ketel |  |  | HR107-ketel
lokale verwarming |  |  |  |  | met afvoer
Afgiftesysteem |  |  |  |  | radiatoren |  |  | radiatoren |  |  | radiatoren |  |  | radiatoren |  |  | radiatoren
temperatuurniveau |  |  |  |  | 90/70 |  |  | 90/70 |  |  | 55/47 |  |  | 55/47 |  |  | 55/47
type afgiftesysteem |  |  |  |  | radiatoren |  |  | radiatoren |  |  | radiatoren |  |  | radiatoren |  |  | radiatoren
Warmtapwater |  |  |  |  | individueel gas keukengeiser |  |  | individueel gas combitoestel met gaskeur HR/CW |  |  | individueel gas combitoestel met gaskeur HR/CW |  |  | individueel combi warmtepomp |  |  | individueel combi warmtepomp
type tapwaterinstallatie |  |  |  |  | individueel |  |  | individueel |  |  | individueel |  |  | individueel |  |  | individueel
type toestel individiueel |  |  |  |  | gas keukengeiser |  |  | gas combitoestel met gaskeur HR/CW |  |  | gas combitoestel met gaskeur HR/CW |  |  | combi warmtepomp |  |  | combi warmtepomp
CW-klasse |  |  |  |  | CW1 |  |  | CW4/5/6 |  |  | CW4/5/6 |  |  | CW4/5/6 |  |  | CW4/5/6
type toestel met extern vat
type indirect verwarmd vat
douche WTW aanwezig |  |  |  |  | nee |  |  | nee |  |  | nee |  |  | nee |  |  | nee
Zonnestroom |  |  |  |  | geen |  |  | geen |  |  | geen |  |  | geen |  |  | geen
PV cellen aanwezig |  |  |  |  | nee |  |  | nee |  |  | nee |  |  | nee |  |  | nee
PV type |  |  |  |  | - |  |  | - |  |  | - |  |  | - |  |  | -
PV oppervlakte (m2) |  |  |  |  | 0 |  |  | 0 |  |  | 0 |  |  | 0 |  |  | 0
hellingshoek PV (°) |  |  |  |  | - |  |  | - |  |  | - |  |  | - |  |  | -
orientatie PV (°) |  |  |  |  | - |  |  | - |  |  | - |  |  | - |  |  | -
STANDAARD VOOR WONINGISOLATIE
vormfactor (Averlies/Agebruik) (m2/m2) |  |  |  |  | 0.77072 |  |  | 0.77072 |  |  | 0.77072 |  |  | 0.77072 |  |  | 0.77072
standaardwaarde (kWh/m2) |  |  |  |  | 45 |  |  | 45 |  |  | 45 |  |  | 45 |  |  | 45
warmtebehoefte woningen (Q,H,nd) (kWh/m2) |  |  |  |  | 129.7664 |  |  | 111.8465 |  |  | 37.4072 |  |  | 37.4072 |  |  | 19.5397
* Voor de berekeningen is de validatietool 'Rekentool NTA 8800 MWA v220119.xlsm' gebruikt (NTA 8800 V2.0)
tbv tabel met gegevens per voorbeeldwoning in brochure
maisonnette < 1965 |  |  |  |  | oorspronkelijk |  |  | huidig |  |  | ISO, MECH AFVOER |  |  | ISO, MECH AFVOER, WPe |  |  | ISO, BALANSVENTILATIE, WPe
[8 empty] | op basis van WoON2018 |  |  | besparingspakket 1 |  |  | besparingspakket 2 |  |  | besparingspakket 3
ALGEMEEN
gebruiksoppervlakte (m2) |  | 101.04
gebouwtype |  | meergezinswoning
uitvoeringsvariant |  | tussen op onderste of tussenverdieping
gebouwhoogte (m) |  | 11
vormfactor (verliesoppervlakte/gebruiksoppervlakte) |  | 0.77072
BOUWKUNDIG
begane grondvloer |  | 50.52 |  | Rc [m2K/W] | 0.15 |  |  | 0.15 |  |  | 3.5 |  |  | 3.5 |  |  | 3.5
dichte gevel |  | 20.29 |  | Rc [m2K/W] | 0.19 |  |  | 0.19 |  |  | 1.7 |  |  | 1.7 |  |  | 1.7
hellend dak |  | 0 |  | Rc [m2K/W] | - |  |  | - |  |  | - |  |  | - |  |  | -
plat dak |  | 0 |  | Rc [m2K/W] | - |  |  | - |  |  | - |  |  | - |  |  | -
raam |  | 16.13 |  | U [W/m2K] | 5.1 |  |  | 2.9 |  |  | 1.4 |  |  | 1.4 |  |  | 1.4
deur |  | 6.09 |  | U [W/m2K] | 3.4 |  |  | 3.4 |  |  | 1.4 |  |  | 1.4 |  |  | 1.4
kierdichting (q;v10) |  |  |  |  | forfaitair |  |  | forfaitair |  |  | 0,7 dm3/s.m2 |  |  | 0,7 dm3/s.m2 |  |  | 0,4 dm3/s.m2
INSTALLATIES
ventilatietype |  |  |  |  | volledig natuurlijk |  |  | volledig natuurlijk |  |  | natuurlijke toevoer, mechanische afvoer |  |  | natuurlijke toevoer, mechanische afvoer |  |  | volledig mechanisch
ventilatievoorziening |  |  |  |  | A1 standaard |  |  | A1 standaard |  |  | C5a luchtdruk toevoer, CO2 afvoer, zonering |  |  | C5a luchtdruk toevoer, CO2 afvoer, zonering |  |  | decentrale WTW en CO2 sturing
type warmteterugwinning |  |  |  |  | geen warmteterugwinning |  |  | geen warmteterugwinning |  |  | geen warmteterugwinning |  |  | geen warmteterugwinning |  |  | met warmteterugwinning
ruimteverwarming |  |  |  |  | individueel - lokale verwarming |  |  | individueel - HR107-ketel |  |  | individueel - HR107-ketel |  |  | individueel - elektrische warmtepomp |  |  | individueel - elektrische warmtepomp
afgiftesysteem |  |  |  |  | radiatoren |  |  | radiatoren |  |  | radiatoren |  |  | radiatoren |  |  | radiatoren
warmtapwater |  |  |  |  | individueel - gas keukengeiser |  |  | individueel - gas combitoestel met gaskeur HR/CW |  |  | individueel - gas combitoestel met gaskeur HR/CW |  |  | individueel - combi warmtepomp |  |  | individueel - combi warmtepomp
PV-panelen (m2) |  |  |  |  | 0 |  |  | 0 |  |  | 0 |  |  | 0 |  |  | 0
ENERGIEPRESTATIES NTA 8800
Standaard (kWh/m2) |  |  |  |  | 45 |  |  | 45 |  |  | 45 |  |  | 45 |  |  | 45
Warmtebehoefte verwarming - te toetsen aan standaard (kWh/m2) |  |  |  |  | 129.7664 |  |  | 111.8465 |  |  | 37.4072 |  |  | 37.4072 |  |  | 19.5397

## (med) mais tot65 tus-dak (hidden)
Data voorbeeldwoningen 2022 en resultaten berekening met NTA8800*
2022-09-08
kies type data >> | mediaan | voor het pakket HUIDIG zijn uit WoON2018 per Voorbeeldwoning de mediaan van afmetingen, de meest vorkomende isolatiewaarden en het type meest voorkomende installaties meegenomen
TYPE VOORBEELDWONING |  |  |  |  | SELECTEER WONING
voorbeeldwoning |  |  |  |  | maisonnette |  |  | maisonnette |  |  | maisonnette |  |  | maisonnette |  |  | maisonnette
bouwperiode |  |  |  |  | < 1965 |  |  | < 1965 |  |  | < 1965 |  |  | < 1965 |  |  | < 1965
subtype |  |  |  |  | tussen dak |  |  | tussen dak |  |  | tussen dak |  |  | tussen dak |  |  | tussen dak
ENERGETISCH NIVEAU
pakket maatregelen |  |  |  |  | oorspronkelijk |  | op basis van WoON2018 | huidig |  |  | ISO, MECH AFVOER |  |  | ISO, MECH AFVOER, WPe |  |  | ISO, BALANSVENTILATIE, WPe
code |  |  |  |  | 5281 1 |  |  | 5282 1 |  |  | 5283 1 |  |  | 5284 1 |  |  | 5285 1
ALGEMEEN
gebruiksoppervlakte (m2) |  |  |  |  | 101.04 |  |  | 101.04 |  |  | 101.04 |  |  | 101.04 |  |  | 101.04
aantal bouwlagen |  |  |  |  | 2 |  |  | 2 |  |  | 2 |  |  | 2 |  |  | 2
aantal bouwlagen hele gebouw |  |  |  |  | 4 |  |  | 4 |  |  | 4 |  |  | 4 |  |  | 4
aantal eenheden hele gebouw |  |  |  |  | 1 |  |  | 1 |  |  | 1 |  |  | 1 |  |  | 1
gebouwtype |  |  |  |  | meergezinswoning |  |  | meergezinswoning |  |  | meergezinswoning |  |  | meergezinswoning |  |  | meergezinswoning
uitvoeringsvariant |  |  |  |  | tussen op bovenste verdieping |  |  | tussen op bovenste verdieping |  |  | tussen op bovenste verdieping |  |  | tussen op bovenste verdieping |  |  | tussen op bovenste verdieping
gebouwhoogte (m) |  |  |  |  | 11 |  |  | 11 |  |  | 11 |  |  | 11 |  |  | 11
begrenzing beganegrondvloer |  |  |  |  | nvt |  |  | nvt |  |  | nvt |  |  | nvt |  |  | nvt
BOUWKUNDIG | oriëntatie | begrenzing | oppervlakte | Rc-waarde | U-waarde | oppervlakte | Rc-waarde | U-waarde | oppervlakte | Rc-waarde | U-waarde | oppervlakte | Rc-waarde | U-waarde | oppervlakte | Rc-waarde | U-waarde
| - | - | [m2] | [m2K/W] | [W/m2K] | [m2] | [m2K/W] | [W/m2K] | [m2] | [m2K/W] | [W/m2K] | [m2] | [m2K/W] | [W/m2K] | [m2] | [m2K/W] | [W/m2K]
Begane grondvloer |  |  | 0 | - | - | 0 | - | - | 0 | - | - | 0 | - | - | 0 | - | -
vloer 1 | - | - | 0 | - | - | 0 | - | - | 0 | - | - | 0 | - | - | 0 | - | -
vloer 2 | - | - | 0 | - | - | 0 | - | - | 0 | - | - | 0 | - | - | 0 | - | -
vloer 3 | - | - | 0 | - | - | 0 | - | - | 0 | - | - | 0 | - | - | 0 | - | -
vloer 4 | - | - | 0 | - | - | 0 | - | - | 0 | - | - | 0 | - | - | 0 | - | -
Dichte gevel |  |  | 20.29 | 0.19 | 2.7778 | 20.29 | 0.19 | 2.7778 | 20.29 | 1.7 | 0.53476 | 20.29 | 1.7 | 0.53476 | 20.29 | 1.7 | 0.53476
gevel 1 (voor-/achtergevel) | Oost | buiten | 10.145 | 0.19 | 2.7778 | 10.145 | 0.19 | 2.7778 | 10.145 | 1.7 | 0.53476 | 10.145 | 1.7 | 0.53476 | 10.145 | 1.7 | 0.53476
gevel 2 (voor-/achtergevel) | West | buiten | 10.145 | 0.19 | 2.7778 | 10.145 | 0.19 | 2.7778 | 10.145 | 1.7 | 0.53476 | 10.145 | 1.7 | 0.53476 | 10.145 | 1.7 | 0.53476
gevel 3 (zijgevel) | Oost | buiten | 0 | - | - | 0 | - | - | 0 | - | - | 0 | - | - | 0 | - | -
gevel 4 (zijgevel) | West | buiten | 0 | - | - | 0 | - | - | 0 | - | - | 0 | - | - | 0 | - | -
Hellend / plat dak |  |  | 50.52 | 0.35 | 1.9231 | 50.52 | 0.35 | 1.9231 | 50.52 | 3.5 | 0.27248 | 50.52 | 3.5 | 0.27248 | 50.52 | 3.5 | 0.27248
dak 1 (hellend) | West | buiten | 0 | - | - | 0 | - | - | 0 | - | - | 0 | - | - | 0 | - | -
dak 2 (hellend) | Oost | buiten | 0 | - | - | 0 | - | - | 0 | - | - | 0 | - | - | 0 | - | -
dak 3 (plat) | - | buiten | 25.26 | 0.35 | 1.9231 | 25.26 | 0.35 | 1.9231 | 25.26 | 3.5 | 0.27248 | 25.26 | 3.5 | 0.27248 | 25.26 | 3.5 | 0.27248
dak 4 (plat) | - | buiten | 25.26 | 0.35 | 1.9231 | 25.26 | 0.35 | 1.9231 | 25.26 | 3.5 | 0.27248 | 25.26 | 3.5 | 0.27248 | 25.26 | 3.5 | 0.27248
Ramen |  |  | 16.13 |  | 5.1 | 16.13 |  | 2.9 | 16.13 |  | 1.4 | 16.13 |  | 1.4 | 16.13 |  | 1.4
raam 1 | Noord | buiten | 2.0162 |  | 5.1 | 2.0162 |  | 2.9 | 2.0162 |  | 1.4 | 2.0162 |  | 1.4 | 2.0162 |  | 1.4
raam 2 | Oost | buiten | 2.0162 |  | 5.1 | 2.0162 |  | 2.9 | 2.0162 |  | 1.4 | 2.0162 |  | 1.4 | 2.0162 |  | 1.4
raam 3 | Zuid | buiten | 2.0162 |  | 5.1 | 2.0162 |  | 2.9 | 2.0162 |  | 1.4 | 2.0162 |  | 1.4 | 2.0162 |  | 1.4
raam 4 | West | buiten | 2.0162 |  | 5.1 | 2.0162 |  | 2.9 | 2.0162 |  | 1.4 | 2.0162 |  | 1.4 | 2.0162 |  | 1.4
raam 5 | Noord | buiten | 2.0162 |  | 5.1 | 2.0162 |  | 2.9 | 2.0162 |  | 1.4 | 2.0162 |  | 1.4 | 2.0162 |  | 1.4
raam 6 | Oost | buiten | 2.0162 |  | 5.1 | 2.0162 |  | 2.9 | 2.0162 |  | 1.4 | 2.0162 |  | 1.4 | 2.0162 |  | 1.4
raam 7 | Zuid | buiten | 2.0162 |  | 5.1 | 2.0162 |  | 2.9 | 2.0162 |  | 1.4 | 2.0162 |  | 1.4 | 2.0162 |  | 1.4
raam 8 | West | buiten | 2.0162 |  | 5.1 | 2.0162 |  | 2.9 | 2.0162 |  | 1.4 | 2.0162 |  | 1.4 | 2.0162 |  | 1.4
Deuren |  |  | 6.09 |  | 3.4 | 6.09 |  | 3.4 | 6.09 |  | 1.4 | 6.09 |  | 1.4 | 6.09 |  | 1.4
deur 1 | Oost | buiten | 3.045 |  | 3.4 | 3.045 |  | 3.4 | 3.045 |  | 1.4 | 3.045 |  | 1.4 | 3.045 |  | 1.4
deur 2 | West | buiten | 3.045 |  | 3.4 | 3.045 |  | 3.4 | 3.045 |  | 1.4 | 3.045 |  | 1.4 | 3.045 |  | 1.4
INSTALLATIES
Ventilatie |  |  |  |  | volledig natuurlijk |  |  | volledig natuurlijk |  |  | natuurlijke toevoer, mechanische afvoer |  |  | natuurlijke toevoer, mechanische afvoer |  |  | volledig mechanisch
ventilatietype |  |  |  |  | volledig natuurlijk |  |  | volledig natuurlijk |  |  | natuurlijke toevoer, mechanische afvoer |  |  | natuurlijke toevoer, mechanische afvoer |  |  | volledig mechanisch
ventilatievoorziening |  |  |  |  | A1 standaard |  |  | A1 standaard |  |  | C5a luchtdruk toevoer, CO2 afvoer, zonering |  |  | C5a luchtdruk toevoer, CO2 afvoer, zonering |  |  | decentrale WTW en CO2 sturing
type warmteterugwinning |  |  |  |  | geen warmteterugwinning |  |  | geen warmteterugwinning |  |  | geen warmteterugwinning |  |  | geen warmteterugwinning |  |  | met warmteterugwinning
kierdichting (q;v10) |  |  |  |  | forfaitair |  |  | forfaitair |  |  | 0,7 dm3/s.m2 |  |  | 0,7 dm3/s.m2 |  |  | 0,4 dm3/s.m2
Ruimteverwarming |  |  |  |  | lokale verwarming |  |  | ketel HR107-ketel |  |  | ketel HR107-ketel |  |  | elektrische warmtepomp |  |  | elektrische warmtepomp
type ruimteverwarming |  |  |  |  | individueel |  |  | individueel |  |  | individueel |  |  | individueel |  |  | individueel
toestel ruimteverwarming |  |  |  |  | lokale verwarming |  |  | ketel |  |  | ketel |  |  | elektrische warmtepomp |  |  | elektrische warmtepomp
ketel/luchtverwarming | [7 empty] | HR107-ketel |  |  | HR107-ketel
lokale verwarming |  |  |  |  | met afvoer
Afgiftesysteem |  |  |  |  | radiatoren |  |  | radiatoren |  |  | radiatoren |  |  | radiatoren |  |  | radiatoren
temperatuurniveau |  |  |  |  | 90/70 |  |  | 90/70 |  |  | 55/47 |  |  | 55/47 |  |  | 55/47
type afgiftesysteem |  |  |  |  | radiatoren |  |  | radiatoren |  |  | radiatoren |  |  | radiatoren |  |  | radiatoren
Warmtapwater |  |  |  |  | individueel gas keukengeiser |  |  | individueel gas combitoestel met gaskeur HR/CW |  |  | individueel gas combitoestel met gaskeur HR/CW |  |  | individueel combi warmtepomp |  |  | individueel combi warmtepomp
type tapwaterinstallatie |  |  |  |  | individueel |  |  | individueel |  |  | individueel |  |  | individueel |  |  | individueel
type toestel individiueel |  |  |  |  | gas keukengeiser |  |  | gas combitoestel met gaskeur HR/CW |  |  | gas combitoestel met gaskeur HR/CW |  |  | combi warmtepomp |  |  | combi warmtepomp
CW-klasse |  |  |  |  | CW1 |  |  | CW4/5/6 |  |  | CW4/5/6 |  |  | CW4/5/6 |  |  | CW4/5/6
type toestel met extern vat
type indirect verwarmd vat
douche WTW aanwezig |  |  |  |  | nee |  |  | nee |  |  | nee |  |  | nee |  |  | nee
Zonnestroom |  |  |  |  | geen |  |  | geen |  |  | geen |  |  | geen |  |  | geen
PV cellen aanwezig |  |  |  |  | nee |  |  | nee |  |  | nee |  |  | nee |  |  | nee
PV type |  |  |  |  | - |  |  | - |  |  | - |  |  | - |  |  | -
PV oppervlakte (m2) |  |  |  |  | 0 |  |  | 0 |  |  | 0 |  |  | 0 |  |  | 0
hellingshoek PV (°) |  |  |  |  | - |  |  | - |  |  | - |  |  | - |  |  | -
orientatie PV (°) |  |  |  |  | - |  |  | - |  |  | - |  |  | - |  |  | -
STANDAARD VOOR WONINGISOLATIE
vormfactor (Averlies/Agebruik) (m2/m2) |  |  |  |  | 0.92072 |  |  | 0.92072 |  |  | 0.92072 |  |  | 0.92072 |  |  | 0.92072
standaardwaarde (kWh/m2) |  |  |  |  | 45 |  |  | 45 |  |  | 45 |  |  | 45 |  |  | 45
warmtebehoefte woningen (Q,H,nd) (kWh/m2) |  |  |  |  | 181.6621 |  |  | 164.1424 |  |  | 44.795 |  |  | 44.795 |  |  | 27.7347
* Voor de berekeningen is de validatietool 'Rekentool NTA 8800 MWA v220119.xlsm' gebruikt (NTA 8800 V2.0)
tbv tabel met gegevens per voorbeeldwoning in brochure
maisonnette < 1965 |  |  |  |  | oorspronkelijk |  |  | huidig |  |  | ISO, MECH AFVOER |  |  | ISO, MECH AFVOER, WPe |  |  | ISO, BALANSVENTILATIE, WPe
[8 empty] | op basis van WoON2018 |  |  | besparingspakket 1 |  |  | besparingspakket 2 |  |  | besparingspakket 3
ALGEMEEN
gebruiksoppervlakte (m2) |  | 101.04
gebouwtype |  | meergezinswoning
uitvoeringsvariant |  | tussen op bovenste verdieping
gebouwhoogte (m) |  | 11
vormfactor (verliesoppervlakte/gebruiksoppervlakte) |  | 0.92072
BOUWKUNDIG
begane grondvloer |  | 0 |  | Rc [m2K/W] | - |  |  | - |  |  | - |  |  | - |  |  | -
dichte gevel |  | 20.29 |  | Rc [m2K/W] | 0.19 |  |  | 0.19 |  |  | 1.7 |  |  | 1.7 |  |  | 1.7
hellend dak |  | 0 |  | Rc [m2K/W] | - |  |  | - |  |  | - |  |  | - |  |  | -
plat dak |  | 50.52 |  | Rc [m2K/W] | 0.35 |  |  | 0.35 |  |  | 3.5 |  |  | 3.5 |  |  | 3.5
raam |  | 16.13 |  | U [W/m2K] | 5.1 |  |  | 2.9 |  |  | 1.4 |  |  | 1.4 |  |  | 1.4
deur |  | 6.09 |  | U [W/m2K] | 3.4 |  |  | 3.4 |  |  | 1.4 |  |  | 1.4 |  |  | 1.4
kierdichting (q;v10) |  |  |  |  | forfaitair |  |  | forfaitair |  |  | 0,7 dm3/s.m2 |  |  | 0,7 dm3/s.m2 |  |  | 0,4 dm3/s.m2
INSTALLATIES
ventilatietype |  |  |  |  | volledig natuurlijk |  |  | volledig natuurlijk |  |  | natuurlijke toevoer, mechanische afvoer |  |  | natuurlijke toevoer, mechanische afvoer |  |  | volledig mechanisch
ventilatievoorziening |  |  |  |  | A1 standaard |  |  | A1 standaard |  |  | C5a luchtdruk toevoer, CO2 afvoer, zonering |  |  | C5a luchtdruk toevoer, CO2 afvoer, zonering |  |  | decentrale WTW en CO2 sturing
type warmteterugwinning |  |  |  |  | geen warmteterugwinning |  |  | geen warmteterugwinning |  |  | geen warmteterugwinning |  |  | geen warmteterugwinning |  |  | met warmteterugwinning
ruimteverwarming |  |  |  |  | individueel - lokale verwarming |  |  | individueel - HR107-ketel |  |  | individueel - HR107-ketel |  |  | individueel - elektrische warmtepomp |  |  | individueel - elektrische warmtepomp
afgiftesysteem |  |  |  |  | radiatoren |  |  | radiatoren |  |  | radiatoren |  |  | radiatoren |  |  | radiatoren
warmtapwater |  |  |  |  | individueel - gas keukengeiser |  |  | individueel - gas combitoestel met gaskeur HR/CW |  |  | individueel - gas combitoestel met gaskeur HR/CW |  |  | individueel - combi warmtepomp |  |  | individueel - combi warmtepomp
PV-panelen (m2) |  |  |  |  | 0 |  |  | 0 |  |  | 0 |  |  | 0 |  |  | 0
ENERGIEPRESTATIES NTA 8800
Standaard (kWh/m2) |  |  |  |  | 45 |  |  | 45 |  |  | 45 |  |  | 45 |  |  | 45
Warmtebehoefte verwarming - te toetsen aan standaard (kWh/m2) |  |  |  |  | 181.6621 |  |  | 164.1424 |  |  | 44.795 |  |  | 44.795 |  |  | 27.7347

## (med) mais tot65 tus-dak-vlo (hidden)
Data voorbeeldwoningen 2022 en resultaten berekening met NTA8800*
2022-09-08
kies type data >> | mediaan | voor het pakket HUIDIG zijn uit WoON2018 per Voorbeeldwoning de mediaan van afmetingen, de meest vorkomende isolatiewaarden en het type meest voorkomende installaties meegenomen
TYPE VOORBEELDWONING |  |  |  |  | SELECTEER WONING
voorbeeldwoning |  |  |  |  | maisonnette |  |  | maisonnette |  |  | maisonnette |  |  | maisonnette |  |  | maisonnette
bouwperiode |  |  |  |  | < 1965 |  |  | < 1965 |  |  | < 1965 |  |  | < 1965 |  |  | < 1965
subtype |  |  |  |  | tussen dak vloer |  |  | tussen dak vloer |  |  | tussen dak vloer |  |  | tussen dak vloer |  |  | tussen dak vloer
ENERGETISCH NIVEAU
pakket maatregelen |  |  |  |  | oorspronkelijk |  | op basis van WoON2018 | huidig |  |  | ISO, MECH AFVOER |  |  | ISO, MECH AFVOER, WPe |  |  | ISO, BALANSVENTILATIE, WPe
code |  |  |  |  | 5291 1 |  |  | 5292 1 |  |  | 5293 1 |  |  | 5294 1 |  |  | 5295 1
ALGEMEEN
gebruiksoppervlakte (m2) |  |  |  |  | 101.04 |  |  | 101.04 |  |  | 101.04 |  |  | 101.04 |  |  | 101.04
aantal bouwlagen |  |  |  |  | 2 |  |  | 2 |  |  | 2 |  |  | 2 |  |  | 2
aantal bouwlagen hele gebouw |  |  |  |  | 4 |  |  | 4 |  |  | 4 |  |  | 4 |  |  | 4
aantal eenheden hele gebouw |  |  |  |  | 1 |  |  | 1 |  |  | 1 |  |  | 1 |  |  | 1
gebouwtype |  |  |  |  | meergezinswoning |  |  | meergezinswoning |  |  | meergezinswoning |  |  | meergezinswoning |  |  | meergezinswoning
uitvoeringsvariant |  |  |  |  | tussen |  |  | tussen |  |  | tussen |  |  | tussen |  |  | tussen
gebouwhoogte (m) |  |  |  |  | 11 |  |  | 11 |  |  | 11 |  |  | 11 |  |  | 11
begrenzing beganegrondvloer |  |  |  |  | kruipruimte |  |  | kruipruimte |  |  | kruipruimte |  |  | kruipruimte |  |  | kruipruimte
BOUWKUNDIG | oriëntatie | begrenzing | oppervlakte | Rc-waarde | U-waarde | oppervlakte | Rc-waarde | U-waarde | oppervlakte | Rc-waarde | U-waarde | oppervlakte | Rc-waarde | U-waarde | oppervlakte | Rc-waarde | U-waarde
| - | - | [m2] | [m2K/W] | [W/m2K] | [m2] | [m2K/W] | [W/m2K] | [m2] | [m2K/W] | [W/m2K] | [m2] | [m2K/W] | [W/m2K] | [m2] | [m2K/W] | [W/m2K]
Begane grondvloer |  |  | 50.52 | 0.15 | 2.439 | 50.52 | 0.15 | 2.439 | 50.52 | 3.5 | 0.26596 | 50.52 | 3.5 | 0.26596 | 50.52 | 3.5 | 0.26596
vloer 1 | - | kruipruimte | 50.52 | 0.15 | 2.439 | 50.52 | 0.15 | 2.439 | 50.52 | 3.5 | 0.26596 | 50.52 | 3.5 | 0.26596 | 50.52 | 3.5 | 0.26596
vloer 2 | - | - | 0 | - | - | 0 | - | - | 0 | - | - | 0 | - | - | 0 | - | -
vloer 3 | - | - | 0 | - | - | 0 | - | - | 0 | - | - | 0 | - | - | 0 | - | -
vloer 4 | - | - | 0 | - | - | 0 | - | - | 0 | - | - | 0 | - | - | 0 | - | -
Dichte gevel |  |  | 20.29 | 0.19 | 2.7778 | 20.29 | 0.19 | 2.7778 | 20.29 | 1.7 | 0.53476 | 20.29 | 1.7 | 0.53476 | 20.29 | 1.7 | 0.53476
gevel 1 (voor-/achtergevel) | Oost | buiten | 10.145 | 0.19 | 2.7778 | 10.145 | 0.19 | 2.7778 | 10.145 | 1.7 | 0.53476 | 10.145 | 1.7 | 0.53476 | 10.145 | 1.7 | 0.53476
gevel 2 (voor-/achtergevel) | West | buiten | 10.145 | 0.19 | 2.7778 | 10.145 | 0.19 | 2.7778 | 10.145 | 1.7 | 0.53476 | 10.145 | 1.7 | 0.53476 | 10.145 | 1.7 | 0.53476
gevel 3 (zijgevel) | Oost | buiten | 0 | - | - | 0 | - | - | 0 | - | - | 0 | - | - | 0 | - | -
gevel 4 (zijgevel) | West | buiten | 0 | - | - | 0 | - | - | 0 | - | - | 0 | - | - | 0 | - | -
Hellend / plat dak |  |  | 50.52 | 0.35 | 1.9231 | 50.52 | 0.35 | 1.9231 | 50.52 | 3.5 | 0.27248 | 50.52 | 3.5 | 0.27248 | 50.52 | 3.5 | 0.27248
dak 1 (hellend) | West | buiten | 0 | - | - | 0 | - | - | 0 | - | - | 0 | - | - | 0 | - | -
dak 2 (hellend) | Oost | buiten | 0 | - | - | 0 | - | - | 0 | - | - | 0 | - | - | 0 | - | -
dak 3 (plat) | - | buiten | 25.26 | 0.35 | 1.9231 | 25.26 | 0.35 | 1.9231 | 25.26 | 3.5 | 0.27248 | 25.26 | 3.5 | 0.27248 | 25.26 | 3.5 | 0.27248
dak 4 (plat) | - | buiten | 25.26 | 0.35 | 1.9231 | 25.26 | 0.35 | 1.9231 | 25.26 | 3.5 | 0.27248 | 25.26 | 3.5 | 0.27248 | 25.26 | 3.5 | 0.27248
Ramen |  |  | 16.13 |  | 5.1 | 16.13 |  | 2.9 | 16.13 |  | 1.4 | 16.13 |  | 1.4 | 16.13 |  | 1.4
raam 1 | Noord | buiten | 2.0162 |  | 5.1 | 2.0162 |  | 2.9 | 2.0162 |  | 1.4 | 2.0162 |  | 1.4 | 2.0162 |  | 1.4
raam 2 | Oost | buiten | 2.0162 |  | 5.1 | 2.0162 |  | 2.9 | 2.0162 |  | 1.4 | 2.0162 |  | 1.4 | 2.0162 |  | 1.4
raam 3 | Zuid | buiten | 2.0162 |  | 5.1 | 2.0162 |  | 2.9 | 2.0162 |  | 1.4 | 2.0162 |  | 1.4 | 2.0162 |  | 1.4
raam 4 | West | buiten | 2.0162 |  | 5.1 | 2.0162 |  | 2.9 | 2.0162 |  | 1.4 | 2.0162 |  | 1.4 | 2.0162 |  | 1.4
raam 5 | Noord | buiten | 2.0162 |  | 5.1 | 2.0162 |  | 2.9 | 2.0162 |  | 1.4 | 2.0162 |  | 1.4 | 2.0162 |  | 1.4
raam 6 | Oost | buiten | 2.0162 |  | 5.1 | 2.0162 |  | 2.9 | 2.0162 |  | 1.4 | 2.0162 |  | 1.4 | 2.0162 |  | 1.4
raam 7 | Zuid | buiten | 2.0162 |  | 5.1 | 2.0162 |  | 2.9 | 2.0162 |  | 1.4 | 2.0162 |  | 1.4 | 2.0162 |  | 1.4
raam 8 | West | buiten | 2.0162 |  | 5.1 | 2.0162 |  | 2.9 | 2.0162 |  | 1.4 | 2.0162 |  | 1.4 | 2.0162 |  | 1.4
Deuren |  |  | 6.09 |  | 3.4 | 6.09 |  | 3.4 | 6.09 |  | 1.4 | 6.09 |  | 1.4 | 6.09 |  | 1.4
deur 1 | Oost | buiten | 3.045 |  | 3.4 | 3.045 |  | 3.4 | 3.045 |  | 1.4 | 3.045 |  | 1.4 | 3.045 |  | 1.4
deur 2 | West | buiten | 3.045 |  | 3.4 | 3.045 |  | 3.4 | 3.045 |  | 1.4 | 3.045 |  | 1.4 | 3.045 |  | 1.4
INSTALLATIES
Ventilatie |  |  |  |  | volledig natuurlijk |  |  | volledig natuurlijk |  |  | natuurlijke toevoer, mechanische afvoer |  |  | natuurlijke toevoer, mechanische afvoer |  |  | volledig mechanisch
ventilatietype |  |  |  |  | volledig natuurlijk |  |  | volledig natuurlijk |  |  | natuurlijke toevoer, mechanische afvoer |  |  | natuurlijke toevoer, mechanische afvoer |  |  | volledig mechanisch
ventilatievoorziening |  |  |  |  | A1 standaard |  |  | A1 standaard |  |  | C5a luchtdruk toevoer, CO2 afvoer, zonering |  |  | C5a luchtdruk toevoer, CO2 afvoer, zonering |  |  | decentrale WTW en CO2 sturing
type warmteterugwinning |  |  |  |  | geen warmteterugwinning |  |  | geen warmteterugwinning |  |  | geen warmteterugwinning |  |  | geen warmteterugwinning |  |  | met warmteterugwinning
kierdichting (q;v10) |  |  |  |  | forfaitair |  |  | forfaitair |  |  | 0,7 dm3/s.m2 |  |  | 0,7 dm3/s.m2 |  |  | 0,4 dm3/s.m2
Ruimteverwarming |  |  |  |  | lokale verwarming |  |  | ketel HR107-ketel |  |  | ketel HR107-ketel |  |  | elektrische warmtepomp |  |  | elektrische warmtepomp
type ruimteverwarming |  |  |  |  | individueel |  |  | individueel |  |  | individueel |  |  | individueel |  |  | individueel
toestel ruimteverwarming |  |  |  |  | lokale verwarming |  |  | ketel |  |  | ketel |  |  | elektrische warmtepomp |  |  | elektrische warmtepomp
ketel/luchtverwarming | [7 empty] | HR107-ketel |  |  | HR107-ketel
lokale verwarming |  |  |  |  | met afvoer
Afgiftesysteem |  |  |  |  | radiatoren |  |  | radiatoren |  |  | radiatoren |  |  | radiatoren |  |  | radiatoren
temperatuurniveau |  |  |  |  | 90/70 |  |  | 90/70 |  |  | 55/47 |  |  | 55/47 |  |  | 55/47
type afgiftesysteem |  |  |  |  | radiatoren |  |  | radiatoren |  |  | radiatoren |  |  | radiatoren |  |  | radiatoren
Warmtapwater |  |  |  |  | individueel gas keukengeiser |  |  | individueel gas combitoestel met gaskeur HR/CW |  |  | individueel gas combitoestel met gaskeur HR/CW |  |  | individueel combi warmtepomp |  |  | individueel combi warmtepomp
type tapwaterinstallatie |  |  |  |  | individueel |  |  | individueel |  |  | individueel |  |  | individueel |  |  | individueel
type toestel individiueel |  |  |  |  | gas keukengeiser |  |  | gas combitoestel met gaskeur HR/CW |  |  | gas combitoestel met gaskeur HR/CW |  |  | combi warmtepomp |  |  | combi warmtepomp
CW-klasse |  |  |  |  | CW1 |  |  | CW4/5/6 |  |  | CW4/5/6 |  |  | CW4/5/6 |  |  | CW4/5/6
type toestel met extern vat
type indirect verwarmd vat
douche WTW aanwezig |  |  |  |  | nee |  |  | nee |  |  | nee |  |  | nee |  |  | nee
Zonnestroom |  |  |  |  | geen |  |  | geen |  |  | geen |  |  | geen |  |  | geen
PV cellen aanwezig |  |  |  |  | nee |  |  | nee |  |  | nee |  |  | nee |  |  | nee
PV type |  |  |  |  | - |  |  | - |  |  | - |  |  | - |  |  | -
PV oppervlakte (m2) |  |  |  |  | 0 |  |  | 0 |  |  | 0 |  |  | 0 |  |  | 0
hellingshoek PV (°) |  |  |  |  | - |  |  | - |  |  | - |  |  | - |  |  | -
orientatie PV (°) |  |  |  |  | - |  |  | - |  |  | - |  |  | - |  |  | -
STANDAARD VOOR WONINGISOLATIE
vormfactor (Averlies/Agebruik) (m2/m2) |  |  |  |  | 1.2707 |  |  | 1.2707 |  |  | 1.2707 |  |  | 1.2707 |  |  | 1.2707
standaardwaarde (kWh/m2) |  |  |  |  | 57.1826 |  |  | 57.1826 |  |  | 57.1826 |  |  | 57.1826 |  |  | 57.1826
warmtebehoefte woningen (Q,H,nd) (kWh/m2) |  |  |  |  | 191.5412 |  |  | 174.0488 |  |  | 49.0729 |  |  | 49.0729 |  |  | 30.9347
* Voor de berekeningen is de validatietool 'Rekentool NTA 8800 MWA v220119.xlsm' gebruikt (NTA 8800 V2.0)
tbv tabel met gegevens per voorbeeldwoning in brochure
maisonnette < 1965 |  |  |  |  | oorspronkelijk |  |  | huidig |  |  | ISO, MECH AFVOER |  |  | ISO, MECH AFVOER, WPe |  |  | ISO, BALANSVENTILATIE, WPe
[8 empty] | op basis van WoON2018 |  |  | besparingspakket 1 |  |  | besparingspakket 2 |  |  | besparingspakket 3
ALGEMEEN
gebruiksoppervlakte (m2) |  | 101.04
gebouwtype |  | meergezinswoning
uitvoeringsvariant |  | tussen
gebouwhoogte (m) |  | 11
vormfactor (verliesoppervlakte/gebruiksoppervlakte) |  | 1.2707
BOUWKUNDIG
begane grondvloer |  | 50.52 |  | Rc [m2K/W] | 0.15 |  |  | 0.15 |  |  | 3.5 |  |  | 3.5 |  |  | 3.5
dichte gevel |  | 20.29 |  | Rc [m2K/W] | 0.19 |  |  | 0.19 |  |  | 1.7 |  |  | 1.7 |  |  | 1.7
hellend dak |  | 0 |  | Rc [m2K/W] | - |  |  | - |  |  | - |  |  | - |  |  | -
plat dak |  | 50.52 |  | Rc [m2K/W] | 0.35 |  |  | 0.35 |  |  | 3.5 |  |  | 3.5 |  |  | 3.5
raam |  | 16.13 |  | U [W/m2K] | 5.1 |  |  | 2.9 |  |  | 1.4 |  |  | 1.4 |  |  | 1.4
deur |  | 6.09 |  | U [W/m2K] | 3.4 |  |  | 3.4 |  |  | 1.4 |  |  | 1.4 |  |  | 1.4
kierdichting (q;v10) |  |  |  |  | forfaitair |  |  | forfaitair |  |  | 0,7 dm3/s.m2 |  |  | 0,7 dm3/s.m2 |  |  | 0,4 dm3/s.m2
INSTALLATIES
ventilatietype |  |  |  |  | volledig natuurlijk |  |  | volledig natuurlijk |  |  | natuurlijke toevoer, mechanische afvoer |  |  | natuurlijke toevoer, mechanische afvoer |  |  | volledig mechanisch
ventilatievoorziening |  |  |  |  | A1 standaard |  |  | A1 standaard |  |  | C5a luchtdruk toevoer, CO2 afvoer, zonering |  |  | C5a luchtdruk toevoer, CO2 afvoer, zonering |  |  | decentrale WTW en CO2 sturing
type warmteterugwinning |  |  |  |  | geen warmteterugwinning |  |  | geen warmteterugwinning |  |  | geen warmteterugwinning |  |  | geen warmteterugwinning |  |  | met warmteterugwinning
ruimteverwarming |  |  |  |  | individueel - lokale verwarming |  |  | individueel - HR107-ketel |  |  | individueel - HR107-ketel |  |  | individueel - elektrische warmtepomp |  |  | individueel - elektrische warmtepomp
afgiftesysteem |  |  |  |  | radiatoren |  |  | radiatoren |  |  | radiatoren |  |  | radiatoren |  |  | radiatoren
warmtapwater |  |  |  |  | individueel - gas keukengeiser |  |  | individueel - gas combitoestel met gaskeur HR/CW |  |  | individueel - gas combitoestel met gaskeur HR/CW |  |  | individueel - combi warmtepomp |  |  | individueel - combi warmtepomp
PV-panelen (m2) |  |  |  |  | 0 |  |  | 0 |  |  | 0 |  |  | 0 |  |  | 0
ENERGIEPRESTATIES NTA 8800
Standaard (kWh/m2) |  |  |  |  | 57.1826 |  |  | 57.1826 |  |  | 57.1826 |  |  | 57.1826 |  |  | 57.1826
Warmtebehoefte verwarming - te toetsen aan standaard (kWh/m2) |  |  |  |  | 191.5412 |  |  | 174.0488 |  |  | 49.0729 |  |  | 49.0729 |  |  | 30.9347

## (med) mais tot65 hoek-mid (hidden)
Data voorbeeldwoningen 2022 en resultaten berekening met NTA8800*
2022-09-08
kies type data >> | mediaan | voor het pakket HUIDIG zijn uit WoON2018 per Voorbeeldwoning de mediaan van afmetingen, de meest vorkomende isolatiewaarden en het type meest voorkomende installaties meegenomen
TYPE VOORBEELDWONING |  |  |  |  | SELECTEER WONING
voorbeeldwoning |  |  |  |  | maisonnette |  |  | maisonnette |  |  | maisonnette |  |  | maisonnette |  |  | maisonnette
bouwperiode |  |  |  |  | < 1965 |  |  | < 1965 |  |  | < 1965 |  |  | < 1965 |  |  | < 1965
subtype |  |  |  |  | hoek midden |  |  | hoek midden |  |  | hoek midden |  |  | hoek midden |  |  | hoek midden
ENERGETISCH NIVEAU
pakket maatregelen |  |  |  |  | oorspronkelijk |  | op basis van WoON2018 | huidig |  |  | ISO, MECH AFVOER |  |  | ISO, MECH AFVOER, WPe |  |  | ISO, BALANSVENTILATIE, WPe
code |  |  |  |  | 52101 1 |  |  | 52102 1 |  |  | 52103 1 |  |  | 52104 1 |  |  | 52105 1
ALGEMEEN
gebruiksoppervlakte (m2) |  |  |  |  | 101.04 |  |  | 101.04 |  |  | 101.04 |  |  | 101.04 |  |  | 101.04
aantal bouwlagen |  |  |  |  | 2 |  |  | 2 |  |  | 2 |  |  | 2 |  |  | 2
aantal bouwlagen hele gebouw |  |  |  |  | 4 |  |  | 4 |  |  | 4 |  |  | 4 |  |  | 4
aantal eenheden hele gebouw |  |  |  |  | 1 |  |  | 1 |  |  | 1 |  |  | 1 |  |  | 1
gebouwtype |  |  |  |  | meergezinswoning |  |  | meergezinswoning |  |  | meergezinswoning |  |  | meergezinswoning |  |  | meergezinswoning
uitvoeringsvariant |  |  |  |  | hoek op onderste of tussenverdieping |  |  | hoek op onderste of tussenverdieping |  |  | hoek op onderste of tussenverdieping |  |  | hoek op onderste of tussenverdieping |  |  | hoek op onderste of tussenverdieping
gebouwhoogte (m) |  |  |  |  | 11 |  |  | 11 |  |  | 11 |  |  | 11 |  |  | 11
begrenzing beganegrondvloer |  |  |  |  | nvt |  |  | nvt |  |  | nvt |  |  | nvt |  |  | nvt
BOUWKUNDIG | oriëntatie | begrenzing | oppervlakte | Rc-waarde | U-waarde | oppervlakte | Rc-waarde | U-waarde | oppervlakte | Rc-waarde | U-waarde | oppervlakte | Rc-waarde | U-waarde | oppervlakte | Rc-waarde | U-waarde
| - | - | [m2] | [m2K/W] | [W/m2K] | [m2] | [m2K/W] | [W/m2K] | [m2] | [m2K/W] | [W/m2K] | [m2] | [m2K/W] | [W/m2K] | [m2] | [m2K/W] | [W/m2K]
Begane grondvloer |  |  | 0 | - | - | 0 | - | - | 0 | - | - | 0 | - | - | 0 | - | -
vloer 1 | - | - | 0 | - | - | 0 | - | - | 0 | - | - | 0 | - | - | 0 | - | -
vloer 2 | - | - | 0 | - | - | 0 | - | - | 0 | - | - | 0 | - | - | 0 | - | -
vloer 3 | - | - | 0 | - | - | 0 | - | - | 0 | - | - | 0 | - | - | 0 | - | -
vloer 4 | - | - | 0 | - | - | 0 | - | - | 0 | - | - | 0 | - | - | 0 | - | -
Dichte gevel |  |  | 40.58 | 0.19 | 2.7778 | 40.58 | 0.19 | 2.7778 | 40.58 | 1.7 | 0.53476 | 40.58 | 1.7 | 0.53476 | 40.58 | 1.7 | 0.53476
gevel 1 (voor-/achtergevel) | Oost | buiten | 10.145 | 0.19 | 2.7778 | 10.145 | 0.19 | 2.7778 | 10.145 | 1.7 | 0.53476 | 10.145 | 1.7 | 0.53476 | 10.145 | 1.7 | 0.53476
gevel 2 (voor-/achtergevel) | West | buiten | 10.145 | 0.19 | 2.7778 | 10.145 | 0.19 | 2.7778 | 10.145 | 1.7 | 0.53476 | 10.145 | 1.7 | 0.53476 | 10.145 | 1.7 | 0.53476
gevel 3 (zijgevel) | Oost | buiten | 10.145 | 0.19 | 2.7778 | 10.145 | 0.19 | 2.7778 | 10.145 | 1.7 | 0.53476 | 10.145 | 1.7 | 0.53476 | 10.145 | 1.7 | 0.53476
gevel 4 (zijgevel) | West | buiten | 10.145 | 0.19 | 2.7778 | 10.145 | 0.19 | 2.7778 | 10.145 | 1.7 | 0.53476 | 10.145 | 1.7 | 0.53476 | 10.145 | 1.7 | 0.53476
Hellend / plat dak |  |  | 0 | - | - | 0 | - | - | 0 | - | - | 0 | - | - | 0 | - | -
dak 1 (hellend) | West | buiten | 0 | - | - | 0 | - | - | 0 | - | - | 0 | - | - | 0 | - | -
dak 2 (hellend) | Oost | buiten | 0 | - | - | 0 | - | - | 0 | - | - | 0 | - | - | 0 | - | -
dak 3 (plat) | - | buiten | 0 | - | - | 0 | - | - | 0 | - | - | 0 | - | - | 0 | - | -
dak 4 (plat) | - | buiten | 0 | - | - | 0 | - | - | 0 | - | - | 0 | - | - | 0 | - | -
Ramen |  |  | 17.92 |  | 5.1 | 17.92 |  | 2.9 | 17.92 |  | 1.4 | 17.92 |  | 1.4 | 17.92 |  | 1.4
raam 1 | Noord | buiten | 2.24 |  | 5.1 | 2.24 |  | 2.9 | 2.24 |  | 1.4 | 2.24 |  | 1.4 | 2.24 |  | 1.4
raam 2 | Oost | buiten | 2.24 |  | 5.1 | 2.24 |  | 2.9 | 2.24 |  | 1.4 | 2.24 |  | 1.4 | 2.24 |  | 1.4
raam 3 | Zuid | buiten | 2.24 |  | 5.1 | 2.24 |  | 2.9 | 2.24 |  | 1.4 | 2.24 |  | 1.4 | 2.24 |  | 1.4
raam 4 | West | buiten | 2.24 |  | 5.1 | 2.24 |  | 2.9 | 2.24 |  | 1.4 | 2.24 |  | 1.4 | 2.24 |  | 1.4
raam 5 | Noord | buiten | 2.24 |  | 5.1 | 2.24 |  | 2.9 | 2.24 |  | 1.4 | 2.24 |  | 1.4 | 2.24 |  | 1.4
raam 6 | Oost | buiten | 2.24 |  | 5.1 | 2.24 |  | 2.9 | 2.24 |  | 1.4 | 2.24 |  | 1.4 | 2.24 |  | 1.4
raam 7 | Zuid | buiten | 2.24 |  | 5.1 | 2.24 |  | 2.9 | 2.24 |  | 1.4 | 2.24 |  | 1.4 | 2.24 |  | 1.4
raam 8 | West | buiten | 2.24 |  | 5.1 | 2.24 |  | 2.9 | 2.24 |  | 1.4 | 2.24 |  | 1.4 | 2.24 |  | 1.4
Deuren |  |  | 6.09 |  | 3.4 | 6.09 |  | 3.4 | 6.09 |  | 1.4 | 6.09 |  | 1.4 | 6.09 |  | 1.4
deur 1 | Oost | buiten | 3.045 |  | 3.4 | 3.045 |  | 3.4 | 3.045 |  | 1.4 | 3.045 |  | 1.4 | 3.045 |  | 1.4
deur 2 | West | buiten | 3.045 |  | 3.4 | 3.045 |  | 3.4 | 3.045 |  | 1.4 | 3.045 |  | 1.4 | 3.045 |  | 1.4
INSTALLATIES
Ventilatie |  |  |  |  | volledig natuurlijk |  |  | volledig natuurlijk |  |  | natuurlijke toevoer, mechanische afvoer |  |  | natuurlijke toevoer, mechanische afvoer |  |  | volledig mechanisch
ventilatietype |  |  |  |  | volledig natuurlijk |  |  | volledig natuurlijk |  |  | natuurlijke toevoer, mechanische afvoer |  |  | natuurlijke toevoer, mechanische afvoer |  |  | volledig mechanisch
ventilatievoorziening |  |  |  |  | A1 standaard |  |  | A1 standaard |  |  | C5a luchtdruk toevoer, CO2 afvoer, zonering |  |  | C5a luchtdruk toevoer, CO2 afvoer, zonering |  |  | decentrale WTW en CO2 sturing
type warmteterugwinning |  |  |  |  | geen warmteterugwinning |  |  | geen warmteterugwinning |  |  | geen warmteterugwinning |  |  | geen warmteterugwinning |  |  | met warmteterugwinning
kierdichting (q;v10) |  |  |  |  | forfaitair |  |  | forfaitair |  |  | 0,7 dm3/s.m2 |  |  | 0,7 dm3/s.m2 |  |  | 0,4 dm3/s.m2
Ruimteverwarming |  |  |  |  | lokale verwarming |  |  | ketel HR107-ketel |  |  | ketel HR107-ketel |  |  | elektrische warmtepomp |  |  | elektrische warmtepomp
type ruimteverwarming |  |  |  |  | individueel |  |  | individueel |  |  | individueel |  |  | individueel |  |  | individueel
toestel ruimteverwarming |  |  |  |  | lokale verwarming |  |  | ketel |  |  | ketel |  |  | elektrische warmtepomp |  |  | elektrische warmtepomp
ketel/luchtverwarming | [7 empty] | HR107-ketel |  |  | HR107-ketel
lokale verwarming |  |  |  |  | met afvoer
Afgiftesysteem |  |  |  |  | radiatoren |  |  | radiatoren |  |  | radiatoren |  |  | radiatoren |  |  | radiatoren
temperatuurniveau |  |  |  |  | 90/70 |  |  | 90/70 |  |  | 55/47 |  |  | 55/47 |  |  | 55/47
type afgiftesysteem |  |  |  |  | radiatoren |  |  | radiatoren |  |  | radiatoren |  |  | radiatoren |  |  | radiatoren
Warmtapwater |  |  |  |  | individueel gas keukengeiser |  |  | individueel gas combitoestel met gaskeur HR/CW |  |  | individueel gas combitoestel met gaskeur HR/CW |  |  | individueel combi warmtepomp |  |  | individueel combi warmtepomp
type tapwaterinstallatie |  |  |  |  | individueel |  |  | individueel |  |  | individueel |  |  | individueel |  |  | individueel
type toestel individiueel |  |  |  |  | gas keukengeiser |  |  | gas combitoestel met gaskeur HR/CW |  |  | gas combitoestel met gaskeur HR/CW |  |  | combi warmtepomp |  |  | combi warmtepomp
CW-klasse |  |  |  |  | CW1 |  |  | CW4/5/6 |  |  | CW4/5/6 |  |  | CW4/5/6 |  |  | CW4/5/6
type toestel met extern vat
type indirect verwarmd vat
douche WTW aanwezig |  |  |  |  | nee |  |  | nee |  |  | nee |  |  | nee |  |  | nee
Zonnestroom |  |  |  |  | geen |  |  | geen |  |  | geen |  |  | geen |  |  | geen
PV cellen aanwezig |  |  |  |  | nee |  |  | nee |  |  | nee |  |  | nee |  |  | nee
PV type |  |  |  |  | - |  |  | - |  |  | - |  |  | - |  |  | -
PV oppervlakte (m2) |  |  |  |  | 0 |  |  | 0 |  |  | 0 |  |  | 0 |  |  | 0
hellingshoek PV (°) |  |  |  |  | - |  |  | - |  |  | - |  |  | - |  |  | -
orientatie PV (°) |  |  |  |  | - |  |  | - |  |  | - |  |  | - |  |  | -
STANDAARD VOOR WONINGISOLATIE
vormfactor (Averlies/Agebruik) (m2/m2) |  |  |  |  | 0.63925 |  |  | 0.63925 |  |  | 0.63925 |  |  | 0.63925 |  |  | 0.63925
standaardwaarde (kWh/m2) |  |  |  |  | 45 |  |  | 45 |  |  | 45 |  |  | 45 |  |  | 45
warmtebehoefte woningen (Q,H,nd) (kWh/m2) |  |  |  |  | 161.2714 |  |  | 141.684 |  |  | 39.8914 |  |  | 39.8914 |  |  | 23.1869
* Voor de berekeningen is de validatietool 'Rekentool NTA 8800 MWA v220119.xlsm' gebruikt (NTA 8800 V2.0)
tbv tabel met gegevens per voorbeeldwoning in brochure
maisonnette < 1965 |  |  |  |  | oorspronkelijk |  |  | huidig |  |  | ISO, MECH AFVOER |  |  | ISO, MECH AFVOER, WPe |  |  | ISO, BALANSVENTILATIE, WPe
[8 empty] | op basis van WoON2018 |  |  | besparingspakket 1 |  |  | besparingspakket 2 |  |  | besparingspakket 3
ALGEMEEN
gebruiksoppervlakte (m2) |  | 101.04
gebouwtype |  | meergezinswoning
uitvoeringsvariant |  | hoek op onderste of tussenverdieping
gebouwhoogte (m) |  | 11
vormfactor (verliesoppervlakte/gebruiksoppervlakte) |  | 0.63925
BOUWKUNDIG
begane grondvloer |  | 0 |  | Rc [m2K/W] | - |  |  | - |  |  | - |  |  | - |  |  | -
dichte gevel |  | 40.58 |  | Rc [m2K/W] | 0.19 |  |  | 0.19 |  |  | 1.7 |  |  | 1.7 |  |  | 1.7
hellend dak |  | 0 |  | Rc [m2K/W] | - |  |  | - |  |  | - |  |  | - |  |  | -
plat dak |  | 0 |  | Rc [m2K/W] | - |  |  | - |  |  | - |  |  | - |  |  | -
raam |  | 17.92 |  | U [W/m2K] | 5.1 |  |  | 2.9 |  |  | 1.4 |  |  | 1.4 |  |  | 1.4
deur |  | 6.09 |  | U [W/m2K] | 3.4 |  |  | 3.4 |  |  | 1.4 |  |  | 1.4 |  |  | 1.4
kierdichting (q;v10) |  |  |  |  | forfaitair |  |  | forfaitair |  |  | 0,7 dm3/s.m2 |  |  | 0,7 dm3/s.m2 |  |  | 0,4 dm3/s.m2
INSTALLATIES
ventilatietype |  |  |  |  | volledig natuurlijk |  |  | volledig natuurlijk |  |  | natuurlijke toevoer, mechanische afvoer |  |  | natuurlijke toevoer, mechanische afvoer |  |  | volledig mechanisch
ventilatievoorziening |  |  |  |  | A1 standaard |  |  | A1 standaard |  |  | C5a luchtdruk toevoer, CO2 afvoer, zonering |  |  | C5a luchtdruk toevoer, CO2 afvoer, zonering |  |  | decentrale WTW en CO2 sturing
type warmteterugwinning |  |  |  |  | geen warmteterugwinning |  |  | geen warmteterugwinning |  |  | geen warmteterugwinning |  |  | geen warmteterugwinning |  |  | met warmteterugwinning
ruimteverwarming |  |  |  |  | individueel - lokale verwarming |  |  | individueel - HR107-ketel |  |  | individueel - HR107-ketel |  |  | individueel - elektrische warmtepomp |  |  | individueel - elektrische warmtepomp
afgiftesysteem |  |  |  |  | radiatoren |  |  | radiatoren |  |  | radiatoren |  |  | radiatoren |  |  | radiatoren
warmtapwater |  |  |  |  | individueel - gas keukengeiser |  |  | individueel - gas combitoestel met gaskeur HR/CW |  |  | individueel - gas combitoestel met gaskeur HR/CW |  |  | individueel - combi warmtepomp |  |  | individueel - combi warmtepomp
PV-panelen (m2) |  |  |  |  | 0 |  |  | 0 |  |  | 0 |  |  | 0 |  |  | 0
ENERGIEPRESTATIES NTA 8800
Standaard (kWh/m2) |  |  |  |  | 45 |  |  | 45 |  |  | 45 |  |  | 45 |  |  | 45
Warmtebehoefte verwarming - te toetsen aan standaard (kWh/m2) |  |  |  |  | 161.2714 |  |  | 141.684 |  |  | 39.8914 |  |  | 39.8914 |  |  | 23.1869

## (med) mais tot65 hoek-vlo (hidden)
Data voorbeeldwoningen 2022 en resultaten berekening met NTA8800*
2022-09-08
kies type data >> | mediaan | voor het pakket HUIDIG zijn uit WoON2018 per Voorbeeldwoning de mediaan van afmetingen, de meest vorkomende isolatiewaarden en het type meest voorkomende installaties meegenomen
TYPE VOORBEELDWONING |  |  |  |  | SELECTEER WONING
voorbeeldwoning |  |  |  |  | maisonnette |  |  | maisonnette |  |  | maisonnette |  |  | maisonnette |  |  | maisonnette
bouwperiode |  |  |  |  | < 1965 |  |  | < 1965 |  |  | < 1965 |  |  | < 1965 |  |  | < 1965
subtype |  |  |  |  | hoek vloer |  |  | hoek vloer |  |  | hoek vloer |  |  | hoek vloer |  |  | hoek vloer
ENERGETISCH NIVEAU
pakket maatregelen |  |  |  |  | oorspronkelijk |  | op basis van WoON2018 | huidig |  |  | ISO, MECH AFVOER |  |  | ISO, MECH AFVOER, WPe |  |  | ISO, BALANSVENTILATIE, WPe
code |  |  |  |  | 52111 1 |  |  | 52112 1 |  |  | 52113 1 |  |  | 52114 1 |  |  | 52115 1
ALGEMEEN
gebruiksoppervlakte (m2) |  |  |  |  | 101.04 |  |  | 101.04 |  |  | 101.04 |  |  | 101.04 |  |  | 101.04
aantal bouwlagen |  |  |  |  | 2 |  |  | 2 |  |  | 2 |  |  | 2 |  |  | 2
aantal bouwlagen hele gebouw |  |  |  |  | 4 |  |  | 4 |  |  | 4 |  |  | 4 |  |  | 4
aantal eenheden hele gebouw |  |  |  |  | 1 |  |  | 1 |  |  | 1 |  |  | 1 |  |  | 1
gebouwtype |  |  |  |  | meergezinswoning |  |  | meergezinswoning |  |  | meergezinswoning |  |  | meergezinswoning |  |  | meergezinswoning
uitvoeringsvariant |  |  |  |  | hoek op onderste of tussenverdieping |  |  | hoek op onderste of tussenverdieping |  |  | hoek op onderste of tussenverdieping |  |  | hoek op onderste of tussenverdieping |  |  | hoek op onderste of tussenverdieping
gebouwhoogte (m) |  |  |  |  | 11 |  |  | 11 |  |  | 11 |  |  | 11 |  |  | 11
begrenzing beganegrondvloer |  |  |  |  | kruipruimte |  |  | kruipruimte |  |  | kruipruimte |  |  | kruipruimte |  |  | kruipruimte
BOUWKUNDIG | oriëntatie | begrenzing | oppervlakte | Rc-waarde | U-waarde | oppervlakte | Rc-waarde | U-waarde | oppervlakte | Rc-waarde | U-waarde | oppervlakte | Rc-waarde | U-waarde | oppervlakte | Rc-waarde | U-waarde
| - | - | [m2] | [m2K/W] | [W/m2K] | [m2] | [m2K/W] | [W/m2K] | [m2] | [m2K/W] | [W/m2K] | [m2] | [m2K/W] | [W/m2K] | [m2] | [m2K/W] | [W/m2K]
Begane grondvloer |  |  | 50.52 | 0.15 | 2.439 | 50.52 | 0.15 | 2.439 | 50.52 | 3.5 | 0.26596 | 50.52 | 3.5 | 0.26596 | 50.52 | 3.5 | 0.26596
vloer 1 | - | kruipruimte | 50.52 | 0.15 | 2.439 | 50.52 | 0.15 | 2.439 | 50.52 | 3.5 | 0.26596 | 50.52 | 3.5 | 0.26596 | 50.52 | 3.5 | 0.26596
vloer 2 | - | - | 0 | - | - | 0 | - | - | 0 | - | - | 0 | - | - | 0 | - | -
vloer 3 | - | - | 0 | - | - | 0 | - | - | 0 | - | - | 0 | - | - | 0 | - | -
vloer 4 | - | - | 0 | - | - | 0 | - | - | 0 | - | - | 0 | - | - | 0 | - | -
Dichte gevel |  |  | 40.58 | 0.19 | 2.7778 | 40.58 | 0.19 | 2.7778 | 40.58 | 1.7 | 0.53476 | 40.58 | 1.7 | 0.53476 | 40.58 | 1.7 | 0.53476
gevel 1 (voor-/achtergevel) | Oost | buiten | 10.145 | 0.19 | 2.7778 | 10.145 | 0.19 | 2.7778 | 10.145 | 1.7 | 0.53476 | 10.145 | 1.7 | 0.53476 | 10.145 | 1.7 | 0.53476
gevel 2 (voor-/achtergevel) | West | buiten | 10.145 | 0.19 | 2.7778 | 10.145 | 0.19 | 2.7778 | 10.145 | 1.7 | 0.53476 | 10.145 | 1.7 | 0.53476 | 10.145 | 1.7 | 0.53476
gevel 3 (zijgevel) | Oost | buiten | 10.145 | 0.19 | 2.7778 | 10.145 | 0.19 | 2.7778 | 10.145 | 1.7 | 0.53476 | 10.145 | 1.7 | 0.53476 | 10.145 | 1.7 | 0.53476
gevel 4 (zijgevel) | West | buiten | 10.145 | 0.19 | 2.7778 | 10.145 | 0.19 | 2.7778 | 10.145 | 1.7 | 0.53476 | 10.145 | 1.7 | 0.53476 | 10.145 | 1.7 | 0.53476
Hellend / plat dak |  |  | 0 | - | - | 0 | - | - | 0 | - | - | 0 | - | - | 0 | - | -
dak 1 (hellend) | West | buiten | 0 | - | - | 0 | - | - | 0 | - | - | 0 | - | - | 0 | - | -
dak 2 (hellend) | Oost | buiten | 0 | - | - | 0 | - | - | 0 | - | - | 0 | - | - | 0 | - | -
dak 3 (plat) | - | buiten | 0 | - | - | 0 | - | - | 0 | - | - | 0 | - | - | 0 | - | -
dak 4 (plat) | - | buiten | 0 | - | - | 0 | - | - | 0 | - | - | 0 | - | - | 0 | - | -
Ramen |  |  | 17.92 |  | 5.1 | 17.92 |  | 2.9 | 17.92 |  | 1.4 | 17.92 |  | 1.4 | 17.92 |  | 1.4
raam 1 | Noord | buiten | 2.24 |  | 5.1 | 2.24 |  | 2.9 | 2.24 |  | 1.4 | 2.24 |  | 1.4 | 2.24 |  | 1.4
raam 2 | Oost | buiten | 2.24 |  | 5.1 | 2.24 |  | 2.9 | 2.24 |  | 1.4 | 2.24 |  | 1.4 | 2.24 |  | 1.4
raam 3 | Zuid | buiten | 2.24 |  | 5.1 | 2.24 |  | 2.9 | 2.24 |  | 1.4 | 2.24 |  | 1.4 | 2.24 |  | 1.4
raam 4 | West | buiten | 2.24 |  | 5.1 | 2.24 |  | 2.9 | 2.24 |  | 1.4 | 2.24 |  | 1.4 | 2.24 |  | 1.4
raam 5 | Noord | buiten | 2.24 |  | 5.1 | 2.24 |  | 2.9 | 2.24 |  | 1.4 | 2.24 |  | 1.4 | 2.24 |  | 1.4
raam 6 | Oost | buiten | 2.24 |  | 5.1 | 2.24 |  | 2.9 | 2.24 |  | 1.4 | 2.24 |  | 1.4 | 2.24 |  | 1.4
raam 7 | Zuid | buiten | 2.24 |  | 5.1 | 2.24 |  | 2.9 | 2.24 |  | 1.4 | 2.24 |  | 1.4 | 2.24 |  | 1.4
raam 8 | West | buiten | 2.24 |  | 5.1 | 2.24 |  | 2.9 | 2.24 |  | 1.4 | 2.24 |  | 1.4 | 2.24 |  | 1.4
Deuren |  |  | 6.09 |  | 3.4 | 6.09 |  | 3.4 | 6.09 |  | 1.4 | 6.09 |  | 1.4 | 6.09 |  | 1.4
deur 1 | Oost | buiten | 3.045 |  | 3.4 | 3.045 |  | 3.4 | 3.045 |  | 1.4 | 3.045 |  | 1.4 | 3.045 |  | 1.4
deur 2 | West | buiten | 3.045 |  | 3.4 | 3.045 |  | 3.4 | 3.045 |  | 1.4 | 3.045 |  | 1.4 | 3.045 |  | 1.4
INSTALLATIES
Ventilatie |  |  |  |  | volledig natuurlijk |  |  | volledig natuurlijk |  |  | natuurlijke toevoer, mechanische afvoer |  |  | natuurlijke toevoer, mechanische afvoer |  |  | volledig mechanisch
ventilatietype |  |  |  |  | volledig natuurlijk |  |  | volledig natuurlijk |  |  | natuurlijke toevoer, mechanische afvoer |  |  | natuurlijke toevoer, mechanische afvoer |  |  | volledig mechanisch
ventilatievoorziening |  |  |  |  | A1 standaard |  |  | A1 standaard |  |  | C5a luchtdruk toevoer, CO2 afvoer, zonering |  |  | C5a luchtdruk toevoer, CO2 afvoer, zonering |  |  | decentrale WTW en CO2 sturing
type warmteterugwinning |  |  |  |  | geen warmteterugwinning |  |  | geen warmteterugwinning |  |  | geen warmteterugwinning |  |  | geen warmteterugwinning |  |  | met warmteterugwinning
kierdichting (q;v10) |  |  |  |  | forfaitair |  |  | forfaitair |  |  | 0,7 dm3/s.m2 |  |  | 0,7 dm3/s.m2 |  |  | 0,4 dm3/s.m2
Ruimteverwarming |  |  |  |  | lokale verwarming |  |  | ketel HR107-ketel |  |  | ketel HR107-ketel |  |  | elektrische warmtepomp |  |  | elektrische warmtepomp
type ruimteverwarming |  |  |  |  | individueel |  |  | individueel |  |  | individueel |  |  | individueel |  |  | individueel
toestel ruimteverwarming |  |  |  |  | lokale verwarming |  |  | ketel |  |  | ketel |  |  | elektrische warmtepomp |  |  | elektrische warmtepomp
ketel/luchtverwarming | [7 empty] | HR107-ketel |  |  | HR107-ketel
lokale verwarming |  |  |  |  | met afvoer
Afgiftesysteem |  |  |  |  | radiatoren |  |  | radiatoren |  |  | radiatoren |  |  | radiatoren |  |  | radiatoren
temperatuurniveau |  |  |  |  | 90/70 |  |  | 90/70 |  |  | 55/47 |  |  | 55/47 |  |  | 55/47
type afgiftesysteem |  |  |  |  | radiatoren |  |  | radiatoren |  |  | radiatoren |  |  | radiatoren |  |  | radiatoren
Warmtapwater |  |  |  |  | individueel gas keukengeiser |  |  | individueel gas combitoestel met gaskeur HR/CW |  |  | individueel gas combitoestel met gaskeur HR/CW |  |  | individueel combi warmtepomp |  |  | individueel combi warmtepomp
type tapwaterinstallatie |  |  |  |  | individueel |  |  | individueel |  |  | individueel |  |  | individueel |  |  | individueel
type toestel individiueel |  |  |  |  | gas keukengeiser |  |  | gas combitoestel met gaskeur HR/CW |  |  | gas combitoestel met gaskeur HR/CW |  |  | combi warmtepomp |  |  | combi warmtepomp
CW-klasse |  |  |  |  | CW1 |  |  | CW4/5/6 |  |  | CW4/5/6 |  |  | CW4/5/6 |  |  | CW4/5/6
type toestel met extern vat
type indirect verwarmd vat
douche WTW aanwezig |  |  |  |  | nee |  |  | nee |  |  | nee |  |  | nee |  |  | nee
Zonnestroom |  |  |  |  | geen |  |  | geen |  |  | geen |  |  | geen |  |  | geen
PV cellen aanwezig |  |  |  |  | nee |  |  | nee |  |  | nee |  |  | nee |  |  | nee
PV type |  |  |  |  | - |  |  | - |  |  | - |  |  | - |  |  | -
PV oppervlakte (m2) |  |  |  |  | 0 |  |  | 0 |  |  | 0 |  |  | 0 |  |  | 0
hellingshoek PV (°) |  |  |  |  | - |  |  | - |  |  | - |  |  | - |  |  | -
orientatie PV (°) |  |  |  |  | - |  |  | - |  |  | - |  |  | - |  |  | -
STANDAARD VOOR WONINGISOLATIE
vormfactor (Averlies/Agebruik) (m2/m2) |  |  |  |  | 0.98925 |  |  | 0.98925 |  |  | 0.98925 |  |  | 0.98925 |  |  | 0.98925
standaardwaarde (kWh/m2) |  |  |  |  | 45 |  |  | 45 |  |  | 45 |  |  | 45 |  |  | 45
warmtebehoefte woningen (Q,H,nd) (kWh/m2) |  |  |  |  | 167.2991 |  |  | 147.6986 |  |  | 44.1468 |  |  | 44.1468 |  |  | 26.2678
* Voor de berekeningen is de validatietool 'Rekentool NTA 8800 MWA v220119.xlsm' gebruikt (NTA 8800 V2.0)
tbv tabel met gegevens per voorbeeldwoning in brochure
maisonnette < 1965 |  |  |  |  | oorspronkelijk |  |  | huidig |  |  | ISO, MECH AFVOER |  |  | ISO, MECH AFVOER, WPe |  |  | ISO, BALANSVENTILATIE, WPe
[8 empty] | op basis van WoON2018 |  |  | besparingspakket 1 |  |  | besparingspakket 2 |  |  | besparingspakket 3
ALGEMEEN
gebruiksoppervlakte (m2) |  | 101.04
gebouwtype |  | meergezinswoning
uitvoeringsvariant |  | hoek op onderste of tussenverdieping
gebouwhoogte (m) |  | 11
vormfactor (verliesoppervlakte/gebruiksoppervlakte) |  | 0.98925
BOUWKUNDIG
begane grondvloer |  | 50.52 |  | Rc [m2K/W] | 0.15 |  |  | 0.15 |  |  | 3.5 |  |  | 3.5 |  |  | 3.5
dichte gevel |  | 40.58 |  | Rc [m2K/W] | 0.19 |  |  | 0.19 |  |  | 1.7 |  |  | 1.7 |  |  | 1.7
hellend dak |  | 0 |  | Rc [m2K/W] | - |  |  | - |  |  | - |  |  | - |  |  | -
plat dak |  | 0 |  | Rc [m2K/W] | - |  |  | - |  |  | - |  |  | - |  |  | -
raam |  | 17.92 |  | U [W/m2K] | 5.1 |  |  | 2.9 |  |  | 1.4 |  |  | 1.4 |  |  | 1.4
deur |  | 6.09 |  | U [W/m2K] | 3.4 |  |  | 3.4 |  |  | 1.4 |  |  | 1.4 |  |  | 1.4
kierdichting (q;v10) |  |  |  |  | forfaitair |  |  | forfaitair |  |  | 0,7 dm3/s.m2 |  |  | 0,7 dm3/s.m2 |  |  | 0,4 dm3/s.m2
INSTALLATIES
ventilatietype |  |  |  |  | volledig natuurlijk |  |  | volledig natuurlijk |  |  | natuurlijke toevoer, mechanische afvoer |  |  | natuurlijke toevoer, mechanische afvoer |  |  | volledig mechanisch
ventilatievoorziening |  |  |  |  | A1 standaard |  |  | A1 standaard |  |  | C5a luchtdruk toevoer, CO2 afvoer, zonering |  |  | C5a luchtdruk toevoer, CO2 afvoer, zonering |  |  | decentrale WTW en CO2 sturing
type warmteterugwinning |  |  |  |  | geen warmteterugwinning |  |  | geen warmteterugwinning |  |  | geen warmteterugwinning |  |  | geen warmteterugwinning |  |  | met warmteterugwinning
ruimteverwarming |  |  |  |  | individueel - lokale verwarming |  |  | individueel - HR107-ketel |  |  | individueel - HR107-ketel |  |  | individueel - elektrische warmtepomp |  |  | individueel - elektrische warmtepomp
afgiftesysteem |  |  |  |  | radiatoren |  |  | radiatoren |  |  | radiatoren |  |  | radiatoren |  |  | radiatoren
warmtapwater |  |  |  |  | individueel - gas keukengeiser |  |  | individueel - gas combitoestel met gaskeur HR/CW |  |  | individueel - gas combitoestel met gaskeur HR/CW |  |  | individueel - combi warmtepomp |  |  | individueel - combi warmtepomp
PV-panelen (m2) |  |  |  |  | 0 |  |  | 0 |  |  | 0 |  |  | 0 |  |  | 0
ENERGIEPRESTATIES NTA 8800
Standaard (kWh/m2) |  |  |  |  | 45 |  |  | 45 |  |  | 45 |  |  | 45 |  |  | 45
Warmtebehoefte verwarming - te toetsen aan standaard (kWh/m2) |  |  |  |  | 167.2991 |  |  | 147.6986 |  |  | 44.1468 |  |  | 44.1468 |  |  | 26.2678

## (med) mais tot65 hoek-dak (hidden)
Data voorbeeldwoningen 2022 en resultaten berekening met NTA8800*
2022-09-08
kies type data >> | mediaan | voor het pakket HUIDIG zijn uit WoON2018 per Voorbeeldwoning de mediaan van afmetingen, de meest vorkomende isolatiewaarden en het type meest voorkomende installaties meegenomen
TYPE VOORBEELDWONING |  |  |  |  | SELECTEER WONING
voorbeeldwoning |  |  |  |  | maisonnette |  |  | maisonnette |  |  | maisonnette |  |  | maisonnette |  |  | maisonnette
bouwperiode |  |  |  |  | < 1965 |  |  | < 1965 |  |  | < 1965 |  |  | < 1965 |  |  | < 1965
subtype |  |  |  |  | hoek dak |  |  | hoek dak |  |  | hoek dak |  |  | hoek dak |  |  | hoek dak
ENERGETISCH NIVEAU
pakket maatregelen |  |  |  |  | oorspronkelijk |  | op basis van WoON2018 | huidig |  |  | ISO, MECH AFVOER |  |  | ISO, MECH AFVOER, WPe |  |  | ISO, BALANSVENTILATIE, WPe
code |  |  |  |  | 52121 1 |  |  | 52122 1 |  |  | 52123 1 |  |  | 52124 1 |  |  | 52125 1
ALGEMEEN
gebruiksoppervlakte (m2) |  |  |  |  | 101.04 |  |  | 101.04 |  |  | 101.04 |  |  | 101.04 |  |  | 101.04
aantal bouwlagen |  |  |  |  | 2 |  |  | 2 |  |  | 2 |  |  | 2 |  |  | 2
aantal bouwlagen hele gebouw |  |  |  |  | 4 |  |  | 4 |  |  | 4 |  |  | 4 |  |  | 4
aantal eenheden hele gebouw |  |  |  |  | 1 |  |  | 1 |  |  | 1 |  |  | 1 |  |  | 1
gebouwtype |  |  |  |  | meergezinswoning |  |  | meergezinswoning |  |  | meergezinswoning |  |  | meergezinswoning |  |  | meergezinswoning
uitvoeringsvariant |  |  |  |  | hoek op bovenste verdieping |  |  | hoek op bovenste verdieping |  |  | hoek op bovenste verdieping |  |  | hoek op bovenste verdieping |  |  | hoek op bovenste verdieping
gebouwhoogte (m) |  |  |  |  | 11 |  |  | 11 |  |  | 11 |  |  | 11 |  |  | 11
begrenzing beganegrondvloer |  |  |  |  | nvt |  |  | nvt |  |  | nvt |  |  | nvt |  |  | nvt
BOUWKUNDIG | oriëntatie | begrenzing | oppervlakte | Rc-waarde | U-waarde | oppervlakte | Rc-waarde | U-waarde | oppervlakte | Rc-waarde | U-waarde | oppervlakte | Rc-waarde | U-waarde | oppervlakte | Rc-waarde | U-waarde
| - | - | [m2] | [m2K/W] | [W/m2K] | [m2] | [m2K/W] | [W/m2K] | [m2] | [m2K/W] | [W/m2K] | [m2] | [m2K/W] | [W/m2K] | [m2] | [m2K/W] | [W/m2K]
Begane grondvloer |  |  | 0 | - | - | 0 | - | - | 0 | - | - | 0 | - | - | 0 | - | -
vloer 1 | - | - | 0 | - | - | 0 | - | - | 0 | - | - | 0 | - | - | 0 | - | -
vloer 2 | - | - | 0 | - | - | 0 | - | - | 0 | - | - | 0 | - | - | 0 | - | -
vloer 3 | - | - | 0 | - | - | 0 | - | - | 0 | - | - | 0 | - | - | 0 | - | -
vloer 4 | - | - | 0 | - | - | 0 | - | - | 0 | - | - | 0 | - | - | 0 | - | -
Dichte gevel |  |  | 40.58 | 0.19 | 2.7778 | 40.58 | 0.19 | 2.7778 | 40.58 | 1.7 | 0.53476 | 40.58 | 1.7 | 0.53476 | 40.58 | 1.7 | 0.53476
gevel 1 (voor-/achtergevel) | Oost | buiten | 10.145 | 0.19 | 2.7778 | 10.145 | 0.19 | 2.7778 | 10.145 | 1.7 | 0.53476 | 10.145 | 1.7 | 0.53476 | 10.145 | 1.7 | 0.53476
gevel 2 (voor-/achtergevel) | West | buiten | 10.145 | 0.19 | 2.7778 | 10.145 | 0.19 | 2.7778 | 10.145 | 1.7 | 0.53476 | 10.145 | 1.7 | 0.53476 | 10.145 | 1.7 | 0.53476
gevel 3 (zijgevel) | Oost | buiten | 10.145 | 0.19 | 2.7778 | 10.145 | 0.19 | 2.7778 | 10.145 | 1.7 | 0.53476 | 10.145 | 1.7 | 0.53476 | 10.145 | 1.7 | 0.53476
gevel 4 (zijgevel) | West | buiten | 10.145 | 0.19 | 2.7778 | 10.145 | 0.19 | 2.7778 | 10.145 | 1.7 | 0.53476 | 10.145 | 1.7 | 0.53476 | 10.145 | 1.7 | 0.53476
Hellend / plat dak |  |  | 50.52 | 0.35 | 1.9231 | 50.52 | 0.35 | 1.9231 | 50.52 | 3.5 | 0.27248 | 50.52 | 3.5 | 0.27248 | 50.52 | 3.5 | 0.27248
dak 1 (hellend) | West | buiten | 0 | - | - | 0 | - | - | 0 | - | - | 0 | - | - | 0 | - | -
dak 2 (hellend) | Oost | buiten | 0 | - | - | 0 | - | - | 0 | - | - | 0 | - | - | 0 | - | -
dak 3 (plat) | - | buiten | 25.26 | 0.35 | 1.9231 | 25.26 | 0.35 | 1.9231 | 25.26 | 3.5 | 0.27248 | 25.26 | 3.5 | 0.27248 | 25.26 | 3.5 | 0.27248
dak 4 (plat) | - | buiten | 25.26 | 0.35 | 1.9231 | 25.26 | 0.35 | 1.9231 | 25.26 | 3.5 | 0.27248 | 25.26 | 3.5 | 0.27248 | 25.26 | 3.5 | 0.27248
Ramen |  |  | 17.92 |  | 5.1 | 17.92 |  | 2.9 | 17.92 |  | 1.4 | 17.92 |  | 1.4 | 17.92 |  | 1.4
raam 1 | Noord | buiten | 2.24 |  | 5.1 | 2.24 |  | 2.9 | 2.24 |  | 1.4 | 2.24 |  | 1.4 | 2.24 |  | 1.4
raam 2 | Oost | buiten | 2.24 |  | 5.1 | 2.24 |  | 2.9 | 2.24 |  | 1.4 | 2.24 |  | 1.4 | 2.24 |  | 1.4
raam 3 | Zuid | buiten | 2.24 |  | 5.1 | 2.24 |  | 2.9 | 2.24 |  | 1.4 | 2.24 |  | 1.4 | 2.24 |  | 1.4
raam 4 | West | buiten | 2.24 |  | 5.1 | 2.24 |  | 2.9 | 2.24 |  | 1.4 | 2.24 |  | 1.4 | 2.24 |  | 1.4
raam 5 | Noord | buiten | 2.24 |  | 5.1 | 2.24 |  | 2.9 | 2.24 |  | 1.4 | 2.24 |  | 1.4 | 2.24 |  | 1.4
raam 6 | Oost | buiten | 2.24 |  | 5.1 | 2.24 |  | 2.9 | 2.24 |  | 1.4 | 2.24 |  | 1.4 | 2.24 |  | 1.4
raam 7 | Zuid | buiten | 2.24 |  | 5.1 | 2.24 |  | 2.9 | 2.24 |  | 1.4 | 2.24 |  | 1.4 | 2.24 |  | 1.4
raam 8 | West | buiten | 2.24 |  | 5.1 | 2.24 |  | 2.9 | 2.24 |  | 1.4 | 2.24 |  | 1.4 | 2.24 |  | 1.4
Deuren |  |  | 6.09 |  | 3.4 | 6.09 |  | 3.4 | 6.09 |  | 1.4 | 6.09 |  | 1.4 | 6.09 |  | 1.4
deur 1 | Oost | buiten | 3.045 |  | 3.4 | 3.045 |  | 3.4 | 3.045 |  | 1.4 | 3.045 |  | 1.4 | 3.045 |  | 1.4
deur 2 | West | buiten | 3.045 |  | 3.4 | 3.045 |  | 3.4 | 3.045 |  | 1.4 | 3.045 |  | 1.4 | 3.045 |  | 1.4
INSTALLATIES
Ventilatie |  |  |  |  | volledig natuurlijk |  |  | volledig natuurlijk |  |  | natuurlijke toevoer, mechanische afvoer |  |  | natuurlijke toevoer, mechanische afvoer |  |  | volledig mechanisch
ventilatietype |  |  |  |  | volledig natuurlijk |  |  | volledig natuurlijk |  |  | natuurlijke toevoer, mechanische afvoer |  |  | natuurlijke toevoer, mechanische afvoer |  |  | volledig mechanisch
ventilatievoorziening |  |  |  |  | A1 standaard |  |  | A1 standaard |  |  | C5a luchtdruk toevoer, CO2 afvoer, zonering |  |  | C5a luchtdruk toevoer, CO2 afvoer, zonering |  |  | decentrale WTW en CO2 sturing
type warmteterugwinning |  |  |  |  | geen warmteterugwinning |  |  | geen warmteterugwinning |  |  | geen warmteterugwinning |  |  | geen warmteterugwinning |  |  | met warmteterugwinning
kierdichting (q;v10) |  |  |  |  | forfaitair |  |  | forfaitair |  |  | 0,7 dm3/s.m2 |  |  | 0,7 dm3/s.m2 |  |  | 0,4 dm3/s.m2
Ruimteverwarming |  |  |  |  | lokale verwarming |  |  | ketel HR107-ketel |  |  | ketel HR107-ketel |  |  | elektrische warmtepomp |  |  | elektrische warmtepomp
type ruimteverwarming |  |  |  |  | individueel |  |  | individueel |  |  | individueel |  |  | individueel |  |  | individueel
toestel ruimteverwarming |  |  |  |  | lokale verwarming |  |  | ketel |  |  | ketel |  |  | elektrische warmtepomp |  |  | elektrische warmtepomp
ketel/luchtverwarming | [7 empty] | HR107-ketel |  |  | HR107-ketel
lokale verwarming |  |  |  |  | met afvoer
Afgiftesysteem |  |  |  |  | radiatoren |  |  | radiatoren |  |  | radiatoren |  |  | radiatoren |  |  | radiatoren
temperatuurniveau |  |  |  |  | 90/70 |  |  | 90/70 |  |  | 55/47 |  |  | 55/47 |  |  | 55/47
type afgiftesysteem |  |  |  |  | radiatoren |  |  | radiatoren |  |  | radiatoren |  |  | radiatoren |  |  | radiatoren
Warmtapwater |  |  |  |  | individueel gas keukengeiser |  |  | individueel gas combitoestel met gaskeur HR/CW |  |  | individueel gas combitoestel met gaskeur HR/CW |  |  | individueel combi warmtepomp |  |  | individueel combi warmtepomp
type tapwaterinstallatie |  |  |  |  | individueel |  |  | individueel |  |  | individueel |  |  | individueel |  |  | individueel
type toestel individiueel |  |  |  |  | gas keukengeiser |  |  | gas combitoestel met gaskeur HR/CW |  |  | gas combitoestel met gaskeur HR/CW |  |  | combi warmtepomp |  |  | combi warmtepomp
CW-klasse |  |  |  |  | CW1 |  |  | CW4/5/6 |  |  | CW4/5/6 |  |  | CW4/5/6 |  |  | CW4/5/6
type toestel met extern vat
type indirect verwarmd vat
douche WTW aanwezig |  |  |  |  | nee |  |  | nee |  |  | nee |  |  | nee |  |  | nee
Zonnestroom |  |  |  |  | geen |  |  | geen |  |  | geen |  |  | geen |  |  | geen
PV cellen aanwezig |  |  |  |  | nee |  |  | nee |  |  | nee |  |  | nee |  |  | nee
PV type |  |  |  |  | - |  |  | - |  |  | - |  |  | - |  |  | -
PV oppervlakte (m2) |  |  |  |  | 0 |  |  | 0 |  |  | 0 |  |  | 0 |  |  | 0
hellingshoek PV (°) |  |  |  |  | - |  |  | - |  |  | - |  |  | - |  |  | -
orientatie PV (°) |  |  |  |  | - |  |  | - |  |  | - |  |  | - |  |  | -
STANDAARD VOOR WONINGISOLATIE
vormfactor (Averlies/Agebruik) (m2/m2) |  |  |  |  | 1.1393 |  |  | 1.1393 |  |  | 1.1393 |  |  | 1.1393 |  |  | 1.1393
standaardwaarde (kWh/m2) |  |  |  |  | 51.2663 |  |  | 51.2663 |  |  | 51.2663 |  |  | 51.2663 |  |  | 51.2663
warmtebehoefte woningen (Q,H,nd) (kWh/m2) |  |  |  |  | 216.3751 |  |  | 197.1553 |  |  | 51.3875 |  |  | 51.3875 |  |  | 34.4658
* Voor de berekeningen is de validatietool 'Rekentool NTA 8800 MWA v220119.xlsm' gebruikt (NTA 8800 V2.0)
tbv tabel met gegevens per voorbeeldwoning in brochure
maisonnette < 1965 |  |  |  |  | oorspronkelijk |  |  | huidig |  |  | ISO, MECH AFVOER |  |  | ISO, MECH AFVOER, WPe |  |  | ISO, BALANSVENTILATIE, WPe
[8 empty] | op basis van WoON2018 |  |  | besparingspakket 1 |  |  | besparingspakket 2 |  |  | besparingspakket 3
ALGEMEEN
gebruiksoppervlakte (m2) |  | 101.04
gebouwtype |  | meergezinswoning
uitvoeringsvariant |  | hoek op bovenste verdieping
gebouwhoogte (m) |  | 11
vormfactor (verliesoppervlakte/gebruiksoppervlakte) |  | 1.1393
BOUWKUNDIG
begane grondvloer |  | 0 |  | Rc [m2K/W] | - |  |  | - |  |  | - |  |  | - |  |  | -
dichte gevel |  | 40.58 |  | Rc [m2K/W] | 0.19 |  |  | 0.19 |  |  | 1.7 |  |  | 1.7 |  |  | 1.7
hellend dak |  | 0 |  | Rc [m2K/W] | - |  |  | - |  |  | - |  |  | - |  |  | -
plat dak |  | 50.52 |  | Rc [m2K/W] | 0.35 |  |  | 0.35 |  |  | 3.5 |  |  | 3.5 |  |  | 3.5
raam |  | 17.92 |  | U [W/m2K] | 5.1 |  |  | 2.9 |  |  | 1.4 |  |  | 1.4 |  |  | 1.4
deur |  | 6.09 |  | U [W/m2K] | 3.4 |  |  | 3.4 |  |  | 1.4 |  |  | 1.4 |  |  | 1.4
kierdichting (q;v10) |  |  |  |  | forfaitair |  |  | forfaitair |  |  | 0,7 dm3/s.m2 |  |  | 0,7 dm3/s.m2 |  |  | 0,4 dm3/s.m2
INSTALLATIES
ventilatietype |  |  |  |  | volledig natuurlijk |  |  | volledig natuurlijk |  |  | natuurlijke toevoer, mechanische afvoer |  |  | natuurlijke toevoer, mechanische afvoer |  |  | volledig mechanisch
ventilatievoorziening |  |  |  |  | A1 standaard |  |  | A1 standaard |  |  | C5a luchtdruk toevoer, CO2 afvoer, zonering |  |  | C5a luchtdruk toevoer, CO2 afvoer, zonering |  |  | decentrale WTW en CO2 sturing
type warmteterugwinning |  |  |  |  | geen warmteterugwinning |  |  | geen warmteterugwinning |  |  | geen warmteterugwinning |  |  | geen warmteterugwinning |  |  | met warmteterugwinning
ruimteverwarming |  |  |  |  | individueel - lokale verwarming |  |  | individueel - HR107-ketel |  |  | individueel - HR107-ketel |  |  | individueel - elektrische warmtepomp |  |  | individueel - elektrische warmtepomp
afgiftesysteem |  |  |  |  | radiatoren |  |  | radiatoren |  |  | radiatoren |  |  | radiatoren |  |  | radiatoren
warmtapwater |  |  |  |  | individueel - gas keukengeiser |  |  | individueel - gas combitoestel met gaskeur HR/CW |  |  | individueel - gas combitoestel met gaskeur HR/CW |  |  | individueel - combi warmtepomp |  |  | individueel - combi warmtepomp
PV-panelen (m2) |  |  |  |  | 0 |  |  | 0 |  |  | 0 |  |  | 0 |  |  | 0
ENERGIEPRESTATIES NTA 8800
Standaard (kWh/m2) |  |  |  |  | 51.2663 |  |  | 51.2663 |  |  | 51.2663 |  |  | 51.2663 |  |  | 51.2663
Warmtebehoefte verwarming - te toetsen aan standaard (kWh/m2) |  |  |  |  | 216.3751 |  |  | 197.1553 |  |  | 51.3875 |  |  | 51.3875 |  |  | 34.4658

## (med) mais tot65 hoek-dak-vlo (hidden)
Data voorbeeldwoningen 2022 en resultaten berekening met NTA8800*
2022-09-08
kies type data >> | mediaan | voor het pakket HUIDIG zijn uit WoON2018 per Voorbeeldwoning de mediaan van afmetingen, de meest vorkomende isolatiewaarden en het type meest voorkomende installaties meegenomen
TYPE VOORBEELDWONING |  |  |  |  | SELECTEER WONING
voorbeeldwoning |  |  |  |  | maisonnette |  |  | maisonnette |  |  | maisonnette |  |  | maisonnette |  |  | maisonnette
bouwperiode |  |  |  |  | < 1965 |  |  | < 1965 |  |  | < 1965 |  |  | < 1965 |  |  | < 1965
subtype |  |  |  |  | hoek dak vloer |  |  | hoek dak vloer |  |  | hoek dak vloer |  |  | hoek dak vloer |  |  | hoek dak vloer
ENERGETISCH NIVEAU
pakket maatregelen |  |  |  |  | oorspronkelijk |  | op basis van WoON2018 | huidig |  |  | ISO, MECH AFVOER |  |  | ISO, MECH AFVOER, WPe |  |  | ISO, BALANSVENTILATIE, WPe
code |  |  |  |  | 52131 1 |  |  | 52132 1 |  |  | 52133 1 |  |  | 52134 1 |  |  | 52135 1
ALGEMEEN
gebruiksoppervlakte (m2) |  |  |  |  | 101.04 |  |  | 101.04 |  |  | 101.04 |  |  | 101.04 |  |  | 101.04
aantal bouwlagen |  |  |  |  | 2 |  |  | 2 |  |  | 2 |  |  | 2 |  |  | 2
aantal bouwlagen hele gebouw |  |  |  |  | 4 |  |  | 4 |  |  | 4 |  |  | 4 |  |  | 4
aantal eenheden hele gebouw |  |  |  |  | 1 |  |  | 1 |  |  | 1 |  |  | 1 |  |  | 1
gebouwtype |  |  |  |  | meergezinswoning |  |  | meergezinswoning |  |  | meergezinswoning |  |  | meergezinswoning |  |  | meergezinswoning
uitvoeringsvariant |  |  |  |  | hoek |  |  | hoek |  |  | hoek |  |  | hoek |  |  | hoek
gebouwhoogte (m) |  |  |  |  | 11 |  |  | 11 |  |  | 11 |  |  | 11 |  |  | 11
begrenzing beganegrondvloer |  |  |  |  | kruipruimte |  |  | kruipruimte |  |  | kruipruimte |  |  | kruipruimte |  |  | kruipruimte
BOUWKUNDIG | oriëntatie | begrenzing | oppervlakte | Rc-waarde | U-waarde | oppervlakte | Rc-waarde | U-waarde | oppervlakte | Rc-waarde | U-waarde | oppervlakte | Rc-waarde | U-waarde | oppervlakte | Rc-waarde | U-waarde
| - | - | [m2] | [m2K/W] | [W/m2K] | [m2] | [m2K/W] | [W/m2K] | [m2] | [m2K/W] | [W/m2K] | [m2] | [m2K/W] | [W/m2K] | [m2] | [m2K/W] | [W/m2K]
Begane grondvloer |  |  | 50.52 | 0.15 | 2.439 | 50.52 | 0.15 | 2.439 | 50.52 | 3.5 | 0.26596 | 50.52 | 3.5 | 0.26596 | 50.52 | 3.5 | 0.26596
vloer 1 | - | kruipruimte | 50.52 | 0.15 | 2.439 | 50.52 | 0.15 | 2.439 | 50.52 | 3.5 | 0.26596 | 50.52 | 3.5 | 0.26596 | 50.52 | 3.5 | 0.26596
vloer 2 | - | - | 0 | - | - | 0 | - | - | 0 | - | - | 0 | - | - | 0 | - | -
vloer 3 | - | - | 0 | - | - | 0 | - | - | 0 | - | - | 0 | - | - | 0 | - | -
vloer 4 | - | - | 0 | - | - | 0 | - | - | 0 | - | - | 0 | - | - | 0 | - | -
Dichte gevel |  |  | 40.58 | 0.19 | 2.7778 | 40.58 | 0.19 | 2.7778 | 40.58 | 1.7 | 0.53476 | 40.58 | 1.7 | 0.53476 | 40.58 | 1.7 | 0.53476
gevel 1 (voor-/achtergevel) | Oost | buiten | 10.145 | 0.19 | 2.7778 | 10.145 | 0.19 | 2.7778 | 10.145 | 1.7 | 0.53476 | 10.145 | 1.7 | 0.53476 | 10.145 | 1.7 | 0.53476
gevel 2 (voor-/achtergevel) | West | buiten | 10.145 | 0.19 | 2.7778 | 10.145 | 0.19 | 2.7778 | 10.145 | 1.7 | 0.53476 | 10.145 | 1.7 | 0.53476 | 10.145 | 1.7 | 0.53476
gevel 3 (zijgevel) | Oost | buiten | 10.145 | 0.19 | 2.7778 | 10.145 | 0.19 | 2.7778 | 10.145 | 1.7 | 0.53476 | 10.145 | 1.7 | 0.53476 | 10.145 | 1.7 | 0.53476
gevel 4 (zijgevel) | West | buiten | 10.145 | 0.19 | 2.7778 | 10.145 | 0.19 | 2.7778 | 10.145 | 1.7 | 0.53476 | 10.145 | 1.7 | 0.53476 | 10.145 | 1.7 | 0.53476
Hellend / plat dak |  |  | 50.52 | 0.35 | 1.9231 | 50.52 | 0.35 | 1.9231 | 50.52 | 3.5 | 0.27248 | 50.52 | 3.5 | 0.27248 | 50.52 | 3.5 | 0.27248
dak 1 (hellend) | West | buiten | 0 | - | - | 0 | - | - | 0 | - | - | 0 | - | - | 0 | - | -
dak 2 (hellend) | Oost | buiten | 0 | - | - | 0 | - | - | 0 | - | - | 0 | - | - | 0 | - | -
dak 3 (plat) | - | buiten | 25.26 | 0.35 | 1.9231 | 25.26 | 0.35 | 1.9231 | 25.26 | 3.5 | 0.27248 | 25.26 | 3.5 | 0.27248 | 25.26 | 3.5 | 0.27248
dak 4 (plat) | - | buiten | 25.26 | 0.35 | 1.9231 | 25.26 | 0.35 | 1.9231 | 25.26 | 3.5 | 0.27248 | 25.26 | 3.5 | 0.27248 | 25.26 | 3.5 | 0.27248
Ramen |  |  | 17.92 |  | 5.1 | 17.92 |  | 2.9 | 17.92 |  | 1.4 | 17.92 |  | 1.4 | 17.92 |  | 1.4
raam 1 | Noord | buiten | 2.24 |  | 5.1 | 2.24 |  | 2.9 | 2.24 |  | 1.4 | 2.24 |  | 1.4 | 2.24 |  | 1.4
raam 2 | Oost | buiten | 2.24 |  | 5.1 | 2.24 |  | 2.9 | 2.24 |  | 1.4 | 2.24 |  | 1.4 | 2.24 |  | 1.4
raam 3 | Zuid | buiten | 2.24 |  | 5.1 | 2.24 |  | 2.9 | 2.24 |  | 1.4 | 2.24 |  | 1.4 | 2.24 |  | 1.4
raam 4 | West | buiten | 2.24 |  | 5.1 | 2.24 |  | 2.9 | 2.24 |  | 1.4 | 2.24 |  | 1.4 | 2.24 |  | 1.4
raam 5 | Noord | buiten | 2.24 |  | 5.1 | 2.24 |  | 2.9 | 2.24 |  | 1.4 | 2.24 |  | 1.4 | 2.24 |  | 1.4
raam 6 | Oost | buiten | 2.24 |  | 5.1 | 2.24 |  | 2.9 | 2.24 |  | 1.4 | 2.24 |  | 1.4 | 2.24 |  | 1.4
raam 7 | Zuid | buiten | 2.24 |  | 5.1 | 2.24 |  | 2.9 | 2.24 |  | 1.4 | 2.24 |  | 1.4 | 2.24 |  | 1.4
raam 8 | West | buiten | 2.24 |  | 5.1 | 2.24 |  | 2.9 | 2.24 |  | 1.4 | 2.24 |  | 1.4 | 2.24 |  | 1.4
Deuren |  |  | 6.09 |  | 3.4 | 6.09 |  | 3.4 | 6.09 |  | 1.4 | 6.09 |  | 1.4 | 6.09 |  | 1.4
deur 1 | Oost | buiten | 3.045 |  | 3.4 | 3.045 |  | 3.4 | 3.045 |  | 1.4 | 3.045 |  | 1.4 | 3.045 |  | 1.4
deur 2 | West | buiten | 3.045 |  | 3.4 | 3.045 |  | 3.4 | 3.045 |  | 1.4 | 3.045 |  | 1.4 | 3.045 |  | 1.4
INSTALLATIES
Ventilatie |  |  |  |  | volledig natuurlijk |  |  | volledig natuurlijk |  |  | natuurlijke toevoer, mechanische afvoer |  |  | natuurlijke toevoer, mechanische afvoer |  |  | volledig mechanisch
ventilatietype |  |  |  |  | volledig natuurlijk |  |  | volledig natuurlijk |  |  | natuurlijke toevoer, mechanische afvoer |  |  | natuurlijke toevoer, mechanische afvoer |  |  | volledig mechanisch
ventilatievoorziening |  |  |  |  | A1 standaard |  |  | A1 standaard |  |  | C5a luchtdruk toevoer, CO2 afvoer, zonering |  |  | C5a luchtdruk toevoer, CO2 afvoer, zonering |  |  | decentrale WTW en CO2 sturing
type warmteterugwinning |  |  |  |  | geen warmteterugwinning |  |  | geen warmteterugwinning |  |  | geen warmteterugwinning |  |  | geen warmteterugwinning |  |  | met warmteterugwinning
kierdichting (q;v10) |  |  |  |  | forfaitair |  |  | forfaitair |  |  | 0,7 dm3/s.m2 |  |  | 0,7 dm3/s.m2 |  |  | 0,4 dm3/s.m2
Ruimteverwarming |  |  |  |  | lokale verwarming |  |  | ketel HR107-ketel |  |  | ketel HR107-ketel |  |  | elektrische warmtepomp |  |  | elektrische warmtepomp
type ruimteverwarming |  |  |  |  | individueel |  |  | individueel |  |  | individueel |  |  | individueel |  |  | individueel
toestel ruimteverwarming |  |  |  |  | lokale verwarming |  |  | ketel |  |  | ketel |  |  | elektrische warmtepomp |  |  | elektrische warmtepomp
ketel/luchtverwarming | [7 empty] | HR107-ketel |  |  | HR107-ketel
lokale verwarming |  |  |  |  | met afvoer
Afgiftesysteem |  |  |  |  | radiatoren |  |  | radiatoren |  |  | radiatoren |  |  | radiatoren |  |  | radiatoren
temperatuurniveau |  |  |  |  | 90/70 |  |  | 90/70 |  |  | 55/47 |  |  | 55/47 |  |  | 55/47
type afgiftesysteem |  |  |  |  | radiatoren |  |  | radiatoren |  |  | radiatoren |  |  | radiatoren |  |  | radiatoren
Warmtapwater |  |  |  |  | individueel gas keukengeiser |  |  | individueel gas combitoestel met gaskeur HR/CW |  |  | individueel gas combitoestel met gaskeur HR/CW |  |  | individueel combi warmtepomp |  |  | individueel combi warmtepomp
type tapwaterinstallatie |  |  |  |  | individueel |  |  | individueel |  |  | individueel |  |  | individueel |  |  | individueel
type toestel individiueel |  |  |  |  | gas keukengeiser |  |  | gas combitoestel met gaskeur HR/CW |  |  | gas combitoestel met gaskeur HR/CW |  |  | combi warmtepomp |  |  | combi warmtepomp
CW-klasse |  |  |  |  | CW1 |  |  | CW4/5/6 |  |  | CW4/5/6 |  |  | CW4/5/6 |  |  | CW4/5/6
type toestel met extern vat
type indirect verwarmd vat
douche WTW aanwezig |  |  |  |  | nee |  |  | nee |  |  | nee |  |  | nee |  |  | nee
Zonnestroom |  |  |  |  | geen |  |  | geen |  |  | geen |  |  | geen |  |  | geen
PV cellen aanwezig |  |  |  |  | nee |  |  | nee |  |  | nee |  |  | nee |  |  | nee
PV type |  |  |  |  | - |  |  | - |  |  | - |  |  | - |  |  | -
PV oppervlakte (m2) |  |  |  |  | 0 |  |  | 0 |  |  | 0 |  |  | 0 |  |  | 0
hellingshoek PV (°) |  |  |  |  | - |  |  | - |  |  | - |  |  | - |  |  | -
orientatie PV (°) |  |  |  |  | - |  |  | - |  |  | - |  |  | - |  |  | -
STANDAARD VOOR WONINGISOLATIE
vormfactor (Averlies/Agebruik) (m2/m2) |  |  |  |  | 1.4893 |  |  | 1.4893 |  |  | 1.4893 |  |  | 1.4893 |  |  | 1.4893
standaardwaarde (kWh/m2) |  |  |  |  | 67.0163 |  |  | 67.0163 |  |  | 67.0163 |  |  | 67.0163 |  |  | 67.0163
warmtebehoefte woningen (Q,H,nd) (kWh/m2) |  |  |  |  | 227.8647 |  |  | 208.646 |  |  | 55.5895 |  |  | 55.5895 |  |  | 37.6542
* Voor de berekeningen is de validatietool 'Rekentool NTA 8800 MWA v220119.xlsm' gebruikt (NTA 8800 V2.0)
tbv tabel met gegevens per voorbeeldwoning in brochure
maisonnette < 1965 |  |  |  |  | oorspronkelijk |  |  | huidig |  |  | ISO, MECH AFVOER |  |  | ISO, MECH AFVOER, WPe |  |  | ISO, BALANSVENTILATIE, WPe
[8 empty] | op basis van WoON2018 |  |  | besparingspakket 1 |  |  | besparingspakket 2 |  |  | besparingspakket 3
ALGEMEEN
gebruiksoppervlakte (m2) |  | 101.04
gebouwtype |  | meergezinswoning
uitvoeringsvariant |  | hoek
gebouwhoogte (m) |  | 11
vormfactor (verliesoppervlakte/gebruiksoppervlakte) |  | 1.4893
BOUWKUNDIG
begane grondvloer |  | 50.52 |  | Rc [m2K/W] | 0.15 |  |  | 0.15 |  |  | 3.5 |  |  | 3.5 |  |  | 3.5
dichte gevel |  | 40.58 |  | Rc [m2K/W] | 0.19 |  |  | 0.19 |  |  | 1.7 |  |  | 1.7 |  |  | 1.7
hellend dak |  | 0 |  | Rc [m2K/W] | - |  |  | - |  |  | - |  |  | - |  |  | -
plat dak |  | 50.52 |  | Rc [m2K/W] | 0.35 |  |  | 0.35 |  |  | 3.5 |  |  | 3.5 |  |  | 3.5
raam |  | 17.92 |  | U [W/m2K] | 5.1 |  |  | 2.9 |  |  | 1.4 |  |  | 1.4 |  |  | 1.4
deur |  | 6.09 |  | U [W/m2K] | 3.4 |  |  | 3.4 |  |  | 1.4 |  |  | 1.4 |  |  | 1.4
kierdichting (q;v10) |  |  |  |  | forfaitair |  |  | forfaitair |  |  | 0,7 dm3/s.m2 |  |  | 0,7 dm3/s.m2 |  |  | 0,4 dm3/s.m2
INSTALLATIES
ventilatietype |  |  |  |  | volledig natuurlijk |  |  | volledig natuurlijk |  |  | natuurlijke toevoer, mechanische afvoer |  |  | natuurlijke toevoer, mechanische afvoer |  |  | volledig mechanisch
ventilatievoorziening |  |  |  |  | A1 standaard |  |  | A1 standaard |  |  | C5a luchtdruk toevoer, CO2 afvoer, zonering |  |  | C5a luchtdruk toevoer, CO2 afvoer, zonering |  |  | decentrale WTW en CO2 sturing
type warmteterugwinning |  |  |  |  | geen warmteterugwinning |  |  | geen warmteterugwinning |  |  | geen warmteterugwinning |  |  | geen warmteterugwinning |  |  | met warmteterugwinning
ruimteverwarming |  |  |  |  | individueel - lokale verwarming |  |  | individueel - HR107-ketel |  |  | individueel - HR107-ketel |  |  | individueel - elektrische warmtepomp |  |  | individueel - elektrische warmtepomp
afgiftesysteem |  |  |  |  | radiatoren |  |  | radiatoren |  |  | radiatoren |  |  | radiatoren |  |  | radiatoren
warmtapwater |  |  |  |  | individueel - gas keukengeiser |  |  | individueel - gas combitoestel met gaskeur HR/CW |  |  | individueel - gas combitoestel met gaskeur HR/CW |  |  | individueel - combi warmtepomp |  |  | individueel - combi warmtepomp
PV-panelen (m2) |  |  |  |  | 0 |  |  | 0 |  |  | 0 |  |  | 0 |  |  | 0
ENERGIEPRESTATIES NTA 8800
Standaard (kWh/m2) |  |  |  |  | 67.0163 |  |  | 67.0163 |  |  | 67.0163 |  |  | 67.0163 |  |  | 67.0163
Warmtebehoefte verwarming - te toetsen aan standaard (kWh/m2) |  |  |  |  | 227.8647 |  |  | 208.646 |  |  | 55.5895 |  |  | 55.5895 |  |  | 37.6542

## (med) mais tot65 GEM (hidden)
Data voorbeeldwoningen 2022 en resultaten berekening met NTA8800*
2022-09-08
kies type data >> | mediaan | voor het pakket HUIDIG zijn uit WoON2018 per Voorbeeldwoning de mediaan van afmetingen, de meest vorkomende isolatiewaarden en het type meest voorkomende installaties meegenomen
TYPE VOORBEELDWONING |  |  |  |  | SELECTEER WONING
voorbeeldwoning |  |  |  |  | maisonnette |  |  | maisonnette |  |  | maisonnette |  |  | maisonnette |  |  | maisonnette
bouwperiode |  |  |  |  | < 1965 |  |  | < 1965 |  |  | < 1965 |  |  | < 1965 |  |  | < 1965
subtype |  |  |  |  | gemiddeld |  |  | gemiddeld |  |  | gemiddeld |  |  | gemiddeld |  |  | gemiddeld
ENERGETISCH NIVEAU
pakket maatregelen |  |  |  |  | oorspronkelijk |  | op basis van WoON2018 | huidig |  |  | ISO, MECH AFVOER |  |  | ISO, MECH AFVOER, WPe |  |  | ISO, BALANSVENTILATIE, WPe
code |  |  |  |  | 5251 1 |  |  | 5252 1 |  |  | 5253 1 |  |  | 5254 1 |  |  | 5255 1
ALGEMEEN
gebruiksoppervlakte (m2) |  |  |  |  | 101.04 |  |  | 101.04 |  |  | 101.04 |  |  | 101.04 |  |  | 101.04
aantal bouwlagen |  |  |  |  | 2 |  |  | 2 |  |  | 2 |  |  | 2 |  |  | 2
aantal bouwlagen hele gebouw |  |  |  |  | 4 |  |  | 4 |  |  | 4 |  |  | 4 |  |  | 4
aantal eenheden hele gebouw |  |  |  |  | 1 |  |  | 1 |  |  | 1 |  |  | 1 |  |  | 1
gebouwtype |  |  |  |  | meergezinswoning |  |  | meergezinswoning |  |  | meergezinswoning |  |  | meergezinswoning |  |  | meergezinswoning
uitvoeringsvariant |  |  |  |  | hele gebouw |  |  | hele gebouw |  |  | hele gebouw |  |  | hele gebouw |  |  | hele gebouw
gebouwhoogte (m) |  |  |  |  | 11 |  |  | 11 |  |  | 11 |  |  | 11 |  |  | 11
begrenzing beganegrondvloer |  |  |  |  | kruipruimte |  |  | kruipruimte |  |  | kruipruimte |  |  | kruipruimte |  |  | kruipruimte
BOUWKUNDIG | oriëntatie | begrenzing | oppervlakte | Rc-waarde | U-waarde | oppervlakte | Rc-waarde | U-waarde | oppervlakte | Rc-waarde | U-waarde | oppervlakte | Rc-waarde | U-waarde | oppervlakte | Rc-waarde | U-waarde
| - | - | [m2] | [m2K/W] | [W/m2K] | [m2] | [m2K/W] | [W/m2K] | [m2] | [m2K/W] | [W/m2K] | [m2] | [m2K/W] | [W/m2K] | [m2] | [m2K/W] | [W/m2K]
Begane grondvloer |  |  | 25.26 | 0.15 | 2.439 | 25.26 | 0.15 | 2.439 | 25.26 | 3.5 | 0.26596 | 25.26 | 3.5 | 0.26596 | 25.26 | 3.5 | 0.26596
vloer 1 | - | kruipruimte | 25.26 | 0.15 | 2.439 | 25.26 | 0.15 | 2.439 | 25.26 | 3.5 | 0.26596 | 25.26 | 3.5 | 0.26596 | 25.26 | 3.5 | 0.26596
vloer 2 | - | - | 0 | - | - | 0 | - | - | 0 | - | - | 0 | - | - | 0 | - | -
vloer 3 | - | - | 0 | - | - | 0 | - | - | 0 | - | - | 0 | - | - | 0 | - | -
vloer 4 | - | - | 0 | - | - | 0 | - | - | 0 | - | - | 0 | - | - | 0 | - | -
Dichte gevel |  |  | 30.435 | 0.19 | 2.7778 | 30.435 | 0.19 | 2.7778 | 30.435 | 1.7 | 0.53476 | 30.435 | 1.7 | 0.53476 | 30.435 | 1.7 | 0.53476
gevel 1 (voor-/achtergevel) | Oost | buiten | 10.145 | 0.19 | 2.7778 | 10.145 | 0.19 | 2.7778 | 10.145 | 1.7 | 0.53476 | 10.145 | 1.7 | 0.53476 | 10.145 | 1.7 | 0.53476
gevel 2 (voor-/achtergevel) | West | buiten | 10.145 | 0.19 | 2.7778 | 10.145 | 0.19 | 2.7778 | 10.145 | 1.7 | 0.53476 | 10.145 | 1.7 | 0.53476 | 10.145 | 1.7 | 0.53476
gevel 3 (zijgevel) | Oost | buiten | 5.0725 | 0.19 | 2.7778 | 5.0725 | 0.19 | 2.7778 | 5.0725 | 1.7 | 0.53476 | 5.0725 | 1.7 | 0.53476 | 5.0725 | 1.7 | 0.53476
gevel 4 (zijgevel) | West | buiten | 5.0725 | 0.19 | 2.7778 | 5.0725 | 0.19 | 2.7778 | 5.0725 | 1.7 | 0.53476 | 5.0725 | 1.7 | 0.53476 | 5.0725 | 1.7 | 0.53476
Hellend / plat dak |  |  | 25.26 | 0.35 | 1.9231 | 25.26 | 0.35 | 1.9231 | 25.26 | 3.5 | 0.27248 | 25.26 | 3.5 | 0.27248 | 25.26 | 3.5 | 0.27248
dak 1 (hellend) | West | buiten | 0 | - | - | 0 | - | - | 0 | - | - | 0 | - | - | 0 | - | -
dak 2 (hellend) | Oost | buiten | 0 | - | - | 0 | - | - | 0 | - | - | 0 | - | - | 0 | - | -
dak 3 (plat) | - | buiten | 12.63 | 0.35 | 1.9231 | 12.63 | 0.35 | 1.9231 | 12.63 | 3.5 | 0.27248 | 12.63 | 3.5 | 0.27248 | 12.63 | 3.5 | 0.27248
dak 4 (plat) | - | buiten | 12.63 | 0.35 | 1.9231 | 12.63 | 0.35 | 1.9231 | 12.63 | 3.5 | 0.27248 | 12.63 | 3.5 | 0.27248 | 12.63 | 3.5 | 0.27248
Ramen |  |  | 17.025 |  | 5.1 | 17.025 |  | 2.9 | 17.025 |  | 1.4 | 17.025 |  | 1.4 | 17.025 |  | 1.4
raam 1 | Noord | buiten | 2.1281 |  | 5.1 | 2.1281 |  | 2.9 | 2.1281 |  | 1.4 | 2.1281 |  | 1.4 | 2.1281 |  | 1.4
raam 2 | Oost | buiten | 2.1281 |  | 5.1 | 2.1281 |  | 2.9 | 2.1281 |  | 1.4 | 2.1281 |  | 1.4 | 2.1281 |  | 1.4
raam 3 | Zuid | buiten | 2.1281 |  | 5.1 | 2.1281 |  | 2.9 | 2.1281 |  | 1.4 | 2.1281 |  | 1.4 | 2.1281 |  | 1.4
raam 4 | West | buiten | 2.1281 |  | 5.1 | 2.1281 |  | 2.9 | 2.1281 |  | 1.4 | 2.1281 |  | 1.4 | 2.1281 |  | 1.4
raam 5 | Noord | buiten | 2.1281 |  | 5.1 | 2.1281 |  | 2.9 | 2.1281 |  | 1.4 | 2.1281 |  | 1.4 | 2.1281 |  | 1.4
raam 6 | Oost | buiten | 2.1281 |  | 5.1 | 2.1281 |  | 2.9 | 2.1281 |  | 1.4 | 2.1281 |  | 1.4 | 2.1281 |  | 1.4
raam 7 | Zuid | buiten | 2.1281 |  | 5.1 | 2.1281 |  | 2.9 | 2.1281 |  | 1.4 | 2.1281 |  | 1.4 | 2.1281 |  | 1.4
raam 8 | West | buiten | 2.1281 |  | 5.1 | 2.1281 |  | 2.9 | 2.1281 |  | 1.4 | 2.1281 |  | 1.4 | 2.1281 |  | 1.4
Deuren |  |  | 6.09 |  | 3.4 | 6.09 |  | 3.4 | 6.09 |  | 1.4 | 6.09 |  | 1.4 | 6.09 |  | 1.4
deur 1 | Oost | buiten | 3.045 |  | 3.4 | 3.045 |  | 3.4 | 3.045 |  | 1.4 | 3.045 |  | 1.4 | 3.045 |  | 1.4
deur 2 | West | buiten | 3.045 |  | 3.4 | 3.045 |  | 3.4 | 3.045 |  | 1.4 | 3.045 |  | 1.4 | 3.045 |  | 1.4
INSTALLATIES
Ventilatie |  |  |  |  | volledig natuurlijk |  |  | volledig natuurlijk |  |  | natuurlijke toevoer, mechanische afvoer |  |  | natuurlijke toevoer, mechanische afvoer |  |  | volledig mechanisch
ventilatietype |  |  |  |  | volledig natuurlijk |  |  | volledig natuurlijk |  |  | natuurlijke toevoer, mechanische afvoer |  |  | natuurlijke toevoer, mechanische afvoer |  |  | volledig mechanisch
ventilatievoorziening |  |  |  |  | A1 standaard |  |  | A1 standaard |  |  | C5a luchtdruk toevoer, CO2 afvoer, zonering |  |  | C5a luchtdruk toevoer, CO2 afvoer, zonering |  |  | decentrale WTW en CO2 sturing
type warmteterugwinning |  |  |  |  | geen warmteterugwinning |  |  | geen warmteterugwinning |  |  | geen warmteterugwinning |  |  | geen warmteterugwinning |  |  | met warmteterugwinning
kierdichting (q;v10) |  |  |  |  | forfaitair |  |  | forfaitair |  |  | 0,7 dm3/s.m2 |  |  | 0,7 dm3/s.m2 |  |  | 0,4 dm3/s.m2
Ruimteverwarming |  |  |  |  | lokale verwarming |  |  | ketel HR107-ketel |  |  | ketel HR107-ketel |  |  | elektrische warmtepomp |  |  | elektrische warmtepomp
type ruimteverwarming |  |  |  |  | individueel |  |  | individueel |  |  | individueel |  |  | individueel |  |  | individueel
toestel ruimteverwarming |  |  |  |  | lokale verwarming |  |  | ketel |  |  | ketel |  |  | elektrische warmtepomp |  |  | elektrische warmtepomp
ketel/luchtverwarming | [7 empty] | HR107-ketel |  |  | HR107-ketel
lokale verwarming |  |  |  |  | met afvoer
Afgiftesysteem |  |  |  |  | radiatoren |  |  | radiatoren |  |  | radiatoren |  |  | radiatoren |  |  | radiatoren
temperatuurniveau |  |  |  |  | 90/70 |  |  | 90/70 |  |  | 55/47 |  |  | 55/47 |  |  | 55/47
type afgiftesysteem |  |  |  |  | radiatoren |  |  | radiatoren |  |  | radiatoren |  |  | radiatoren |  |  | radiatoren
Warmtapwater |  |  |  |  | individueel gas keukengeiser |  |  | individueel gas combitoestel met gaskeur HR/CW |  |  | individueel gas combitoestel met gaskeur HR/CW |  |  | individueel combi warmtepomp |  |  | individueel combi warmtepomp
type tapwaterinstallatie |  |  |  |  | individueel |  |  | individueel |  |  | individueel |  |  | individueel |  |  | individueel
type toestel individiueel |  |  |  |  | gas keukengeiser |  |  | gas combitoestel met gaskeur HR/CW |  |  | gas combitoestel met gaskeur HR/CW |  |  | combi warmtepomp |  |  | combi warmtepomp
CW-klasse |  |  |  |  | CW1 |  |  | CW4/5/6 |  |  | CW4/5/6 |  |  | CW4/5/6 |  |  | CW4/5/6
type toestel met extern vat
type indirect verwarmd vat
douche WTW aanwezig |  |  |  |  | nee |  |  | nee |  |  | nee |  |  | nee |  |  | nee
Zonnestroom |  |  |  |  | geen |  |  | geen |  |  | geen |  |  | geen |  |  | geen
PV cellen aanwezig |  |  |  |  | nee |  |  | nee |  |  | nee |  |  | nee |  |  | nee
PV type |  |  |  |  | - |  |  | - |  |  | - |  |  | - |  |  | -
PV oppervlakte (m2) |  |  |  |  | 0 |  |  | 0 |  |  | 0 |  |  | 0 |  |  | 0
hellingshoek PV (°) |  |  |  |  | - |  |  | - |  |  | - |  |  | - |  |  | -
orientatie PV (°) |  |  |  |  | - |  |  | - |  |  | - |  |  | - |  |  | -
STANDAARD VOOR WONINGISOLATIE
vormfactor (Averlies/Agebruik) (m2/m2) |  |  |  |  | 0.95499 |  |  | 0.95499 |  |  | 0.95499 |  |  | 0.95499 |  |  | 0.95499
standaardwaarde (kWh/m2) |  |  |  |  | 45 |  |  | 45 |  |  | 45 |  |  | 45 |  |  | 45
warmtebehoefte woningen (Q,H,nd) (kWh/m2) |  |  |  |  | 173.4562 |  |  | 154.8869 |  |  | 45.1608 |  |  | 45.1608 |  |  | 27.1654
* Voor de berekeningen is de validatietool 'Rekentool NTA 8800 MWA v220119.xlsm' gebruikt (NTA 8800 V2.0)
tbv tabel met gegevens per voorbeeldwoning in brochure
maisonnette < 1965 |  |  |  |  | oorspronkelijk |  |  | huidig |  |  | ISO, MECH AFVOER |  |  | ISO, MECH AFVOER, WPe |  |  | ISO, BALANSVENTILATIE, WPe
[8 empty] | op basis van WoON2018 |  |  | besparingspakket 1 |  |  | besparingspakket 2 |  |  | besparingspakket 3
ALGEMEEN
gebruiksoppervlakte (m2) |  | 101.04
gebouwtype |  | meergezinswoning
uitvoeringsvariant |  | hele gebouw
gebouwhoogte (m) |  | 11
vormfactor (verliesoppervlakte/gebruiksoppervlakte) |  | 0.95499
BOUWKUNDIG | deze overnemen in brochure | deze niet
begane grondvloer | 50.52 | 25.26 |  | Rc [m2K/W] | 0.15 |  |  | 0.15 |  |  | 3.5 |  |  | 3.5 |  |  | 3.5
dichte gevel | 40.58 | 30.435 |  | Rc [m2K/W] | 0.19 |  |  | 0.19 |  |  | 1.7 |  |  | 1.7 |  |  | 1.7
hellend dak | 0 | 0 |  | Rc [m2K/W] | - |  |  | - |  |  | - |  |  | - |  |  | -
plat dak | 50.52 | 25.26 |  | Rc [m2K/W] | 0.35 |  |  | 0.35 |  |  | 3.5 |  |  | 3.5 |  |  | 3.5
raam | 17.92 | 17.025 |  | U [W/m2K] | 5.1 |  |  | 2.9 |  |  | 1.4 |  |  | 1.4 |  |  | 1.4
deur | 6.09 | 6.09 |  | U [W/m2K] | 3.4 |  |  | 3.4 |  |  | 1.4 |  |  | 1.4 |  |  | 1.4
kierdichting (q;v10) |  |  |  |  | forfaitair |  |  | forfaitair |  |  | 0,7 dm3/s.m2 |  |  | 0,7 dm3/s.m2 |  |  | 0,4 dm3/s.m2
INSTALLATIES
ventilatietype |  |  |  |  | volledig natuurlijk |  |  | volledig natuurlijk |  |  | natuurlijke toevoer, mechanische afvoer |  |  | natuurlijke toevoer, mechanische afvoer |  |  | volledig mechanisch
ventilatievoorziening |  |  |  |  | A1 standaard |  |  | A1 standaard |  |  | C5a luchtdruk toevoer, CO2 afvoer, zonering |  |  | C5a luchtdruk toevoer, CO2 afvoer, zonering |  |  | decentrale WTW en CO2 sturing
type warmteterugwinning |  |  |  |  | geen warmteterugwinning |  |  | geen warmteterugwinning |  |  | geen warmteterugwinning |  |  | geen warmteterugwinning |  |  | met warmteterugwinning
ruimteverwarming |  |  |  |  | individueel - lokale verwarming |  |  | individueel - HR107-ketel |  |  | individueel - HR107-ketel |  |  | individueel - elektrische warmtepomp |  |  | individueel - elektrische warmtepomp
afgiftesysteem |  |  |  |  | radiatoren |  |  | radiatoren |  |  | radiatoren |  |  | radiatoren |  |  | radiatoren
warmtapwater |  |  |  |  | individueel - gas keukengeiser |  |  | individueel - gas combitoestel met gaskeur HR/CW |  |  | individueel - gas combitoestel met gaskeur HR/CW |  |  | individueel - combi warmtepomp |  |  | individueel - combi warmtepomp
PV-panelen (m2) |  |  |  |  | 0 |  |  | 0 |  |  | 0 |  |  | 0 |  |  | 0
ENERGIEPRESTATIES NTA 8800
Standaard (kWh/m2) |  |  |  |  | 45 |  |  | 45 |  |  | 45 |  |  | 45 |  |  | 45
Warmtebehoefte verwarming - te toetsen aan standaard (kWh/m2) |  |  |  |  | 173.4562 |  |  | 154.8869 |  |  | 45.1608 |  |  | 45.1608 |  |  | 27.1654

## (med) mais 65-74 tus-mid (hidden)
Data voorbeeldwoningen 2022 en resultaten berekening met NTA8800*
2022-09-08
kies type data >> | mediaan | voor het pakket HUIDIG zijn uit WoON2018 per Voorbeeldwoning de mediaan van afmetingen, de meest vorkomende isolatiewaarden en het type meest voorkomende installaties meegenomen
TYPE VOORBEELDWONING |  |  |  |  | SELECTEER WONING
voorbeeldwoning |  |  |  |  | maisonnette |  |  | maisonnette |  |  | maisonnette |  |  | maisonnette |  |  | maisonnette
bouwperiode |  |  |  |  | 1965 - 1974 |  |  | 1965 - 1974 |  |  | 1965 - 1974 |  |  | 1965 - 1974 |  |  | 1965 - 1974
subtype |  |  |  |  | tussen midden |  |  | tussen midden |  |  | tussen midden |  |  | tussen midden |  |  | tussen midden
ENERGETISCH NIVEAU
pakket maatregelen |  |  |  |  | oorspronkelijk |  | op basis van WoON2018 | huidig |  |  | ISO, MECH AFVOER |  |  | ISO, MECH AFVOER, WPe |  |  | ISO, BALANSVENTILATIE, WPe
code |  |  |  |  | 5461 1 |  |  | 5462 1 |  |  | 5463 1 |  |  | 5464 1 |  |  | 5465 1
ALGEMEEN
gebruiksoppervlakte (m2) |  |  |  |  | 81.26 |  |  | 81.26 |  |  | 81.26 |  |  | 81.26 |  |  | 81.26
aantal bouwlagen |  |  |  |  | 3 |  |  | 3 |  |  | 3 |  |  | 3 |  |  | 3
aantal bouwlagen hele gebouw |  |  |  |  | 6 |  |  | 6 |  |  | 6 |  |  | 6 |  |  | 6
aantal eenheden hele gebouw |  |  |  |  | 1 |  |  | 1 |  |  | 1 |  |  | 1 |  |  | 1
gebouwtype |  |  |  |  | meergezinswoning |  |  | meergezinswoning |  |  | meergezinswoning |  |  | meergezinswoning |  |  | meergezinswoning
uitvoeringsvariant |  |  |  |  | tussen op onderste of tussenverdieping |  |  | tussen op onderste of tussenverdieping |  |  | tussen op onderste of tussenverdieping |  |  | tussen op onderste of tussenverdieping |  |  | tussen op onderste of tussenverdieping
gebouwhoogte (m) |  |  |  |  | 12 |  |  | 12 |  |  | 12 |  |  | 12 |  |  | 12
begrenzing beganegrondvloer |  |  |  |  | nvt |  |  | nvt |  |  | nvt |  |  | nvt |  |  | nvt
BOUWKUNDIG | oriëntatie | begrenzing | oppervlakte | Rc-waarde | U-waarde | oppervlakte | Rc-waarde | U-waarde | oppervlakte | Rc-waarde | U-waarde | oppervlakte | Rc-waarde | U-waarde | oppervlakte | Rc-waarde | U-waarde
| - | - | [m2] | [m2K/W] | [W/m2K] | [m2] | [m2K/W] | [W/m2K] | [m2] | [m2K/W] | [W/m2K] | [m2] | [m2K/W] | [W/m2K] | [m2] | [m2K/W] | [W/m2K]
Begane grondvloer |  |  | 0 | - | - | 0 | - | - | 0 | - | - | 0 | - | - | 0 | - | -
vloer 1 | - | - | 0 | - | - | 0 | - | - | 0 | - | - | 0 | - | - | 0 | - | -
vloer 2 | - | - | 0 | - | - | 0 | - | - | 0 | - | - | 0 | - | - | 0 | - | -
vloer 3 | - | - | 0 | - | - | 0 | - | - | 0 | - | - | 0 | - | - | 0 | - | -
vloer 4 | - | - | 0 | - | - | 0 | - | - | 0 | - | - | 0 | - | - | 0 | - | -
Dichte gevel |  |  | 9.91 | 0.43 | 1.6667 | 9.91 | 0.43 | 1.6667 | 9.91 | 1.7 | 0.53476 | 9.91 | 1.7 | 0.53476 | 9.91 | 1.7 | 0.53476
gevel 1 (voor-/achtergevel) | Oost | buiten | 4.955 | 0.43 | 1.6667 | 4.955 | 0.43 | 1.6667 | 4.955 | 1.7 | 0.53476 | 4.955 | 1.7 | 0.53476 | 4.955 | 1.7 | 0.53476
gevel 2 (voor-/achtergevel) | West | buiten | 4.955 | 0.43 | 1.6667 | 4.955 | 0.43 | 1.6667 | 4.955 | 1.7 | 0.53476 | 4.955 | 1.7 | 0.53476 | 4.955 | 1.7 | 0.53476
gevel 3 (zijgevel) | Oost | buiten | 0 | - | - | 0 | - | - | 0 | - | - | 0 | - | - | 0 | - | -
gevel 4 (zijgevel) | West | buiten | 0 | - | - | 0 | - | - | 0 | - | - | 0 | - | - | 0 | - | -
Hellend / plat dak |  |  | 0 | - | - | 0 | - | - | 0 | - | - | 0 | - | - | 0 | - | -
dak 1 (hellend) | West | buiten | 0 | - | - | 0 | - | - | 0 | - | - | 0 | - | - | 0 | - | -
dak 2 (hellend) | Oost | buiten | 0 | - | - | 0 | - | - | 0 | - | - | 0 | - | - | 0 | - | -
dak 3 (plat) | - | buiten | 0 | - | - | 0 | - | - | 0 | - | - | 0 | - | - | 0 | - | -
dak 4 (plat) | - | buiten | 0 | - | - | 0 | - | - | 0 | - | - | 0 | - | - | 0 | - | -
Ramen |  |  | 16.24 |  | 5.1 | 16.24 |  | 2.9 | 16.24 |  | 1.4 | 16.24 |  | 1.4 | 16.24 |  | 1.4
raam 1 | Noord | buiten | 2.03 |  | 5.1 | 2.03 |  | 2.9 | 2.03 |  | 1.4 | 2.03 |  | 1.4 | 2.03 |  | 1.4
raam 2 | Oost | buiten | 2.03 |  | 5.1 | 2.03 |  | 2.9 | 2.03 |  | 1.4 | 2.03 |  | 1.4 | 2.03 |  | 1.4
raam 3 | Zuid | buiten | 2.03 |  | 5.1 | 2.03 |  | 2.9 | 2.03 |  | 1.4 | 2.03 |  | 1.4 | 2.03 |  | 1.4
raam 4 | West | buiten | 2.03 |  | 5.1 | 2.03 |  | 2.9 | 2.03 |  | 1.4 | 2.03 |  | 1.4 | 2.03 |  | 1.4
raam 5 | Noord | buiten | 2.03 |  | 5.1 | 2.03 |  | 2.9 | 2.03 |  | 1.4 | 2.03 |  | 1.4 | 2.03 |  | 1.4
raam 6 | Oost | buiten | 2.03 |  | 5.1 | 2.03 |  | 2.9 | 2.03 |  | 1.4 | 2.03 |  | 1.4 | 2.03 |  | 1.4
raam 7 | Zuid | buiten | 2.03 |  | 5.1 | 2.03 |  | 2.9 | 2.03 |  | 1.4 | 2.03 |  | 1.4 | 2.03 |  | 1.4
raam 8 | West | buiten | 2.03 |  | 5.1 | 2.03 |  | 2.9 | 2.03 |  | 1.4 | 2.03 |  | 1.4 | 2.03 |  | 1.4
Deuren |  |  | 4.7 |  | 3.4 | 4.7 |  | 3.4 | 4.7 |  | 1.4 | 4.7 |  | 1.4 | 4.7 |  | 1.4
deur 1 | Oost | buiten | 2.35 |  | 3.4 | 2.35 |  | 3.4 | 2.35 |  | 1.4 | 2.35 |  | 1.4 | 2.35 |  | 1.4
deur 2 | West | buiten | 2.35 |  | 3.4 | 2.35 |  | 3.4 | 2.35 |  | 1.4 | 2.35 |  | 1.4 | 2.35 |  | 1.4
INSTALLATIES
Ventilatie |  |  |  |  | volledig natuurlijk |  |  | volledig natuurlijk |  |  | natuurlijke toevoer, mechanische afvoer |  |  | natuurlijke toevoer, mechanische afvoer |  |  | volledig mechanisch
ventilatietype |  |  |  |  | volledig natuurlijk |  |  | volledig natuurlijk |  |  | natuurlijke toevoer, mechanische afvoer |  |  | natuurlijke toevoer, mechanische afvoer |  |  | volledig mechanisch
ventilatievoorziening |  |  |  |  | A1 standaard |  |  | A1 standaard |  |  | C5a luchtdruk toevoer, CO2 afvoer, zonering |  |  | C5a luchtdruk toevoer, CO2 afvoer, zonering |  |  | decentrale WTW en CO2 sturing
type warmteterugwinning |  |  |  |  | geen warmteterugwinning |  |  | geen warmteterugwinning |  |  | geen warmteterugwinning |  |  | geen warmteterugwinning |  |  | met warmteterugwinning
kierdichting (q;v10) |  |  |  |  | forfaitair |  |  | forfaitair |  |  | 0,7 dm3/s.m2 |  |  | 0,7 dm3/s.m2 |  |  | 0,4 dm3/s.m2
Ruimteverwarming |  |  |  |  | ketel CR-ketel |  |  | ketel HR107-ketel |  |  | ketel HR107-ketel |  |  | elektrische warmtepomp |  |  | elektrische warmtepomp
type ruimteverwarming |  |  |  |  | individueel |  |  | individueel |  |  | individueel |  |  | individueel |  |  | individueel
toestel ruimteverwarming |  |  |  |  | ketel |  |  | ketel |  |  | ketel |  |  | elektrische warmtepomp |  |  | elektrische warmtepomp
ketel/luchtverwarming |  |  |  |  | CR-ketel |  |  | HR107-ketel |  |  | HR107-ketel
lokale verwarming
Afgiftesysteem |  |  |  |  | radiatoren |  |  | radiatoren |  |  | radiatoren |  |  | radiatoren |  |  | radiatoren
temperatuurniveau |  |  |  |  | 90/70 |  |  | 90/70 |  |  | 55/47 |  |  | 55/47 |  |  | 55/47
type afgiftesysteem |  |  |  |  | radiatoren |  |  | radiatoren |  |  | radiatoren |  |  | radiatoren |  |  | radiatoren
Warmtapwater |  |  |  |  | individueel gas combitoestel met gaskeur |  |  | individueel gas combitoestel met gaskeur HR/CW |  |  | individueel gas combitoestel met gaskeur HR/CW |  |  | individueel combi warmtepomp |  |  | individueel combi warmtepomp
type tapwaterinstallatie |  |  |  |  | individueel |  |  | individueel |  |  | individueel |  |  | individueel |  |  | individueel
type toestel individiueel |  |  |  |  | gas combitoestel met gaskeur |  |  | gas combitoestel met gaskeur HR/CW |  |  | gas combitoestel met gaskeur HR/CW |  |  | combi warmtepomp |  |  | combi warmtepomp
CW-klasse |  |  |  |  | CW3 |  |  | CW3 |  |  | CW3 |  |  | CW3 |  |  | CW3
type toestel met extern vat
type indirect verwarmd vat
douche WTW aanwezig |  |  |  |  | nee |  |  | nee |  |  | nee |  |  | nee |  |  | nee
Zonnestroom |  |  |  |  | geen |  |  | geen |  |  | geen |  |  | geen |  |  | geen
PV cellen aanwezig |  |  |  |  | nee |  |  | nee |  |  | nee |  |  | nee |  |  | nee
PV type |  |  |  |  | - |  |  | - |  |  | - |  |  | - |  |  | -
PV oppervlakte (m2) |  |  |  |  | 0 |  |  | 0 |  |  | 0 |  |  | 0 |  |  | 0
hellingshoek PV (°) |  |  |  |  | - |  |  | - |  |  | - |  |  | - |  |  | -
orientatie PV (°) |  |  |  |  | - |  |  | - |  |  | - |  |  | - |  |  | -
STANDAARD VOOR WONINGISOLATIE
vormfactor (Averlies/Agebruik) (m2/m2) |  |  |  |  | 0.37965 |  |  | 0.37965 |  |  | 0.37965 |  |  | 0.37965 |  |  | 0.37965
standaardwaarde (kWh/m2) |  |  |  |  | 45 |  |  | 45 |  |  | 45 |  |  | 45 |  |  | 45
warmtebehoefte woningen (Q,H,nd) (kWh/m2) |  |  |  |  | 111.2813 |  |  | 91.4735 |  |  | 33.6176 |  |  | 33.6176 |  |  | 16.4365
* Voor de berekeningen is de validatietool 'Rekentool NTA 8800 MWA v220119.xlsm' gebruikt (NTA 8800 V2.0)
tbv tabel met gegevens per voorbeeldwoning in brochure
maisonnette 1965 - 1974 |  |  |  |  | oorspronkelijk |  |  | huidig |  |  | ISO, MECH AFVOER |  |  | ISO, MECH AFVOER, WPe |  |  | ISO, BALANSVENTILATIE, WPe
[8 empty] | op basis van WoON2018 |  |  | besparingspakket 1 |  |  | besparingspakket 2 |  |  | besparingspakket 3
ALGEMEEN
gebruiksoppervlakte (m2) |  | 81.26
gebouwtype |  | meergezinswoning
uitvoeringsvariant |  | tussen op onderste of tussenverdieping
gebouwhoogte (m) |  | 12
vormfactor (verliesoppervlakte/gebruiksoppervlakte) |  | 0.37965
BOUWKUNDIG
begane grondvloer |  | 0 |  | Rc [m2K/W] | - |  |  | - |  |  | - |  |  | - |  |  | -
dichte gevel |  | 9.91 |  | Rc [m2K/W] | 0.43 |  |  | 0.43 |  |  | 1.7 |  |  | 1.7 |  |  | 1.7
hellend dak |  | 0 |  | Rc [m2K/W] | - |  |  | - |  |  | - |  |  | - |  |  | -
plat dak |  | 0 |  | Rc [m2K/W] | - |  |  | - |  |  | - |  |  | - |  |  | -
raam |  | 16.24 |  | U [W/m2K] | 5.1 |  |  | 2.9 |  |  | 1.4 |  |  | 1.4 |  |  | 1.4
deur |  | 4.7 |  | U [W/m2K] | 3.4 |  |  | 3.4 |  |  | 1.4 |  |  | 1.4 |  |  | 1.4
kierdichting (q;v10) |  |  |  |  | forfaitair |  |  | forfaitair |  |  | 0,7 dm3/s.m2 |  |  | 0,7 dm3/s.m2 |  |  | 0,4 dm3/s.m2
INSTALLATIES
ventilatietype |  |  |  |  | volledig natuurlijk |  |  | volledig natuurlijk |  |  | natuurlijke toevoer, mechanische afvoer |  |  | natuurlijke toevoer, mechanische afvoer |  |  | volledig mechanisch
ventilatievoorziening |  |  |  |  | A1 standaard |  |  | A1 standaard |  |  | C5a luchtdruk toevoer, CO2 afvoer, zonering |  |  | C5a luchtdruk toevoer, CO2 afvoer, zonering |  |  | decentrale WTW en CO2 sturing
type warmteterugwinning |  |  |  |  | geen warmteterugwinning |  |  | geen warmteterugwinning |  |  | geen warmteterugwinning |  |  | geen warmteterugwinning |  |  | met warmteterugwinning
ruimteverwarming |  |  |  |  | individueel - CR-ketel |  |  | individueel - HR107-ketel |  |  | individueel - HR107-ketel |  |  | individueel - elektrische warmtepomp |  |  | individueel - elektrische warmtepomp
afgiftesysteem |  |  |  |  | radiatoren |  |  | radiatoren |  |  | radiatoren |  |  | radiatoren |  |  | radiatoren
warmtapwater |  |  |  |  | individueel - gas combitoestel met gaskeur |  |  | individueel - gas combitoestel met gaskeur HR/CW |  |  | individueel - gas combitoestel met gaskeur HR/CW |  |  | individueel - combi warmtepomp |  |  | individueel - combi warmtepomp
PV-panelen (m2) |  |  |  |  | 0 |  |  | 0 |  |  | 0 |  |  | 0 |  |  | 0
ENERGIEPRESTATIES NTA 8800
Standaard (kWh/m2) |  |  |  |  | 45 |  |  | 45 |  |  | 45 |  |  | 45 |  |  | 45
Warmtebehoefte verwarming - te toetsen aan standaard (kWh/m2) |  |  |  |  | 111.2813 |  |  | 91.4735 |  |  | 33.6176 |  |  | 33.6176 |  |  | 16.4365

## (med) mais 65-74 tus-vlo (hidden)
Data voorbeeldwoningen 2022 en resultaten berekening met NTA8800*
2022-09-08
kies type data >> | mediaan | voor het pakket HUIDIG zijn uit WoON2018 per Voorbeeldwoning de mediaan van afmetingen, de meest vorkomende isolatiewaarden en het type meest voorkomende installaties meegenomen
TYPE VOORBEELDWONING |  |  |  |  | SELECTEER WONING
voorbeeldwoning |  |  |  |  | maisonnette |  |  | maisonnette |  |  | maisonnette |  |  | maisonnette |  |  | maisonnette
bouwperiode |  |  |  |  | 1965 - 1974 |  |  | 1965 - 1974 |  |  | 1965 - 1974 |  |  | 1965 - 1974 |  |  | 1965 - 1974
subtype |  |  |  |  | tussen vloer |  |  | tussen vloer |  |  | tussen vloer |  |  | tussen vloer |  |  | tussen vloer
ENERGETISCH NIVEAU
pakket maatregelen |  |  |  |  | oorspronkelijk |  | op basis van WoON2018 | huidig |  |  | ISO, MECH AFVOER |  |  | ISO, MECH AFVOER, WPe |  |  | ISO, BALANSVENTILATIE, WPe
code |  |  |  |  | 5471 1 |  |  | 5472 1 |  |  | 5473 1 |  |  | 5474 1 |  |  | 5475 1
ALGEMEEN
gebruiksoppervlakte (m2) |  |  |  |  | 81.26 |  |  | 81.26 |  |  | 81.26 |  |  | 81.26 |  |  | 81.26
aantal bouwlagen |  |  |  |  | 3 |  |  | 3 |  |  | 3 |  |  | 3 |  |  | 3
aantal bouwlagen hele gebouw |  |  |  |  | 6 |  |  | 6 |  |  | 6 |  |  | 6 |  |  | 6
aantal eenheden hele gebouw |  |  |  |  | 1 |  |  | 1 |  |  | 1 |  |  | 1 |  |  | 1
gebouwtype |  |  |  |  | meergezinswoning |  |  | meergezinswoning |  |  | meergezinswoning |  |  | meergezinswoning |  |  | meergezinswoning
uitvoeringsvariant |  |  |  |  | tussen op onderste of tussenverdieping |  |  | tussen op onderste of tussenverdieping |  |  | tussen op onderste of tussenverdieping |  |  | tussen op onderste of tussenverdieping |  |  | tussen op onderste of tussenverdieping
gebouwhoogte (m) |  |  |  |  | 12 |  |  | 12 |  |  | 12 |  |  | 12 |  |  | 12
begrenzing beganegrondvloer |  |  |  |  | buiten |  |  | buiten |  |  | buiten |  |  | buiten |  |  | buiten
BOUWKUNDIG | oriëntatie | begrenzing | oppervlakte | Rc-waarde | U-waarde | oppervlakte | Rc-waarde | U-waarde | oppervlakte | Rc-waarde | U-waarde | oppervlakte | Rc-waarde | U-waarde | oppervlakte | Rc-waarde | U-waarde
| - | - | [m2] | [m2K/W] | [W/m2K] | [m2] | [m2K/W] | [W/m2K] | [m2] | [m2K/W] | [W/m2K] | [m2] | [m2K/W] | [W/m2K] | [m2] | [m2K/W] | [W/m2K]
Begane grondvloer |  |  | 40.63 | 0.17 | 2.3256 | 40.63 | 0.17 | 2.3256 | 40.63 | 3.5 | 0.26596 | 40.63 | 3.5 | 0.26596 | 40.63 | 3.5 | 0.26596
vloer 1 | - | buiten | 40.63 | 0.17 | 2.3256 | 40.63 | 0.17 | 2.3256 | 40.63 | 3.5 | 0.26596 | 40.63 | 3.5 | 0.26596 | 40.63 | 3.5 | 0.26596
vloer 2 | - | - | 0 | - | - | 0 | - | - | 0 | - | - | 0 | - | - | 0 | - | -
vloer 3 | - | - | 0 | - | - | 0 | - | - | 0 | - | - | 0 | - | - | 0 | - | -
vloer 4 | - | - | 0 | - | - | 0 | - | - | 0 | - | - | 0 | - | - | 0 | - | -
Dichte gevel |  |  | 9.91 | 0.43 | 1.6667 | 9.91 | 0.43 | 1.6667 | 9.91 | 1.7 | 0.53476 | 9.91 | 1.7 | 0.53476 | 9.91 | 1.7 | 0.53476
gevel 1 (voor-/achtergevel) | Oost | buiten | 4.955 | 0.43 | 1.6667 | 4.955 | 0.43 | 1.6667 | 4.955 | 1.7 | 0.53476 | 4.955 | 1.7 | 0.53476 | 4.955 | 1.7 | 0.53476
gevel 2 (voor-/achtergevel) | West | buiten | 4.955 | 0.43 | 1.6667 | 4.955 | 0.43 | 1.6667 | 4.955 | 1.7 | 0.53476 | 4.955 | 1.7 | 0.53476 | 4.955 | 1.7 | 0.53476
gevel 3 (zijgevel) | Oost | buiten | 0 | - | - | 0 | - | - | 0 | - | - | 0 | - | - | 0 | - | -
gevel 4 (zijgevel) | West | buiten | 0 | - | - | 0 | - | - | 0 | - | - | 0 | - | - | 0 | - | -
Hellend / plat dak |  |  | 0 | - | - | 0 | - | - | 0 | - | - | 0 | - | - | 0 | - | -
dak 1 (hellend) | West | buiten | 0 | - | - | 0 | - | - | 0 | - | - | 0 | - | - | 0 | - | -
dak 2 (hellend) | Oost | buiten | 0 | - | - | 0 | - | - | 0 | - | - | 0 | - | - | 0 | - | -
dak 3 (plat) | - | buiten | 0 | - | - | 0 | - | - | 0 | - | - | 0 | - | - | 0 | - | -
dak 4 (plat) | - | buiten | 0 | - | - | 0 | - | - | 0 | - | - | 0 | - | - | 0 | - | -
Ramen |  |  | 16.24 |  | 5.1 | 16.24 |  | 2.9 | 16.24 |  | 1.4 | 16.24 |  | 1.4 | 16.24 |  | 1.4
raam 1 | Noord | buiten | 2.03 |  | 5.1 | 2.03 |  | 2.9 | 2.03 |  | 1.4 | 2.03 |  | 1.4 | 2.03 |  | 1.4
raam 2 | Oost | buiten | 2.03 |  | 5.1 | 2.03 |  | 2.9 | 2.03 |  | 1.4 | 2.03 |  | 1.4 | 2.03 |  | 1.4
raam 3 | Zuid | buiten | 2.03 |  | 5.1 | 2.03 |  | 2.9 | 2.03 |  | 1.4 | 2.03 |  | 1.4 | 2.03 |  | 1.4
raam 4 | West | buiten | 2.03 |  | 5.1 | 2.03 |  | 2.9 | 2.03 |  | 1.4 | 2.03 |  | 1.4 | 2.03 |  | 1.4
raam 5 | Noord | buiten | 2.03 |  | 5.1 | 2.03 |  | 2.9 | 2.03 |  | 1.4 | 2.03 |  | 1.4 | 2.03 |  | 1.4
raam 6 | Oost | buiten | 2.03 |  | 5.1 | 2.03 |  | 2.9 | 2.03 |  | 1.4 | 2.03 |  | 1.4 | 2.03 |  | 1.4
raam 7 | Zuid | buiten | 2.03 |  | 5.1 | 2.03 |  | 2.9 | 2.03 |  | 1.4 | 2.03 |  | 1.4 | 2.03 |  | 1.4
raam 8 | West | buiten | 2.03 |  | 5.1 | 2.03 |  | 2.9 | 2.03 |  | 1.4 | 2.03 |  | 1.4 | 2.03 |  | 1.4
Deuren |  |  | 4.7 |  | 3.4 | 4.7 |  | 3.4 | 4.7 |  | 1.4 | 4.7 |  | 1.4 | 4.7 |  | 1.4
deur 1 | Oost | buiten | 2.35 |  | 3.4 | 2.35 |  | 3.4 | 2.35 |  | 1.4 | 2.35 |  | 1.4 | 2.35 |  | 1.4
deur 2 | West | buiten | 2.35 |  | 3.4 | 2.35 |  | 3.4 | 2.35 |  | 1.4 | 2.35 |  | 1.4 | 2.35 |  | 1.4
INSTALLATIES
Ventilatie |  |  |  |  | volledig natuurlijk |  |  | volledig natuurlijk |  |  | natuurlijke toevoer, mechanische afvoer |  |  | natuurlijke toevoer, mechanische afvoer |  |  | volledig mechanisch
ventilatietype |  |  |  |  | volledig natuurlijk |  |  | volledig natuurlijk |  |  | natuurlijke toevoer, mechanische afvoer |  |  | natuurlijke toevoer, mechanische afvoer |  |  | volledig mechanisch
ventilatievoorziening |  |  |  |  | A1 standaard |  |  | A1 standaard |  |  | C5a luchtdruk toevoer, CO2 afvoer, zonering |  |  | C5a luchtdruk toevoer, CO2 afvoer, zonering |  |  | decentrale WTW en CO2 sturing
type warmteterugwinning |  |  |  |  | geen warmteterugwinning |  |  | geen warmteterugwinning |  |  | geen warmteterugwinning |  |  | geen warmteterugwinning |  |  | met warmteterugwinning
kierdichting (q;v10) |  |  |  |  | forfaitair |  |  | forfaitair |  |  | 0,7 dm3/s.m2 |  |  | 0,7 dm3/s.m2 |  |  | 0,4 dm3/s.m2
Ruimteverwarming |  |  |  |  | ketel CR-ketel |  |  | ketel HR107-ketel |  |  | ketel HR107-ketel |  |  | elektrische warmtepomp |  |  | elektrische warmtepomp
type ruimteverwarming |  |  |  |  | individueel |  |  | individueel |  |  | individueel |  |  | individueel |  |  | individueel
toestel ruimteverwarming |  |  |  |  | ketel |  |  | ketel |  |  | ketel |  |  | elektrische warmtepomp |  |  | elektrische warmtepomp
ketel/luchtverwarming |  |  |  |  | CR-ketel |  |  | HR107-ketel |  |  | HR107-ketel
lokale verwarming
Afgiftesysteem |  |  |  |  | radiatoren |  |  | radiatoren |  |  | radiatoren |  |  | radiatoren |  |  | radiatoren
temperatuurniveau |  |  |  |  | 90/70 |  |  | 90/70 |  |  | 55/47 |  |  | 55/47 |  |  | 55/47
type afgiftesysteem |  |  |  |  | radiatoren |  |  | radiatoren |  |  | radiatoren |  |  | radiatoren |  |  | radiatoren
Warmtapwater |  |  |  |  | individueel gas combitoestel met gaskeur |  |  | individueel gas combitoestel met gaskeur HR/CW |  |  | individueel gas combitoestel met gaskeur HR/CW |  |  | individueel combi warmtepomp |  |  | individueel combi warmtepomp
type tapwaterinstallatie |  |  |  |  | individueel |  |  | individueel |  |  | individueel |  |  | individueel |  |  | individueel
type toestel individiueel |  |  |  |  | gas combitoestel met gaskeur |  |  | gas combitoestel met gaskeur HR/CW |  |  | gas combitoestel met gaskeur HR/CW |  |  | combi warmtepomp |  |  | combi warmtepomp
CW-klasse |  |  |  |  | CW3 |  |  | CW3 |  |  | CW3 |  |  | CW3 |  |  | CW3
type toestel met extern vat
type indirect verwarmd vat
douche WTW aanwezig |  |  |  |  | nee |  |  | nee |  |  | nee |  |  | nee |  |  | nee
Zonnestroom |  |  |  |  | geen |  |  | geen |  |  | geen |  |  | geen |  |  | geen
PV cellen aanwezig |  |  |  |  | nee |  |  | nee |  |  | nee |  |  | nee |  |  | nee
PV type |  |  |  |  | - |  |  | - |  |  | - |  |  | - |  |  | -
PV oppervlakte (m2) |  |  |  |  | 0 |  |  | 0 |  |  | 0 |  |  | 0 |  |  | 0
hellingshoek PV (°) |  |  |  |  | - |  |  | - |  |  | - |  |  | - |  |  | -
orientatie PV (°) |  |  |  |  | - |  |  | - |  |  | - |  |  | - |  |  | -
STANDAARD VOOR WONINGISOLATIE
vormfactor (Averlies/Agebruik) (m2/m2) |  |  |  |  | 0.87965 |  |  | 0.87965 |  |  | 0.87965 |  |  | 0.87965 |  |  | 0.87965
standaardwaarde (kWh/m2) |  |  |  |  | 45 |  |  | 45 |  |  | 45 |  |  | 45 |  |  | 45
warmtebehoefte woningen (Q,H,nd) (kWh/m2) |  |  |  |  | 180.8527 |  |  | 162.2367 |  |  | 45.5164 |  |  | 45.5164 |  |  | 28.0252
* Voor de berekeningen is de validatietool 'Rekentool NTA 8800 MWA v220119.xlsm' gebruikt (NTA 8800 V2.0)
tbv tabel met gegevens per voorbeeldwoning in brochure
maisonnette 1965 - 1974 |  |  |  |  | oorspronkelijk |  |  | huidig |  |  | ISO, MECH AFVOER |  |  | ISO, MECH AFVOER, WPe |  |  | ISO, BALANSVENTILATIE, WPe
[8 empty] | op basis van WoON2018 |  |  | besparingspakket 1 |  |  | besparingspakket 2 |  |  | besparingspakket 3
ALGEMEEN
gebruiksoppervlakte (m2) |  | 81.26
gebouwtype |  | meergezinswoning
uitvoeringsvariant |  | tussen op onderste of tussenverdieping
gebouwhoogte (m) |  | 12
vormfactor (verliesoppervlakte/gebruiksoppervlakte) |  | 0.87965
BOUWKUNDIG
begane grondvloer |  | 40.63 |  | Rc [m2K/W] | 0.17 |  |  | 0.17 |  |  | 3.5 |  |  | 3.5 |  |  | 3.5
dichte gevel |  | 9.91 |  | Rc [m2K/W] | 0.43 |  |  | 0.43 |  |  | 1.7 |  |  | 1.7 |  |  | 1.7
hellend dak |  | 0 |  | Rc [m2K/W] | - |  |  | - |  |  | - |  |  | - |  |  | -
plat dak |  | 0 |  | Rc [m2K/W] | - |  |  | - |  |  | - |  |  | - |  |  | -
raam |  | 16.24 |  | U [W/m2K] | 5.1 |  |  | 2.9 |  |  | 1.4 |  |  | 1.4 |  |  | 1.4
deur |  | 4.7 |  | U [W/m2K] | 3.4 |  |  | 3.4 |  |  | 1.4 |  |  | 1.4 |  |  | 1.4
kierdichting (q;v10) |  |  |  |  | forfaitair |  |  | forfaitair |  |  | 0,7 dm3/s.m2 |  |  | 0,7 dm3/s.m2 |  |  | 0,4 dm3/s.m2
INSTALLATIES
ventilatietype |  |  |  |  | volledig natuurlijk |  |  | volledig natuurlijk |  |  | natuurlijke toevoer, mechanische afvoer |  |  | natuurlijke toevoer, mechanische afvoer |  |  | volledig mechanisch
ventilatievoorziening |  |  |  |  | A1 standaard |  |  | A1 standaard |  |  | C5a luchtdruk toevoer, CO2 afvoer, zonering |  |  | C5a luchtdruk toevoer, CO2 afvoer, zonering |  |  | decentrale WTW en CO2 sturing
type warmteterugwinning |  |  |  |  | geen warmteterugwinning |  |  | geen warmteterugwinning |  |  | geen warmteterugwinning |  |  | geen warmteterugwinning |  |  | met warmteterugwinning
ruimteverwarming |  |  |  |  | individueel - CR-ketel |  |  | individueel - HR107-ketel |  |  | individueel - HR107-ketel |  |  | individueel - elektrische warmtepomp |  |  | individueel - elektrische warmtepomp
afgiftesysteem |  |  |  |  | radiatoren |  |  | radiatoren |  |  | radiatoren |  |  | radiatoren |  |  | radiatoren
warmtapwater |  |  |  |  | individueel - gas combitoestel met gaskeur |  |  | individueel - gas combitoestel met gaskeur HR/CW |  |  | individueel - gas combitoestel met gaskeur HR/CW |  |  | individueel - combi warmtepomp |  |  | individueel - combi warmtepomp
PV-panelen (m2) |  |  |  |  | 0 |  |  | 0 |  |  | 0 |  |  | 0 |  |  | 0
ENERGIEPRESTATIES NTA 8800
Standaard (kWh/m2) |  |  |  |  | 45 |  |  | 45 |  |  | 45 |  |  | 45 |  |  | 45
Warmtebehoefte verwarming - te toetsen aan standaard (kWh/m2) |  |  |  |  | 180.8527 |  |  | 162.2367 |  |  | 45.5164 |  |  | 45.5164 |  |  | 28.0252

## (med) mais 65-74 tus-dak (hidden)
Data voorbeeldwoningen 2022 en resultaten berekening met NTA8800*
2022-09-08
kies type data >> | mediaan | voor het pakket HUIDIG zijn uit WoON2018 per Voorbeeldwoning de mediaan van afmetingen, de meest vorkomende isolatiewaarden en het type meest voorkomende installaties meegenomen
TYPE VOORBEELDWONING |  |  |  |  | SELECTEER WONING
voorbeeldwoning |  |  |  |  | maisonnette |  |  | maisonnette |  |  | maisonnette |  |  | maisonnette |  |  | maisonnette
bouwperiode |  |  |  |  | 1965 - 1974 |  |  | 1965 - 1974 |  |  | 1965 - 1974 |  |  | 1965 - 1974 |  |  | 1965 - 1974
subtype |  |  |  |  | tussen dak |  |  | tussen dak |  |  | tussen dak |  |  | tussen dak |  |  | tussen dak
ENERGETISCH NIVEAU
pakket maatregelen |  |  |  |  | oorspronkelijk |  | op basis van WoON2018 | huidig |  |  | ISO, MECH AFVOER |  |  | ISO, MECH AFVOER, WPe |  |  | ISO, BALANSVENTILATIE, WPe
code |  |  |  |  | 5481 1 |  |  | 5482 1 |  |  | 5483 1 |  |  | 5484 1 |  |  | 5485 1
ALGEMEEN
gebruiksoppervlakte (m2) |  |  |  |  | 81.26 |  |  | 81.26 |  |  | 81.26 |  |  | 81.26 |  |  | 81.26
aantal bouwlagen |  |  |  |  | 3 |  |  | 3 |  |  | 3 |  |  | 3 |  |  | 3
aantal bouwlagen hele gebouw |  |  |  |  | 6 |  |  | 6 |  |  | 6 |  |  | 6 |  |  | 6
aantal eenheden hele gebouw |  |  |  |  | 1 |  |  | 1 |  |  | 1 |  |  | 1 |  |  | 1
gebouwtype |  |  |  |  | meergezinswoning |  |  | meergezinswoning |  |  | meergezinswoning |  |  | meergezinswoning |  |  | meergezinswoning
uitvoeringsvariant |  |  |  |  | tussen op bovenste verdieping |  |  | tussen op bovenste verdieping |  |  | tussen op bovenste verdieping |  |  | tussen op bovenste verdieping |  |  | tussen op bovenste verdieping
gebouwhoogte (m) |  |  |  |  | 12 |  |  | 12 |  |  | 12 |  |  | 12 |  |  | 12
begrenzing beganegrondvloer |  |  |  |  | nvt |  |  | nvt |  |  | nvt |  |  | nvt |  |  | nvt
BOUWKUNDIG | oriëntatie | begrenzing | oppervlakte | Rc-waarde | U-waarde | oppervlakte | Rc-waarde | U-waarde | oppervlakte | Rc-waarde | U-waarde | oppervlakte | Rc-waarde | U-waarde | oppervlakte | Rc-waarde | U-waarde
| - | - | [m2] | [m2K/W] | [W/m2K] | [m2] | [m2K/W] | [W/m2K] | [m2] | [m2K/W] | [W/m2K] | [m2] | [m2K/W] | [W/m2K] | [m2] | [m2K/W] | [W/m2K]
Begane grondvloer |  |  | 0 | - | - | 0 | - | - | 0 | - | - | 0 | - | - | 0 | - | -
vloer 1 | - | - | 0 | - | - | 0 | - | - | 0 | - | - | 0 | - | - | 0 | - | -
vloer 2 | - | - | 0 | - | - | 0 | - | - | 0 | - | - | 0 | - | - | 0 | - | -
vloer 3 | - | - | 0 | - | - | 0 | - | - | 0 | - | - | 0 | - | - | 0 | - | -
vloer 4 | - | - | 0 | - | - | 0 | - | - | 0 | - | - | 0 | - | - | 0 | - | -
Dichte gevel |  |  | 9.91 | 0.43 | 1.6667 | 9.91 | 0.43 | 1.6667 | 9.91 | 1.7 | 0.53476 | 9.91 | 1.7 | 0.53476 | 9.91 | 1.7 | 0.53476
gevel 1 (voor-/achtergevel) | Oost | buiten | 4.955 | 0.43 | 1.6667 | 4.955 | 0.43 | 1.6667 | 4.955 | 1.7 | 0.53476 | 4.955 | 1.7 | 0.53476 | 4.955 | 1.7 | 0.53476
gevel 2 (voor-/achtergevel) | West | buiten | 4.955 | 0.43 | 1.6667 | 4.955 | 0.43 | 1.6667 | 4.955 | 1.7 | 0.53476 | 4.955 | 1.7 | 0.53476 | 4.955 | 1.7 | 0.53476
gevel 3 (zijgevel) | Oost | buiten | 0 | - | - | 0 | - | - | 0 | - | - | 0 | - | - | 0 | - | -
gevel 4 (zijgevel) | West | buiten | 0 | - | - | 0 | - | - | 0 | - | - | 0 | - | - | 0 | - | -
Hellend / plat dak |  |  | 69.32 | 0.86 | 0.97087 | 69.32 | 0.86 | 0.97087 | 69.32 | 3.5 | 0.27248 | 69.32 | 3.5 | 0.27248 | 69.32 | 3.5 | 0.27248
dak 1 (hellend) | West | buiten | 34.66 | 0.86 | 0.97087 | 34.66 | 0.86 | 0.97087 | 34.66 | 3.5 | 0.27248 | 34.66 | 3.5 | 0.27248 | 34.66 | 3.5 | 0.27248
dak 2 (hellend) | Oost | buiten | 34.66 | 0.86 | 0.97087 | 34.66 | 0.86 | 0.97087 | 34.66 | 3.5 | 0.27248 | 34.66 | 3.5 | 0.27248 | 34.66 | 3.5 | 0.27248
dak 3 (plat) | - | buiten | 0 | - | - | 0 | - | - | 0 | - | - | 0 | - | - | 0 | - | -
dak 4 (plat) | - | buiten | 0 | - | - | 0 | - | - | 0 | - | - | 0 | - | - | 0 | - | -
Ramen |  |  | 16.24 |  | 5.1 | 16.24 |  | 2.9 | 16.24 |  | 1.4 | 16.24 |  | 1.4 | 16.24 |  | 1.4
raam 1 | Noord | buiten | 2.03 |  | 5.1 | 2.03 |  | 2.9 | 2.03 |  | 1.4 | 2.03 |  | 1.4 | 2.03 |  | 1.4
raam 2 | Oost | buiten | 2.03 |  | 5.1 | 2.03 |  | 2.9 | 2.03 |  | 1.4 | 2.03 |  | 1.4 | 2.03 |  | 1.4
raam 3 | Zuid | buiten | 2.03 |  | 5.1 | 2.03 |  | 2.9 | 2.03 |  | 1.4 | 2.03 |  | 1.4 | 2.03 |  | 1.4
raam 4 | West | buiten | 2.03 |  | 5.1 | 2.03 |  | 2.9 | 2.03 |  | 1.4 | 2.03 |  | 1.4 | 2.03 |  | 1.4
raam 5 | Noord | buiten | 2.03 |  | 5.1 | 2.03 |  | 2.9 | 2.03 |  | 1.4 | 2.03 |  | 1.4 | 2.03 |  | 1.4
raam 6 | Oost | buiten | 2.03 |  | 5.1 | 2.03 |  | 2.9 | 2.03 |  | 1.4 | 2.03 |  | 1.4 | 2.03 |  | 1.4
raam 7 | Zuid | buiten | 2.03 |  | 5.1 | 2.03 |  | 2.9 | 2.03 |  | 1.4 | 2.03 |  | 1.4 | 2.03 |  | 1.4
raam 8 | West | buiten | 2.03 |  | 5.1 | 2.03 |  | 2.9 | 2.03 |  | 1.4 | 2.03 |  | 1.4 | 2.03 |  | 1.4
Deuren |  |  | 4.7 |  | 3.4 | 4.7 |  | 3.4 | 4.7 |  | 1.4 | 4.7 |  | 1.4 | 4.7 |  | 1.4
deur 1 | Oost | buiten | 2.35 |  | 3.4 | 2.35 |  | 3.4 | 2.35 |  | 1.4 | 2.35 |  | 1.4 | 2.35 |  | 1.4
deur 2 | West | buiten | 2.35 |  | 3.4 | 2.35 |  | 3.4 | 2.35 |  | 1.4 | 2.35 |  | 1.4 | 2.35 |  | 1.4
INSTALLATIES
Ventilatie |  |  |  |  | volledig natuurlijk |  |  | volledig natuurlijk |  |  | natuurlijke toevoer, mechanische afvoer |  |  | natuurlijke toevoer, mechanische afvoer |  |  | volledig mechanisch
ventilatietype |  |  |  |  | volledig natuurlijk |  |  | volledig natuurlijk |  |  | natuurlijke toevoer, mechanische afvoer |  |  | natuurlijke toevoer, mechanische afvoer |  |  | volledig mechanisch
ventilatievoorziening |  |  |  |  | A1 standaard |  |  | A1 standaard |  |  | C5a luchtdruk toevoer, CO2 afvoer, zonering |  |  | C5a luchtdruk toevoer, CO2 afvoer, zonering |  |  | decentrale WTW en CO2 sturing
type warmteterugwinning |  |  |  |  | geen warmteterugwinning |  |  | geen warmteterugwinning |  |  | geen warmteterugwinning |  |  | geen warmteterugwinning |  |  | met warmteterugwinning
kierdichting (q;v10) |  |  |  |  | forfaitair |  |  | forfaitair |  |  | 0,7 dm3/s.m2 |  |  | 0,7 dm3/s.m2 |  |  | 0,4 dm3/s.m2
Ruimteverwarming |  |  |  |  | ketel CR-ketel |  |  | ketel HR107-ketel |  |  | ketel HR107-ketel |  |  | elektrische warmtepomp |  |  | elektrische warmtepomp
type ruimteverwarming |  |  |  |  | individueel |  |  | individueel |  |  | individueel |  |  | individueel |  |  | individueel
toestel ruimteverwarming |  |  |  |  | ketel |  |  | ketel |  |  | ketel |  |  | elektrische warmtepomp |  |  | elektrische warmtepomp
ketel/luchtverwarming |  |  |  |  | CR-ketel |  |  | HR107-ketel |  |  | HR107-ketel
lokale verwarming
Afgiftesysteem |  |  |  |  | radiatoren |  |  | radiatoren |  |  | radiatoren |  |  | radiatoren |  |  | radiatoren
temperatuurniveau |  |  |  |  | 90/70 |  |  | 90/70 |  |  | 55/47 |  |  | 55/47 |  |  | 55/47
type afgiftesysteem |  |  |  |  | radiatoren |  |  | radiatoren |  |  | radiatoren |  |  | radiatoren |  |  | radiatoren
Warmtapwater |  |  |  |  | individueel gas combitoestel met gaskeur |  |  | individueel gas combitoestel met gaskeur HR/CW |  |  | individueel gas combitoestel met gaskeur HR/CW |  |  | individueel combi warmtepomp |  |  | individueel combi warmtepomp
type tapwaterinstallatie |  |  |  |  | individueel |  |  | individueel |  |  | individueel |  |  | individueel |  |  | individueel
type toestel individiueel |  |  |  |  | gas combitoestel met gaskeur |  |  | gas combitoestel met gaskeur HR/CW |  |  | gas combitoestel met gaskeur HR/CW |  |  | combi warmtepomp |  |  | combi warmtepomp
CW-klasse |  |  |  |  | CW3 |  |  | CW3 |  |  | CW3 |  |  | CW3 |  |  | CW3
type toestel met extern vat
type indirect verwarmd vat
douche WTW aanwezig |  |  |  |  | nee |  |  | nee |  |  | nee |  |  | nee |  |  | nee
Zonnestroom |  |  |  |  | geen |  |  | geen |  |  | geen |  |  | geen |  |  | geen
PV cellen aanwezig |  |  |  |  | nee |  |  | nee |  |  | nee |  |  | nee |  |  | nee
PV type |  |  |  |  | - |  |  | - |  |  | - |  |  | - |  |  | -
PV oppervlakte (m2) |  |  |  |  | 0 |  |  | 0 |  |  | 0 |  |  | 0 |  |  | 0
hellingshoek PV (°) |  |  |  |  | - |  |  | - |  |  | - |  |  | - |  |  | -
orientatie PV (°) |  |  |  |  | - |  |  | - |  |  | - |  |  | - |  |  | -
STANDAARD VOOR WONINGISOLATIE
vormfactor (Averlies/Agebruik) (m2/m2) |  |  |  |  | 1.2327 |  |  | 1.2327 |  |  | 1.2327 |  |  | 1.2327 |  |  | 1.2327
standaardwaarde (kWh/m2) |  |  |  |  | 55.4719 |  |  | 55.4719 |  |  | 55.4719 |  |  | 55.4719 |  |  | 55.4719
warmtebehoefte woningen (Q,H,nd) (kWh/m2) |  |  |  |  | 157.2034 |  |  | 137.9923 |  |  | 53.3288 |  |  | 53.3288 |  |  | 36.0015
* Voor de berekeningen is de validatietool 'Rekentool NTA 8800 MWA v220119.xlsm' gebruikt (NTA 8800 V2.0)
tbv tabel met gegevens per voorbeeldwoning in brochure
maisonnette 1965 - 1974 |  |  |  |  | oorspronkelijk |  |  | huidig |  |  | ISO, MECH AFVOER |  |  | ISO, MECH AFVOER, WPe |  |  | ISO, BALANSVENTILATIE, WPe
[8 empty] | op basis van WoON2018 |  |  | besparingspakket 1 |  |  | besparingspakket 2 |  |  | besparingspakket 3
ALGEMEEN
gebruiksoppervlakte (m2) |  | 81.26
gebouwtype |  | meergezinswoning
uitvoeringsvariant |  | tussen op bovenste verdieping
gebouwhoogte (m) |  | 12
vormfactor (verliesoppervlakte/gebruiksoppervlakte) |  | 1.2327
BOUWKUNDIG
begane grondvloer |  | 0 |  | Rc [m2K/W] | - |  |  | - |  |  | - |  |  | - |  |  | -
dichte gevel |  | 9.91 |  | Rc [m2K/W] | 0.43 |  |  | 0.43 |  |  | 1.7 |  |  | 1.7 |  |  | 1.7
hellend dak |  | 69.32 |  | Rc [m2K/W] | 0.86 |  |  | 0.86 |  |  | 3.5 |  |  | 3.5 |  |  | 3.5
plat dak |  | 0 |  | Rc [m2K/W] | - |  |  | - |  |  | - |  |  | - |  |  | -
raam |  | 16.24 |  | U [W/m2K] | 5.1 |  |  | 2.9 |  |  | 1.4 |  |  | 1.4 |  |  | 1.4
deur |  | 4.7 |  | U [W/m2K] | 3.4 |  |  | 3.4 |  |  | 1.4 |  |  | 1.4 |  |  | 1.4
kierdichting (q;v10) |  |  |  |  | forfaitair |  |  | forfaitair |  |  | 0,7 dm3/s.m2 |  |  | 0,7 dm3/s.m2 |  |  | 0,4 dm3/s.m2
INSTALLATIES
ventilatietype |  |  |  |  | volledig natuurlijk |  |  | volledig natuurlijk |  |  | natuurlijke toevoer, mechanische afvoer |  |  | natuurlijke toevoer, mechanische afvoer |  |  | volledig mechanisch
ventilatievoorziening |  |  |  |  | A1 standaard |  |  | A1 standaard |  |  | C5a luchtdruk toevoer, CO2 afvoer, zonering |  |  | C5a luchtdruk toevoer, CO2 afvoer, zonering |  |  | decentrale WTW en CO2 sturing
type warmteterugwinning |  |  |  |  | geen warmteterugwinning |  |  | geen warmteterugwinning |  |  | geen warmteterugwinning |  |  | geen warmteterugwinning |  |  | met warmteterugwinning
ruimteverwarming |  |  |  |  | individueel - CR-ketel |  |  | individueel - HR107-ketel |  |  | individueel - HR107-ketel |  |  | individueel - elektrische warmtepomp |  |  | individueel - elektrische warmtepomp
afgiftesysteem |  |  |  |  | radiatoren |  |  | radiatoren |  |  | radiatoren |  |  | radiatoren |  |  | radiatoren
warmtapwater |  |  |  |  | individueel - gas combitoestel met gaskeur |  |  | individueel - gas combitoestel met gaskeur HR/CW |  |  | individueel - gas combitoestel met gaskeur HR/CW |  |  | individueel - combi warmtepomp |  |  | individueel - combi warmtepomp
PV-panelen (m2) |  |  |  |  | 0 |  |  | 0 |  |  | 0 |  |  | 0 |  |  | 0
ENERGIEPRESTATIES NTA 8800
Standaard (kWh/m2) |  |  |  |  | 55.4719 |  |  | 55.4719 |  |  | 55.4719 |  |  | 55.4719 |  |  | 55.4719
Warmtebehoefte verwarming - te toetsen aan standaard (kWh/m2) |  |  |  |  | 157.2034 |  |  | 137.9923 |  |  | 53.3288 |  |  | 53.3288 |  |  | 36.0015

## (med) mais 65-74 tus-dak-vlo (hidden)
Data voorbeeldwoningen 2022 en resultaten berekening met NTA8800*
2022-09-08
kies type data >> | mediaan | voor het pakket HUIDIG zijn uit WoON2018 per Voorbeeldwoning de mediaan van afmetingen, de meest vorkomende isolatiewaarden en het type meest voorkomende installaties meegenomen
TYPE VOORBEELDWONING |  |  |  |  | SELECTEER WONING
voorbeeldwoning |  |  |  |  | maisonnette |  |  | maisonnette |  |  | maisonnette |  |  | maisonnette |  |  | maisonnette
bouwperiode |  |  |  |  | 1965 - 1974 |  |  | 1965 - 1974 |  |  | 1965 - 1974 |  |  | 1965 - 1974 |  |  | 1965 - 1974
subtype |  |  |  |  | tussen dak vloer |  |  | tussen dak vloer |  |  | tussen dak vloer |  |  | tussen dak vloer |  |  | tussen dak vloer
ENERGETISCH NIVEAU
pakket maatregelen |  |  |  |  | oorspronkelijk |  | op basis van WoON2018 | huidig |  |  | ISO, MECH AFVOER |  |  | ISO, MECH AFVOER, WPe |  |  | ISO, BALANSVENTILATIE, WPe
code |  |  |  |  | 5491 1 |  |  | 5492 1 |  |  | 5493 1 |  |  | 5494 1 |  |  | 5495 1
ALGEMEEN
gebruiksoppervlakte (m2) |  |  |  |  | 81.26 |  |  | 81.26 |  |  | 81.26 |  |  | 81.26 |  |  | 81.26
aantal bouwlagen |  |  |  |  | 3 |  |  | 3 |  |  | 3 |  |  | 3 |  |  | 3
aantal bouwlagen hele gebouw |  |  |  |  | 6 |  |  | 6 |  |  | 6 |  |  | 6 |  |  | 6
aantal eenheden hele gebouw |  |  |  |  | 1 |  |  | 1 |  |  | 1 |  |  | 1 |  |  | 1
gebouwtype |  |  |  |  | meergezinswoning |  |  | meergezinswoning |  |  | meergezinswoning |  |  | meergezinswoning |  |  | meergezinswoning
uitvoeringsvariant |  |  |  |  | tussen |  |  | tussen |  |  | tussen |  |  | tussen |  |  | tussen
gebouwhoogte (m) |  |  |  |  | 12 |  |  | 12 |  |  | 12 |  |  | 12 |  |  | 12
begrenzing beganegrondvloer |  |  |  |  | buiten |  |  | buiten |  |  | buiten |  |  | buiten |  |  | buiten
BOUWKUNDIG | oriëntatie | begrenzing | oppervlakte | Rc-waarde | U-waarde | oppervlakte | Rc-waarde | U-waarde | oppervlakte | Rc-waarde | U-waarde | oppervlakte | Rc-waarde | U-waarde | oppervlakte | Rc-waarde | U-waarde
| - | - | [m2] | [m2K/W] | [W/m2K] | [m2] | [m2K/W] | [W/m2K] | [m2] | [m2K/W] | [W/m2K] | [m2] | [m2K/W] | [W/m2K] | [m2] | [m2K/W] | [W/m2K]
Begane grondvloer |  |  | 40.63 | 0.17 | 2.3256 | 40.63 | 0.17 | 2.3256 | 40.63 | 3.5 | 0.26596 | 40.63 | 3.5 | 0.26596 | 40.63 | 3.5 | 0.26596
vloer 1 | - | buiten | 40.63 | 0.17 | 2.3256 | 40.63 | 0.17 | 2.3256 | 40.63 | 3.5 | 0.26596 | 40.63 | 3.5 | 0.26596 | 40.63 | 3.5 | 0.26596
vloer 2 | - | - | 0 | - | - | 0 | - | - | 0 | - | - | 0 | - | - | 0 | - | -
vloer 3 | - | - | 0 | - | - | 0 | - | - | 0 | - | - | 0 | - | - | 0 | - | -
vloer 4 | - | - | 0 | - | - | 0 | - | - | 0 | - | - | 0 | - | - | 0 | - | -
Dichte gevel |  |  | 9.91 | 0.43 | 1.6667 | 9.91 | 0.43 | 1.6667 | 9.91 | 1.7 | 0.53476 | 9.91 | 1.7 | 0.53476 | 9.91 | 1.7 | 0.53476
gevel 1 (voor-/achtergevel) | Oost | buiten | 4.955 | 0.43 | 1.6667 | 4.955 | 0.43 | 1.6667 | 4.955 | 1.7 | 0.53476 | 4.955 | 1.7 | 0.53476 | 4.955 | 1.7 | 0.53476
gevel 2 (voor-/achtergevel) | West | buiten | 4.955 | 0.43 | 1.6667 | 4.955 | 0.43 | 1.6667 | 4.955 | 1.7 | 0.53476 | 4.955 | 1.7 | 0.53476 | 4.955 | 1.7 | 0.53476
gevel 3 (zijgevel) | Oost | buiten | 0 | - | - | 0 | - | - | 0 | - | - | 0 | - | - | 0 | - | -
gevel 4 (zijgevel) | West | buiten | 0 | - | - | 0 | - | - | 0 | - | - | 0 | - | - | 0 | - | -
Hellend / plat dak |  |  | 69.32 | 0.86 | 0.97087 | 69.32 | 0.86 | 0.97087 | 69.32 | 3.5 | 0.27248 | 69.32 | 3.5 | 0.27248 | 69.32 | 3.5 | 0.27248
dak 1 (hellend) | West | buiten | 34.66 | 0.86 | 0.97087 | 34.66 | 0.86 | 0.97087 | 34.66 | 3.5 | 0.27248 | 34.66 | 3.5 | 0.27248 | 34.66 | 3.5 | 0.27248
dak 2 (hellend) | Oost | buiten | 34.66 | 0.86 | 0.97087 | 34.66 | 0.86 | 0.97087 | 34.66 | 3.5 | 0.27248 | 34.66 | 3.5 | 0.27248 | 34.66 | 3.5 | 0.27248
dak 3 (plat) | - | buiten | 0 | - | - | 0 | - | - | 0 | - | - | 0 | - | - | 0 | - | -
dak 4 (plat) | - | buiten | 0 | - | - | 0 | - | - | 0 | - | - | 0 | - | - | 0 | - | -
Ramen |  |  | 16.24 |  | 5.1 | 16.24 |  | 2.9 | 16.24 |  | 1.4 | 16.24 |  | 1.4 | 16.24 |  | 1.4
raam 1 | Noord | buiten | 2.03 |  | 5.1 | 2.03 |  | 2.9 | 2.03 |  | 1.4 | 2.03 |  | 1.4 | 2.03 |  | 1.4
raam 2 | Oost | buiten | 2.03 |  | 5.1 | 2.03 |  | 2.9 | 2.03 |  | 1.4 | 2.03 |  | 1.4 | 2.03 |  | 1.4
raam 3 | Zuid | buiten | 2.03 |  | 5.1 | 2.03 |  | 2.9 | 2.03 |  | 1.4 | 2.03 |  | 1.4 | 2.03 |  | 1.4
raam 4 | West | buiten | 2.03 |  | 5.1 | 2.03 |  | 2.9 | 2.03 |  | 1.4 | 2.03 |  | 1.4 | 2.03 |  | 1.4
raam 5 | Noord | buiten | 2.03 |  | 5.1 | 2.03 |  | 2.9 | 2.03 |  | 1.4 | 2.03 |  | 1.4 | 2.03 |  | 1.4
raam 6 | Oost | buiten | 2.03 |  | 5.1 | 2.03 |  | 2.9 | 2.03 |  | 1.4 | 2.03 |  | 1.4 | 2.03 |  | 1.4
raam 7 | Zuid | buiten | 2.03 |  | 5.1 | 2.03 |  | 2.9 | 2.03 |  | 1.4 | 2.03 |  | 1.4 | 2.03 |  | 1.4
raam 8 | West | buiten | 2.03 |  | 5.1 | 2.03 |  | 2.9 | 2.03 |  | 1.4 | 2.03 |  | 1.4 | 2.03 |  | 1.4
Deuren |  |  | 4.7 |  | 3.4 | 4.7 |  | 3.4 | 4.7 |  | 1.4 | 4.7 |  | 1.4 | 4.7 |  | 1.4
deur 1 | Oost | buiten | 2.35 |  | 3.4 | 2.35 |  | 3.4 | 2.35 |  | 1.4 | 2.35 |  | 1.4 | 2.35 |  | 1.4
deur 2 | West | buiten | 2.35 |  | 3.4 | 2.35 |  | 3.4 | 2.35 |  | 1.4 | 2.35 |  | 1.4 | 2.35 |  | 1.4
INSTALLATIES
Ventilatie |  |  |  |  | volledig natuurlijk |  |  | volledig natuurlijk |  |  | natuurlijke toevoer, mechanische afvoer |  |  | natuurlijke toevoer, mechanische afvoer |  |  | volledig mechanisch
ventilatietype |  |  |  |  | volledig natuurlijk |  |  | volledig natuurlijk |  |  | natuurlijke toevoer, mechanische afvoer |  |  | natuurlijke toevoer, mechanische afvoer |  |  | volledig mechanisch
ventilatievoorziening |  |  |  |  | A1 standaard |  |  | A1 standaard |  |  | C5a luchtdruk toevoer, CO2 afvoer, zonering |  |  | C5a luchtdruk toevoer, CO2 afvoer, zonering |  |  | decentrale WTW en CO2 sturing
type warmteterugwinning |  |  |  |  | geen warmteterugwinning |  |  | geen warmteterugwinning |  |  | geen warmteterugwinning |  |  | geen warmteterugwinning |  |  | met warmteterugwinning
kierdichting (q;v10) |  |  |  |  | forfaitair |  |  | forfaitair |  |  | 0,7 dm3/s.m2 |  |  | 0,7 dm3/s.m2 |  |  | 0,4 dm3/s.m2
Ruimteverwarming |  |  |  |  | ketel CR-ketel |  |  | ketel HR107-ketel |  |  | ketel HR107-ketel |  |  | elektrische warmtepomp |  |  | elektrische warmtepomp
type ruimteverwarming |  |  |  |  | individueel |  |  | individueel |  |  | individueel |  |  | individueel |  |  | individueel
toestel ruimteverwarming |  |  |  |  | ketel |  |  | ketel |  |  | ketel |  |  | elektrische warmtepomp |  |  | elektrische warmtepomp
ketel/luchtverwarming |  |  |  |  | CR-ketel |  |  | HR107-ketel |  |  | HR107-ketel
lokale verwarming
Afgiftesysteem |  |  |  |  | radiatoren |  |  | radiatoren |  |  | radiatoren |  |  | radiatoren |  |  | radiatoren
temperatuurniveau |  |  |  |  | 90/70 |  |  | 90/70 |  |  | 55/47 |  |  | 55/47 |  |  | 55/47
type afgiftesysteem |  |  |  |  | radiatoren |  |  | radiatoren |  |  | radiatoren |  |  | radiatoren |  |  | radiatoren
Warmtapwater |  |  |  |  | individueel gas combitoestel met gaskeur |  |  | individueel gas combitoestel met gaskeur HR/CW |  |  | individueel gas combitoestel met gaskeur HR/CW |  |  | individueel combi warmtepomp |  |  | individueel combi warmtepomp
type tapwaterinstallatie |  |  |  |  | individueel |  |  | individueel |  |  | individueel |  |  | individueel |  |  | individueel
type toestel individiueel |  |  |  |  | gas combitoestel met gaskeur |  |  | gas combitoestel met gaskeur HR/CW |  |  | gas combitoestel met gaskeur HR/CW |  |  | combi warmtepomp |  |  | combi warmtepomp
CW-klasse |  |  |  |  | CW3 |  |  | CW3 |  |  | CW3 |  |  | CW3 |  |  | CW3
type toestel met extern vat
type indirect verwarmd vat
douche WTW aanwezig |  |  |  |  | nee |  |  | nee |  |  | nee |  |  | nee |  |  | nee
Zonnestroom |  |  |  |  | geen |  |  | geen |  |  | geen |  |  | geen |  |  | geen
PV cellen aanwezig |  |  |  |  | nee |  |  | nee |  |  | nee |  |  | nee |  |  | nee
PV type |  |  |  |  | - |  |  | - |  |  | - |  |  | - |  |  | -
PV oppervlakte (m2) |  |  |  |  | 0 |  |  | 0 |  |  | 0 |  |  | 0 |  |  | 0
hellingshoek PV (°) |  |  |  |  | - |  |  | - |  |  | - |  |  | - |  |  | -
orientatie PV (°) |  |  |  |  | - |  |  | - |  |  | - |  |  | - |  |  | -
STANDAARD VOOR WONINGISOLATIE
vormfactor (Averlies/Agebruik) (m2/m2) |  |  |  |  | 1.7327 |  |  | 1.7327 |  |  | 1.7327 |  |  | 1.7327 |  |  | 1.7327
standaardwaarde (kWh/m2) |  |  |  |  | 77.9719 |  |  | 77.9719 |  |  | 77.9719 |  |  | 77.9719 |  |  | 77.9719
warmtebehoefte woningen (Q,H,nd) (kWh/m2) |  |  |  |  | 229.0416 |  |  | 211.1453 |  |  | 64.4042 |  |  | 64.4042 |  |  | 47.144
* Voor de berekeningen is de validatietool 'Rekentool NTA 8800 MWA v220119.xlsm' gebruikt (NTA 8800 V2.0)
tbv tabel met gegevens per voorbeeldwoning in brochure
maisonnette 1965 - 1974 |  |  |  |  | oorspronkelijk |  |  | huidig |  |  | ISO, MECH AFVOER |  |  | ISO, MECH AFVOER, WPe |  |  | ISO, BALANSVENTILATIE, WPe
[8 empty] | op basis van WoON2018 |  |  | besparingspakket 1 |  |  | besparingspakket 2 |  |  | besparingspakket 3
ALGEMEEN
gebruiksoppervlakte (m2) |  | 81.26
gebouwtype |  | meergezinswoning
uitvoeringsvariant |  | tussen
gebouwhoogte (m) |  | 12
vormfactor (verliesoppervlakte/gebruiksoppervlakte) |  | 1.7327
BOUWKUNDIG
begane grondvloer |  | 40.63 |  | Rc [m2K/W] | 0.17 |  |  | 0.17 |  |  | 3.5 |  |  | 3.5 |  |  | 3.5
dichte gevel |  | 9.91 |  | Rc [m2K/W] | 0.43 |  |  | 0.43 |  |  | 1.7 |  |  | 1.7 |  |  | 1.7
hellend dak |  | 69.32 |  | Rc [m2K/W] | 0.86 |  |  | 0.86 |  |  | 3.5 |  |  | 3.5 |  |  | 3.5
plat dak |  | 0 |  | Rc [m2K/W] | - |  |  | - |  |  | - |  |  | - |  |  | -
raam |  | 16.24 |  | U [W/m2K] | 5.1 |  |  | 2.9 |  |  | 1.4 |  |  | 1.4 |  |  | 1.4
deur |  | 4.7 |  | U [W/m2K] | 3.4 |  |  | 3.4 |  |  | 1.4 |  |  | 1.4 |  |  | 1.4
kierdichting (q;v10) |  |  |  |  | forfaitair |  |  | forfaitair |  |  | 0,7 dm3/s.m2 |  |  | 0,7 dm3/s.m2 |  |  | 0,4 dm3/s.m2
INSTALLATIES
ventilatietype |  |  |  |  | volledig natuurlijk |  |  | volledig natuurlijk |  |  | natuurlijke toevoer, mechanische afvoer |  |  | natuurlijke toevoer, mechanische afvoer |  |  | volledig mechanisch
ventilatievoorziening |  |  |  |  | A1 standaard |  |  | A1 standaard |  |  | C5a luchtdruk toevoer, CO2 afvoer, zonering |  |  | C5a luchtdruk toevoer, CO2 afvoer, zonering |  |  | decentrale WTW en CO2 sturing
type warmteterugwinning |  |  |  |  | geen warmteterugwinning |  |  | geen warmteterugwinning |  |  | geen warmteterugwinning |  |  | geen warmteterugwinning |  |  | met warmteterugwinning
ruimteverwarming |  |  |  |  | individueel - CR-ketel |  |  | individueel - HR107-ketel |  |  | individueel - HR107-ketel |  |  | individueel - elektrische warmtepomp |  |  | individueel - elektrische warmtepomp
afgiftesysteem |  |  |  |  | radiatoren |  |  | radiatoren |  |  | radiatoren |  |  | radiatoren |  |  | radiatoren
warmtapwater |  |  |  |  | individueel - gas combitoestel met gaskeur |  |  | individueel - gas combitoestel met gaskeur HR/CW |  |  | individueel - gas combitoestel met gaskeur HR/CW |  |  | individueel - combi warmtepomp |  |  | individueel - combi warmtepomp
PV-panelen (m2) |  |  |  |  | 0 |  |  | 0 |  |  | 0 |  |  | 0 |  |  | 0
ENERGIEPRESTATIES NTA 8800
Standaard (kWh/m2) |  |  |  |  | 77.9719 |  |  | 77.9719 |  |  | 77.9719 |  |  | 77.9719 |  |  | 77.9719
Warmtebehoefte verwarming - te toetsen aan standaard (kWh/m2) |  |  |  |  | 229.0416 |  |  | 211.1453 |  |  | 64.4042 |  |  | 64.4042 |  |  | 47.144

## (med) mais 65-74 hoek-mid (hidden)
Data voorbeeldwoningen 2022 en resultaten berekening met NTA8800*
2022-09-08
kies type data >> | mediaan | voor het pakket HUIDIG zijn uit WoON2018 per Voorbeeldwoning de mediaan van afmetingen, de meest vorkomende isolatiewaarden en het type meest voorkomende installaties meegenomen
TYPE VOORBEELDWONING |  |  |  |  | SELECTEER WONING
voorbeeldwoning |  |  |  |  | maisonnette |  |  | maisonnette |  |  | maisonnette |  |  | maisonnette |  |  | maisonnette
bouwperiode |  |  |  |  | 1965 - 1974 |  |  | 1965 - 1974 |  |  | 1965 - 1974 |  |  | 1965 - 1974 |  |  | 1965 - 1974
subtype |  |  |  |  | hoek midden |  |  | hoek midden |  |  | hoek midden |  |  | hoek midden |  |  | hoek midden
ENERGETISCH NIVEAU
pakket maatregelen |  |  |  |  | oorspronkelijk |  | op basis van WoON2018 | huidig |  |  | ISO, MECH AFVOER |  |  | ISO, MECH AFVOER, WPe |  |  | ISO, BALANSVENTILATIE, WPe
code |  |  |  |  | 54101 1 |  |  | 54102 1 |  |  | 54103 1 |  |  | 54104 1 |  |  | 54105 1
ALGEMEEN
gebruiksoppervlakte (m2) |  |  |  |  | 81.26 |  |  | 81.26 |  |  | 81.26 |  |  | 81.26 |  |  | 81.26
aantal bouwlagen |  |  |  |  | 3 |  |  | 3 |  |  | 3 |  |  | 3 |  |  | 3
aantal bouwlagen hele gebouw |  |  |  |  | 6 |  |  | 6 |  |  | 6 |  |  | 6 |  |  | 6
aantal eenheden hele gebouw |  |  |  |  | 1 |  |  | 1 |  |  | 1 |  |  | 1 |  |  | 1
gebouwtype |  |  |  |  | meergezinswoning |  |  | meergezinswoning |  |  | meergezinswoning |  |  | meergezinswoning |  |  | meergezinswoning
uitvoeringsvariant |  |  |  |  | hoek op onderste of tussenverdieping |  |  | hoek op onderste of tussenverdieping |  |  | hoek op onderste of tussenverdieping |  |  | hoek op onderste of tussenverdieping |  |  | hoek op onderste of tussenverdieping
gebouwhoogte (m) |  |  |  |  | 12 |  |  | 12 |  |  | 12 |  |  | 12 |  |  | 12
begrenzing beganegrondvloer |  |  |  |  | nvt |  |  | nvt |  |  | nvt |  |  | nvt |  |  | nvt
BOUWKUNDIG | oriëntatie | begrenzing | oppervlakte | Rc-waarde | U-waarde | oppervlakte | Rc-waarde | U-waarde | oppervlakte | Rc-waarde | U-waarde | oppervlakte | Rc-waarde | U-waarde | oppervlakte | Rc-waarde | U-waarde
| - | - | [m2] | [m2K/W] | [W/m2K] | [m2] | [m2K/W] | [W/m2K] | [m2] | [m2K/W] | [W/m2K] | [m2] | [m2K/W] | [W/m2K] | [m2] | [m2K/W] | [W/m2K]
Begane grondvloer |  |  | 0 | - | - | 0 | - | - | 0 | - | - | 0 | - | - | 0 | - | -
vloer 1 | - | - | 0 | - | - | 0 | - | - | 0 | - | - | 0 | - | - | 0 | - | -
vloer 2 | - | - | 0 | - | - | 0 | - | - | 0 | - | - | 0 | - | - | 0 | - | -
vloer 3 | - | - | 0 | - | - | 0 | - | - | 0 | - | - | 0 | - | - | 0 | - | -
vloer 4 | - | - | 0 | - | - | 0 | - | - | 0 | - | - | 0 | - | - | 0 | - | -
Dichte gevel |  |  | 19.82 | 0.43 | 1.6667 | 19.82 | 0.43 | 1.6667 | 19.82 | 1.7 | 0.53476 | 19.82 | 1.7 | 0.53476 | 19.82 | 1.7 | 0.53476
gevel 1 (voor-/achtergevel) | Oost | buiten | 4.955 | 0.43 | 1.6667 | 4.955 | 0.43 | 1.6667 | 4.955 | 1.7 | 0.53476 | 4.955 | 1.7 | 0.53476 | 4.955 | 1.7 | 0.53476
gevel 2 (voor-/achtergevel) | West | buiten | 4.955 | 0.43 | 1.6667 | 4.955 | 0.43 | 1.6667 | 4.955 | 1.7 | 0.53476 | 4.955 | 1.7 | 0.53476 | 4.955 | 1.7 | 0.53476
gevel 3 (zijgevel) | Oost | buiten | 4.955 | 0.43 | 1.6667 | 4.955 | 0.43 | 1.6667 | 4.955 | 1.7 | 0.53476 | 4.955 | 1.7 | 0.53476 | 4.955 | 1.7 | 0.53476
gevel 4 (zijgevel) | West | buiten | 4.955 | 0.43 | 1.6667 | 4.955 | 0.43 | 1.6667 | 4.955 | 1.7 | 0.53476 | 4.955 | 1.7 | 0.53476 | 4.955 | 1.7 | 0.53476
Hellend / plat dak |  |  | 0 | - | - | 0 | - | - | 0 | - | - | 0 | - | - | 0 | - | -
dak 1 (hellend) | West | buiten | 0 | - | - | 0 | - | - | 0 | - | - | 0 | - | - | 0 | - | -
dak 2 (hellend) | Oost | buiten | 0 | - | - | 0 | - | - | 0 | - | - | 0 | - | - | 0 | - | -
dak 3 (plat) | - | buiten | 0 | - | - | 0 | - | - | 0 | - | - | 0 | - | - | 0 | - | -
dak 4 (plat) | - | buiten | 0 | - | - | 0 | - | - | 0 | - | - | 0 | - | - | 0 | - | -
Ramen |  |  | 18.04 |  | 5.1 | 18.04 |  | 2.9 | 18.04 |  | 1.4 | 18.04 |  | 1.4 | 18.04 |  | 1.4
raam 1 | Noord | buiten | 2.255 |  | 5.1 | 2.255 |  | 2.9 | 2.255 |  | 1.4 | 2.255 |  | 1.4 | 2.255 |  | 1.4
raam 2 | Oost | buiten | 2.255 |  | 5.1 | 2.255 |  | 2.9 | 2.255 |  | 1.4 | 2.255 |  | 1.4 | 2.255 |  | 1.4
raam 3 | Zuid | buiten | 2.255 |  | 5.1 | 2.255 |  | 2.9 | 2.255 |  | 1.4 | 2.255 |  | 1.4 | 2.255 |  | 1.4
raam 4 | West | buiten | 2.255 |  | 5.1 | 2.255 |  | 2.9 | 2.255 |  | 1.4 | 2.255 |  | 1.4 | 2.255 |  | 1.4
raam 5 | Noord | buiten | 2.255 |  | 5.1 | 2.255 |  | 2.9 | 2.255 |  | 1.4 | 2.255 |  | 1.4 | 2.255 |  | 1.4
raam 6 | Oost | buiten | 2.255 |  | 5.1 | 2.255 |  | 2.9 | 2.255 |  | 1.4 | 2.255 |  | 1.4 | 2.255 |  | 1.4
raam 7 | Zuid | buiten | 2.255 |  | 5.1 | 2.255 |  | 2.9 | 2.255 |  | 1.4 | 2.255 |  | 1.4 | 2.255 |  | 1.4
raam 8 | West | buiten | 2.255 |  | 5.1 | 2.255 |  | 2.9 | 2.255 |  | 1.4 | 2.255 |  | 1.4 | 2.255 |  | 1.4
Deuren |  |  | 4.7 |  | 3.4 | 4.7 |  | 3.4 | 4.7 |  | 1.4 | 4.7 |  | 1.4 | 4.7 |  | 1.4
deur 1 | Oost | buiten | 2.35 |  | 3.4 | 2.35 |  | 3.4 | 2.35 |  | 1.4 | 2.35 |  | 1.4 | 2.35 |  | 1.4
deur 2 | West | buiten | 2.35 |  | 3.4 | 2.35 |  | 3.4 | 2.35 |  | 1.4 | 2.35 |  | 1.4 | 2.35 |  | 1.4
INSTALLATIES
Ventilatie |  |  |  |  | volledig natuurlijk |  |  | volledig natuurlijk |  |  | natuurlijke toevoer, mechanische afvoer |  |  | natuurlijke toevoer, mechanische afvoer |  |  | volledig mechanisch
ventilatietype |  |  |  |  | volledig natuurlijk |  |  | volledig natuurlijk |  |  | natuurlijke toevoer, mechanische afvoer |  |  | natuurlijke toevoer, mechanische afvoer |  |  | volledig mechanisch
ventilatievoorziening |  |  |  |  | A1 standaard |  |  | A1 standaard |  |  | C5a luchtdruk toevoer, CO2 afvoer, zonering |  |  | C5a luchtdruk toevoer, CO2 afvoer, zonering |  |  | decentrale WTW en CO2 sturing
type warmteterugwinning |  |  |  |  | geen warmteterugwinning |  |  | geen warmteterugwinning |  |  | geen warmteterugwinning |  |  | geen warmteterugwinning |  |  | met warmteterugwinning
kierdichting (q;v10) |  |  |  |  | forfaitair |  |  | forfaitair |  |  | 0,7 dm3/s.m2 |  |  | 0,7 dm3/s.m2 |  |  | 0,4 dm3/s.m2
Ruimteverwarming |  |  |  |  | ketel CR-ketel |  |  | ketel HR107-ketel |  |  | ketel HR107-ketel |  |  | elektrische warmtepomp |  |  | elektrische warmtepomp
type ruimteverwarming |  |  |  |  | individueel |  |  | individueel |  |  | individueel |  |  | individueel |  |  | individueel
toestel ruimteverwarming |  |  |  |  | ketel |  |  | ketel |  |  | ketel |  |  | elektrische warmtepomp |  |  | elektrische warmtepomp
ketel/luchtverwarming |  |  |  |  | CR-ketel |  |  | HR107-ketel |  |  | HR107-ketel
lokale verwarming
Afgiftesysteem |  |  |  |  | radiatoren |  |  | radiatoren |  |  | radiatoren |  |  | radiatoren |  |  | radiatoren
temperatuurniveau |  |  |  |  | 90/70 |  |  | 90/70 |  |  | 55/47 |  |  | 55/47 |  |  | 55/47
type afgiftesysteem |  |  |  |  | radiatoren |  |  | radiatoren |  |  | radiatoren |  |  | radiatoren |  |  | radiatoren
Warmtapwater |  |  |  |  | individueel gas combitoestel met gaskeur |  |  | individueel gas combitoestel met gaskeur HR/CW |  |  | individueel gas combitoestel met gaskeur HR/CW |  |  | individueel combi warmtepomp |  |  | individueel combi warmtepomp
type tapwaterinstallatie |  |  |  |  | individueel |  |  | individueel |  |  | individueel |  |  | individueel |  |  | individueel
type toestel individiueel |  |  |  |  | gas combitoestel met gaskeur |  |  | gas combitoestel met gaskeur HR/CW |  |  | gas combitoestel met gaskeur HR/CW |  |  | combi warmtepomp |  |  | combi warmtepomp
CW-klasse |  |  |  |  | CW3 |  |  | CW3 |  |  | CW3 |  |  | CW3 |  |  | CW3
type toestel met extern vat
type indirect verwarmd vat
douche WTW aanwezig |  |  |  |  | nee |  |  | nee |  |  | nee |  |  | nee |  |  | nee
Zonnestroom |  |  |  |  | geen |  |  | geen |  |  | geen |  |  | geen |  |  | geen
PV cellen aanwezig |  |  |  |  | nee |  |  | nee |  |  | nee |  |  | nee |  |  | nee
PV type |  |  |  |  | - |  |  | - |  |  | - |  |  | - |  |  | -
PV oppervlakte (m2) |  |  |  |  | 0 |  |  | 0 |  |  | 0 |  |  | 0 |  |  | 0
hellingshoek PV (°) |  |  |  |  | - |  |  | - |  |  | - |  |  | - |  |  | -
orientatie PV (°) |  |  |  |  | - |  |  | - |  |  | - |  |  | - |  |  | -
STANDAARD VOOR WONINGISOLATIE
vormfactor (Averlies/Agebruik) (m2/m2) |  |  |  |  | 0.52375 |  |  | 0.52375 |  |  | 0.52375 |  |  | 0.52375 |  |  | 0.52375
standaardwaarde (kWh/m2) |  |  |  |  | 45 |  |  | 45 |  |  | 45 |  |  | 45 |  |  | 45
warmtebehoefte woningen (Q,H,nd) (kWh/m2) |  |  |  |  | 127.1223 |  |  | 109.1023 |  |  | 38.3639 |  |  | 38.3639 |  |  | 21.1598
* Voor de berekeningen is de validatietool 'Rekentool NTA 8800 MWA v220119.xlsm' gebruikt (NTA 8800 V2.0)
tbv tabel met gegevens per voorbeeldwoning in brochure
maisonnette 1965 - 1974 |  |  |  |  | oorspronkelijk |  |  | huidig |  |  | ISO, MECH AFVOER |  |  | ISO, MECH AFVOER, WPe |  |  | ISO, BALANSVENTILATIE, WPe
[8 empty] | op basis van WoON2018 |  |  | besparingspakket 1 |  |  | besparingspakket 2 |  |  | besparingspakket 3
ALGEMEEN
gebruiksoppervlakte (m2) |  | 81.26
gebouwtype |  | meergezinswoning
uitvoeringsvariant |  | hoek op onderste of tussenverdieping
gebouwhoogte (m) |  | 12
vormfactor (verliesoppervlakte/gebruiksoppervlakte) |  | 0.52375
BOUWKUNDIG
begane grondvloer |  | 0 |  | Rc [m2K/W] | - |  |  | - |  |  | - |  |  | - |  |  | -
dichte gevel |  | 19.82 |  | Rc [m2K/W] | 0.43 |  |  | 0.43 |  |  | 1.7 |  |  | 1.7 |  |  | 1.7
hellend dak |  | 0 |  | Rc [m2K/W] | - |  |  | - |  |  | - |  |  | - |  |  | -
plat dak |  | 0 |  | Rc [m2K/W] | - |  |  | - |  |  | - |  |  | - |  |  | -
raam |  | 18.04 |  | U [W/m2K] | 5.1 |  |  | 2.9 |  |  | 1.4 |  |  | 1.4 |  |  | 1.4
deur |  | 4.7 |  | U [W/m2K] | 3.4 |  |  | 3.4 |  |  | 1.4 |  |  | 1.4 |  |  | 1.4
kierdichting (q;v10) |  |  |  |  | forfaitair |  |  | forfaitair |  |  | 0,7 dm3/s.m2 |  |  | 0,7 dm3/s.m2 |  |  | 0,4 dm3/s.m2
INSTALLATIES
ventilatietype |  |  |  |  | volledig natuurlijk |  |  | volledig natuurlijk |  |  | natuurlijke toevoer, mechanische afvoer |  |  | natuurlijke toevoer, mechanische afvoer |  |  | volledig mechanisch
ventilatievoorziening |  |  |  |  | A1 standaard |  |  | A1 standaard |  |  | C5a luchtdruk toevoer, CO2 afvoer, zonering |  |  | C5a luchtdruk toevoer, CO2 afvoer, zonering |  |  | decentrale WTW en CO2 sturing
type warmteterugwinning |  |  |  |  | geen warmteterugwinning |  |  | geen warmteterugwinning |  |  | geen warmteterugwinning |  |  | geen warmteterugwinning |  |  | met warmteterugwinning
ruimteverwarming |  |  |  |  | individueel - CR-ketel |  |  | individueel - HR107-ketel |  |  | individueel - HR107-ketel |  |  | individueel - elektrische warmtepomp |  |  | individueel - elektrische warmtepomp
afgiftesysteem |  |  |  |  | radiatoren |  |  | radiatoren |  |  | radiatoren |  |  | radiatoren |  |  | radiatoren
warmtapwater |  |  |  |  | individueel - gas combitoestel met gaskeur |  |  | individueel - gas combitoestel met gaskeur HR/CW |  |  | individueel - gas combitoestel met gaskeur HR/CW |  |  | individueel - combi warmtepomp |  |  | individueel - combi warmtepomp
PV-panelen (m2) |  |  |  |  | 0 |  |  | 0 |  |  | 0 |  |  | 0 |  |  | 0
ENERGIEPRESTATIES NTA 8800
Standaard (kWh/m2) |  |  |  |  | 45 |  |  | 45 |  |  | 45 |  |  | 45 |  |  | 45
Warmtebehoefte verwarming - te toetsen aan standaard (kWh/m2) |  |  |  |  | 127.1223 |  |  | 109.1023 |  |  | 38.3639 |  |  | 38.3639 |  |  | 21.1598

## (med) mais 65-74 hoek-vlo (hidden)
Data voorbeeldwoningen 2022 en resultaten berekening met NTA8800*
2022-09-08
kies type data >> | mediaan | voor het pakket HUIDIG zijn uit WoON2018 per Voorbeeldwoning de mediaan van afmetingen, de meest vorkomende isolatiewaarden en het type meest voorkomende installaties meegenomen
TYPE VOORBEELDWONING |  |  |  |  | SELECTEER WONING
voorbeeldwoning |  |  |  |  | maisonnette |  |  | maisonnette |  |  | maisonnette |  |  | maisonnette |  |  | maisonnette
bouwperiode |  |  |  |  | 1965 - 1974 |  |  | 1965 - 1974 |  |  | 1965 - 1974 |  |  | 1965 - 1974 |  |  | 1965 - 1974
subtype |  |  |  |  | hoek vloer |  |  | hoek vloer |  |  | hoek vloer |  |  | hoek vloer |  |  | hoek vloer
ENERGETISCH NIVEAU
pakket maatregelen |  |  |  |  | oorspronkelijk |  | op basis van WoON2018 | huidig |  |  | ISO, MECH AFVOER |  |  | ISO, MECH AFVOER, WPe |  |  | ISO, BALANSVENTILATIE, WPe
code |  |  |  |  | 54111 1 |  |  | 54112 1 |  |  | 54113 1 |  |  | 54114 1 |  |  | 54115 1
ALGEMEEN
gebruiksoppervlakte (m2) |  |  |  |  | 81.26 |  |  | 81.26 |  |  | 81.26 |  |  | 81.26 |  |  | 81.26
aantal bouwlagen |  |  |  |  | 3 |  |  | 3 |  |  | 3 |  |  | 3 |  |  | 3
aantal bouwlagen hele gebouw |  |  |  |  | 6 |  |  | 6 |  |  | 6 |  |  | 6 |  |  | 6
aantal eenheden hele gebouw |  |  |  |  | 1 |  |  | 1 |  |  | 1 |  |  | 1 |  |  | 1
gebouwtype |  |  |  |  | meergezinswoning |  |  | meergezinswoning |  |  | meergezinswoning |  |  | meergezinswoning |  |  | meergezinswoning
uitvoeringsvariant |  |  |  |  | hoek op onderste of tussenverdieping |  |  | hoek op onderste of tussenverdieping |  |  | hoek op onderste of tussenverdieping |  |  | hoek op onderste of tussenverdieping |  |  | hoek op onderste of tussenverdieping
gebouwhoogte (m) |  |  |  |  | 12 |  |  | 12 |  |  | 12 |  |  | 12 |  |  | 12
begrenzing beganegrondvloer |  |  |  |  | buiten |  |  | buiten |  |  | buiten |  |  | buiten |  |  | buiten
BOUWKUNDIG | oriëntatie | begrenzing | oppervlakte | Rc-waarde | U-waarde | oppervlakte | Rc-waarde | U-waarde | oppervlakte | Rc-waarde | U-waarde | oppervlakte | Rc-waarde | U-waarde | oppervlakte | Rc-waarde | U-waarde
| - | - | [m2] | [m2K/W] | [W/m2K] | [m2] | [m2K/W] | [W/m2K] | [m2] | [m2K/W] | [W/m2K] | [m2] | [m2K/W] | [W/m2K] | [m2] | [m2K/W] | [W/m2K]
Begane grondvloer |  |  | 40.63 | 0.17 | 2.3256 | 40.63 | 0.17 | 2.3256 | 40.63 | 3.5 | 0.26596 | 40.63 | 3.5 | 0.26596 | 40.63 | 3.5 | 0.26596
vloer 1 | - | buiten | 40.63 | 0.17 | 2.3256 | 40.63 | 0.17 | 2.3256 | 40.63 | 3.5 | 0.26596 | 40.63 | 3.5 | 0.26596 | 40.63 | 3.5 | 0.26596
vloer 2 | - | - | 0 | - | - | 0 | - | - | 0 | - | - | 0 | - | - | 0 | - | -
vloer 3 | - | - | 0 | - | - | 0 | - | - | 0 | - | - | 0 | - | - | 0 | - | -
vloer 4 | - | - | 0 | - | - | 0 | - | - | 0 | - | - | 0 | - | - | 0 | - | -
Dichte gevel |  |  | 19.82 | 0.43 | 1.6667 | 19.82 | 0.43 | 1.6667 | 19.82 | 1.7 | 0.53476 | 19.82 | 1.7 | 0.53476 | 19.82 | 1.7 | 0.53476
gevel 1 (voor-/achtergevel) | Oost | buiten | 4.955 | 0.43 | 1.6667 | 4.955 | 0.43 | 1.6667 | 4.955 | 1.7 | 0.53476 | 4.955 | 1.7 | 0.53476 | 4.955 | 1.7 | 0.53476
gevel 2 (voor-/achtergevel) | West | buiten | 4.955 | 0.43 | 1.6667 | 4.955 | 0.43 | 1.6667 | 4.955 | 1.7 | 0.53476 | 4.955 | 1.7 | 0.53476 | 4.955 | 1.7 | 0.53476
gevel 3 (zijgevel) | Oost | buiten | 4.955 | 0.43 | 1.6667 | 4.955 | 0.43 | 1.6667 | 4.955 | 1.7 | 0.53476 | 4.955 | 1.7 | 0.53476 | 4.955 | 1.7 | 0.53476
gevel 4 (zijgevel) | West | buiten | 4.955 | 0.43 | 1.6667 | 4.955 | 0.43 | 1.6667 | 4.955 | 1.7 | 0.53476 | 4.955 | 1.7 | 0.53476 | 4.955 | 1.7 | 0.53476
Hellend / plat dak |  |  | 0 | - | - | 0 | - | - | 0 | - | - | 0 | - | - | 0 | - | -
dak 1 (hellend) | West | buiten | 0 | - | - | 0 | - | - | 0 | - | - | 0 | - | - | 0 | - | -
dak 2 (hellend) | Oost | buiten | 0 | - | - | 0 | - | - | 0 | - | - | 0 | - | - | 0 | - | -
dak 3 (plat) | - | buiten | 0 | - | - | 0 | - | - | 0 | - | - | 0 | - | - | 0 | - | -
dak 4 (plat) | - | buiten | 0 | - | - | 0 | - | - | 0 | - | - | 0 | - | - | 0 | - | -
Ramen |  |  | 18.04 |  | 5.1 | 18.04 |  | 2.9 | 18.04 |  | 1.4 | 18.04 |  | 1.4 | 18.04 |  | 1.4
raam 1 | Noord | buiten | 2.255 |  | 5.1 | 2.255 |  | 2.9 | 2.255 |  | 1.4 | 2.255 |  | 1.4 | 2.255 |  | 1.4
raam 2 | Oost | buiten | 2.255 |  | 5.1 | 2.255 |  | 2.9 | 2.255 |  | 1.4 | 2.255 |  | 1.4 | 2.255 |  | 1.4
raam 3 | Zuid | buiten | 2.255 |  | 5.1 | 2.255 |  | 2.9 | 2.255 |  | 1.4 | 2.255 |  | 1.4 | 2.255 |  | 1.4
raam 4 | West | buiten | 2.255 |  | 5.1 | 2.255 |  | 2.9 | 2.255 |  | 1.4 | 2.255 |  | 1.4 | 2.255 |  | 1.4
raam 5 | Noord | buiten | 2.255 |  | 5.1 | 2.255 |  | 2.9 | 2.255 |  | 1.4 | 2.255 |  | 1.4 | 2.255 |  | 1.4
raam 6 | Oost | buiten | 2.255 |  | 5.1 | 2.255 |  | 2.9 | 2.255 |  | 1.4 | 2.255 |  | 1.4 | 2.255 |  | 1.4
raam 7 | Zuid | buiten | 2.255 |  | 5.1 | 2.255 |  | 2.9 | 2.255 |  | 1.4 | 2.255 |  | 1.4 | 2.255 |  | 1.4
raam 8 | West | buiten | 2.255 |  | 5.1 | 2.255 |  | 2.9 | 2.255 |  | 1.4 | 2.255 |  | 1.4 | 2.255 |  | 1.4
Deuren |  |  | 4.7 |  | 3.4 | 4.7 |  | 3.4 | 4.7 |  | 1.4 | 4.7 |  | 1.4 | 4.7 |  | 1.4
deur 1 | Oost | buiten | 2.35 |  | 3.4 | 2.35 |  | 3.4 | 2.35 |  | 1.4 | 2.35 |  | 1.4 | 2.35 |  | 1.4
deur 2 | West | buiten | 2.35 |  | 3.4 | 2.35 |  | 3.4 | 2.35 |  | 1.4 | 2.35 |  | 1.4 | 2.35 |  | 1.4
INSTALLATIES
Ventilatie |  |  |  |  | volledig natuurlijk |  |  | volledig natuurlijk |  |  | natuurlijke toevoer, mechanische afvoer |  |  | natuurlijke toevoer, mechanische afvoer |  |  | volledig mechanisch
ventilatietype |  |  |  |  | volledig natuurlijk |  |  | volledig natuurlijk |  |  | natuurlijke toevoer, mechanische afvoer |  |  | natuurlijke toevoer, mechanische afvoer |  |  | volledig mechanisch
ventilatievoorziening |  |  |  |  | A1 standaard |  |  | A1 standaard |  |  | C5a luchtdruk toevoer, CO2 afvoer, zonering |  |  | C5a luchtdruk toevoer, CO2 afvoer, zonering |  |  | decentrale WTW en CO2 sturing
type warmteterugwinning |  |  |  |  | geen warmteterugwinning |  |  | geen warmteterugwinning |  |  | geen warmteterugwinning |  |  | geen warmteterugwinning |  |  | met warmteterugwinning
kierdichting (q;v10) |  |  |  |  | forfaitair |  |  | forfaitair |  |  | 0,7 dm3/s.m2 |  |  | 0,7 dm3/s.m2 |  |  | 0,4 dm3/s.m2
Ruimteverwarming |  |  |  |  | ketel CR-ketel |  |  | ketel HR107-ketel |  |  | ketel HR107-ketel |  |  | elektrische warmtepomp |  |  | elektrische warmtepomp
type ruimteverwarming |  |  |  |  | individueel |  |  | individueel |  |  | individueel |  |  | individueel |  |  | individueel
toestel ruimteverwarming |  |  |  |  | ketel |  |  | ketel |  |  | ketel |  |  | elektrische warmtepomp |  |  | elektrische warmtepomp
ketel/luchtverwarming |  |  |  |  | CR-ketel |  |  | HR107-ketel |  |  | HR107-ketel
lokale verwarming
Afgiftesysteem |  |  |  |  | radiatoren |  |  | radiatoren |  |  | radiatoren |  |  | radiatoren |  |  | radiatoren
temperatuurniveau |  |  |  |  | 90/70 |  |  | 90/70 |  |  | 55/47 |  |  | 55/47 |  |  | 55/47
type afgiftesysteem |  |  |  |  | radiatoren |  |  | radiatoren |  |  | radiatoren |  |  | radiatoren |  |  | radiatoren
Warmtapwater |  |  |  |  | individueel gas combitoestel met gaskeur |  |  | individueel gas combitoestel met gaskeur HR/CW |  |  | individueel gas combitoestel met gaskeur HR/CW |  |  | individueel combi warmtepomp |  |  | individueel combi warmtepomp
type tapwaterinstallatie |  |  |  |  | individueel |  |  | individueel |  |  | individueel |  |  | individueel |  |  | individueel
type toestel individiueel |  |  |  |  | gas combitoestel met gaskeur |  |  | gas combitoestel met gaskeur HR/CW |  |  | gas combitoestel met gaskeur HR/CW |  |  | combi warmtepomp |  |  | combi warmtepomp
CW-klasse |  |  |  |  | CW3 |  |  | CW3 |  |  | CW3 |  |  | CW3 |  |  | CW3
type toestel met extern vat
type indirect verwarmd vat
douche WTW aanwezig |  |  |  |  | nee |  |  | nee |  |  | nee |  |  | nee |  |  | nee
Zonnestroom |  |  |  |  | geen |  |  | geen |  |  | geen |  |  | geen |  |  | geen
PV cellen aanwezig |  |  |  |  | nee |  |  | nee |  |  | nee |  |  | nee |  |  | nee
PV type |  |  |  |  | - |  |  | - |  |  | - |  |  | - |  |  | -
PV oppervlakte (m2) |  |  |  |  | 0 |  |  | 0 |  |  | 0 |  |  | 0 |  |  | 0
hellingshoek PV (°) |  |  |  |  | - |  |  | - |  |  | - |  |  | - |  |  | -
orientatie PV (°) |  |  |  |  | - |  |  | - |  |  | - |  |  | - |  |  | -
STANDAARD VOOR WONINGISOLATIE
vormfactor (Averlies/Agebruik) (m2/m2) |  |  |  |  | 1.0238 |  |  | 1.0238 |  |  | 1.0238 |  |  | 1.0238 |  |  | 1.0238
standaardwaarde (kWh/m2) |  |  |  |  | 46.0688 |  |  | 46.0688 |  |  | 46.0688 |  |  | 46.0688 |  |  | 46.0688
warmtebehoefte woningen (Q,H,nd) (kWh/m2) |  |  |  |  | 195.4749 |  |  | 179.2205 |  |  | 50.072 |  |  | 50.072 |  |  | 32.752
* Voor de berekeningen is de validatietool 'Rekentool NTA 8800 MWA v220119.xlsm' gebruikt (NTA 8800 V2.0)
tbv tabel met gegevens per voorbeeldwoning in brochure
maisonnette 1965 - 1974 |  |  |  |  | oorspronkelijk |  |  | huidig |  |  | ISO, MECH AFVOER |  |  | ISO, MECH AFVOER, WPe |  |  | ISO, BALANSVENTILATIE, WPe
[8 empty] | op basis van WoON2018 |  |  | besparingspakket 1 |  |  | besparingspakket 2 |  |  | besparingspakket 3
ALGEMEEN
gebruiksoppervlakte (m2) |  | 81.26
gebouwtype |  | meergezinswoning
uitvoeringsvariant |  | hoek op onderste of tussenverdieping
gebouwhoogte (m) |  | 12
vormfactor (verliesoppervlakte/gebruiksoppervlakte) |  | 1.0238
BOUWKUNDIG
begane grondvloer |  | 40.63 |  | Rc [m2K/W] | 0.17 |  |  | 0.17 |  |  | 3.5 |  |  | 3.5 |  |  | 3.5
dichte gevel |  | 19.82 |  | Rc [m2K/W] | 0.43 |  |  | 0.43 |  |  | 1.7 |  |  | 1.7 |  |  | 1.7
hellend dak |  | 0 |  | Rc [m2K/W] | - |  |  | - |  |  | - |  |  | - |  |  | -
plat dak |  | 0 |  | Rc [m2K/W] | - |  |  | - |  |  | - |  |  | - |  |  | -
raam |  | 18.04 |  | U [W/m2K] | 5.1 |  |  | 2.9 |  |  | 1.4 |  |  | 1.4 |  |  | 1.4
deur |  | 4.7 |  | U [W/m2K] | 3.4 |  |  | 3.4 |  |  | 1.4 |  |  | 1.4 |  |  | 1.4
kierdichting (q;v10) |  |  |  |  | forfaitair |  |  | forfaitair |  |  | 0,7 dm3/s.m2 |  |  | 0,7 dm3/s.m2 |  |  | 0,4 dm3/s.m2
INSTALLATIES
ventilatietype |  |  |  |  | volledig natuurlijk |  |  | volledig natuurlijk |  |  | natuurlijke toevoer, mechanische afvoer |  |  | natuurlijke toevoer, mechanische afvoer |  |  | volledig mechanisch
ventilatievoorziening |  |  |  |  | A1 standaard |  |  | A1 standaard |  |  | C5a luchtdruk toevoer, CO2 afvoer, zonering |  |  | C5a luchtdruk toevoer, CO2 afvoer, zonering |  |  | decentrale WTW en CO2 sturing
type warmteterugwinning |  |  |  |  | geen warmteterugwinning |  |  | geen warmteterugwinning |  |  | geen warmteterugwinning |  |  | geen warmteterugwinning |  |  | met warmteterugwinning
ruimteverwarming |  |  |  |  | individueel - CR-ketel |  |  | individueel - HR107-ketel |  |  | individueel - HR107-ketel |  |  | individueel - elektrische warmtepomp |  |  | individueel - elektrische warmtepomp
afgiftesysteem |  |  |  |  | radiatoren |  |  | radiatoren |  |  | radiatoren |  |  | radiatoren |  |  | radiatoren
warmtapwater |  |  |  |  | individueel - gas combitoestel met gaskeur |  |  | individueel - gas combitoestel met gaskeur HR/CW |  |  | individueel - gas combitoestel met gaskeur HR/CW |  |  | individueel - combi warmtepomp |  |  | individueel - combi warmtepomp
PV-panelen (m2) |  |  |  |  | 0 |  |  | 0 |  |  | 0 |  |  | 0 |  |  | 0
ENERGIEPRESTATIES NTA 8800
Standaard (kWh/m2) |  |  |  |  | 46.0688 |  |  | 46.0688 |  |  | 46.0688 |  |  | 46.0688 |  |  | 46.0688
Warmtebehoefte verwarming - te toetsen aan standaard (kWh/m2) |  |  |  |  | 195.4749 |  |  | 179.2205 |  |  | 50.072 |  |  | 50.072 |  |  | 32.752

## (med) mais 65-74 hoek-dak (hidden)
Data voorbeeldwoningen 2022 en resultaten berekening met NTA8800*
2022-09-08
kies type data >> | mediaan | voor het pakket HUIDIG zijn uit WoON2018 per Voorbeeldwoning de mediaan van afmetingen, de meest vorkomende isolatiewaarden en het type meest voorkomende installaties meegenomen
TYPE VOORBEELDWONING |  |  |  |  | SELECTEER WONING
voorbeeldwoning |  |  |  |  | maisonnette |  |  | maisonnette |  |  | maisonnette |  |  | maisonnette |  |  | maisonnette
bouwperiode |  |  |  |  | 1965 - 1974 |  |  | 1965 - 1974 |  |  | 1965 - 1974 |  |  | 1965 - 1974 |  |  | 1965 - 1974
subtype |  |  |  |  | hoek dak |  |  | hoek dak |  |  | hoek dak |  |  | hoek dak |  |  | hoek dak
ENERGETISCH NIVEAU
pakket maatregelen |  |  |  |  | oorspronkelijk |  | op basis van WoON2018 | huidig |  |  | ISO, MECH AFVOER |  |  | ISO, MECH AFVOER, WPe |  |  | ISO, BALANSVENTILATIE, WPe
code |  |  |  |  | 54121 1 |  |  | 54122 1 |  |  | 54123 1 |  |  | 54124 1 |  |  | 54125 1
ALGEMEEN
gebruiksoppervlakte (m2) |  |  |  |  | 81.26 |  |  | 81.26 |  |  | 81.26 |  |  | 81.26 |  |  | 81.26
aantal bouwlagen |  |  |  |  | 3 |  |  | 3 |  |  | 3 |  |  | 3 |  |  | 3
aantal bouwlagen hele gebouw |  |  |  |  | 6 |  |  | 6 |  |  | 6 |  |  | 6 |  |  | 6
aantal eenheden hele gebouw |  |  |  |  | 1 |  |  | 1 |  |  | 1 |  |  | 1 |  |  | 1
gebouwtype |  |  |  |  | meergezinswoning |  |  | meergezinswoning |  |  | meergezinswoning |  |  | meergezinswoning |  |  | meergezinswoning
uitvoeringsvariant |  |  |  |  | hoek op bovenste verdieping |  |  | hoek op bovenste verdieping |  |  | hoek op bovenste verdieping |  |  | hoek op bovenste verdieping |  |  | hoek op bovenste verdieping
gebouwhoogte (m) |  |  |  |  | 12 |  |  | 12 |  |  | 12 |  |  | 12 |  |  | 12
begrenzing beganegrondvloer |  |  |  |  | nvt |  |  | nvt |  |  | nvt |  |  | nvt |  |  | nvt
BOUWKUNDIG | oriëntatie | begrenzing | oppervlakte | Rc-waarde | U-waarde | oppervlakte | Rc-waarde | U-waarde | oppervlakte | Rc-waarde | U-waarde | oppervlakte | Rc-waarde | U-waarde | oppervlakte | Rc-waarde | U-waarde
| - | - | [m2] | [m2K/W] | [W/m2K] | [m2] | [m2K/W] | [W/m2K] | [m2] | [m2K/W] | [W/m2K] | [m2] | [m2K/W] | [W/m2K] | [m2] | [m2K/W] | [W/m2K]
Begane grondvloer |  |  | 0 | - | - | 0 | - | - | 0 | - | - | 0 | - | - | 0 | - | -
vloer 1 | - | - | 0 | - | - | 0 | - | - | 0 | - | - | 0 | - | - | 0 | - | -
vloer 2 | - | - | 0 | - | - | 0 | - | - | 0 | - | - | 0 | - | - | 0 | - | -
vloer 3 | - | - | 0 | - | - | 0 | - | - | 0 | - | - | 0 | - | - | 0 | - | -
vloer 4 | - | - | 0 | - | - | 0 | - | - | 0 | - | - | 0 | - | - | 0 | - | -
Dichte gevel |  |  | 19.82 | 0.43 | 1.6667 | 19.82 | 0.43 | 1.6667 | 19.82 | 1.7 | 0.53476 | 19.82 | 1.7 | 0.53476 | 19.82 | 1.7 | 0.53476
gevel 1 (voor-/achtergevel) | Oost | buiten | 4.955 | 0.43 | 1.6667 | 4.955 | 0.43 | 1.6667 | 4.955 | 1.7 | 0.53476 | 4.955 | 1.7 | 0.53476 | 4.955 | 1.7 | 0.53476
gevel 2 (voor-/achtergevel) | West | buiten | 4.955 | 0.43 | 1.6667 | 4.955 | 0.43 | 1.6667 | 4.955 | 1.7 | 0.53476 | 4.955 | 1.7 | 0.53476 | 4.955 | 1.7 | 0.53476
gevel 3 (zijgevel) | Oost | buiten | 4.955 | 0.43 | 1.6667 | 4.955 | 0.43 | 1.6667 | 4.955 | 1.7 | 0.53476 | 4.955 | 1.7 | 0.53476 | 4.955 | 1.7 | 0.53476
gevel 4 (zijgevel) | West | buiten | 4.955 | 0.43 | 1.6667 | 4.955 | 0.43 | 1.6667 | 4.955 | 1.7 | 0.53476 | 4.955 | 1.7 | 0.53476 | 4.955 | 1.7 | 0.53476
Hellend / plat dak |  |  | 69.32 | 0.86 | 0.97087 | 69.32 | 0.86 | 0.97087 | 69.32 | 3.5 | 0.27248 | 69.32 | 3.5 | 0.27248 | 69.32 | 3.5 | 0.27248
dak 1 (hellend) | West | buiten | 34.66 | 0.86 | 0.97087 | 34.66 | 0.86 | 0.97087 | 34.66 | 3.5 | 0.27248 | 34.66 | 3.5 | 0.27248 | 34.66 | 3.5 | 0.27248
dak 2 (hellend) | Oost | buiten | 34.66 | 0.86 | 0.97087 | 34.66 | 0.86 | 0.97087 | 34.66 | 3.5 | 0.27248 | 34.66 | 3.5 | 0.27248 | 34.66 | 3.5 | 0.27248
dak 3 (plat) | - | buiten | 0 | - | - | 0 | - | - | 0 | - | - | 0 | - | - | 0 | - | -
dak 4 (plat) | - | buiten | 0 | - | - | 0 | - | - | 0 | - | - | 0 | - | - | 0 | - | -
Ramen |  |  | 18.04 |  | 5.1 | 18.04 |  | 2.9 | 18.04 |  | 1.4 | 18.04 |  | 1.4 | 18.04 |  | 1.4
raam 1 | Noord | buiten | 2.255 |  | 5.1 | 2.255 |  | 2.9 | 2.255 |  | 1.4 | 2.255 |  | 1.4 | 2.255 |  | 1.4
raam 2 | Oost | buiten | 2.255 |  | 5.1 | 2.255 |  | 2.9 | 2.255 |  | 1.4 | 2.255 |  | 1.4 | 2.255 |  | 1.4
raam 3 | Zuid | buiten | 2.255 |  | 5.1 | 2.255 |  | 2.9 | 2.255 |  | 1.4 | 2.255 |  | 1.4 | 2.255 |  | 1.4
raam 4 | West | buiten | 2.255 |  | 5.1 | 2.255 |  | 2.9 | 2.255 |  | 1.4 | 2.255 |  | 1.4 | 2.255 |  | 1.4
raam 5 | Noord | buiten | 2.255 |  | 5.1 | 2.255 |  | 2.9 | 2.255 |  | 1.4 | 2.255 |  | 1.4 | 2.255 |  | 1.4
raam 6 | Oost | buiten | 2.255 |  | 5.1 | 2.255 |  | 2.9 | 2.255 |  | 1.4 | 2.255 |  | 1.4 | 2.255 |  | 1.4
raam 7 | Zuid | buiten | 2.255 |  | 5.1 | 2.255 |  | 2.9 | 2.255 |  | 1.4 | 2.255 |  | 1.4 | 2.255 |  | 1.4
raam 8 | West | buiten | 2.255 |  | 5.1 | 2.255 |  | 2.9 | 2.255 |  | 1.4 | 2.255 |  | 1.4 | 2.255 |  | 1.4
Deuren |  |  | 4.7 |  | 3.4 | 4.7 |  | 3.4 | 4.7 |  | 1.4 | 4.7 |  | 1.4 | 4.7 |  | 1.4
deur 1 | Oost | buiten | 2.35 |  | 3.4 | 2.35 |  | 3.4 | 2.35 |  | 1.4 | 2.35 |  | 1.4 | 2.35 |  | 1.4
deur 2 | West | buiten | 2.35 |  | 3.4 | 2.35 |  | 3.4 | 2.35 |  | 1.4 | 2.35 |  | 1.4 | 2.35 |  | 1.4
INSTALLATIES
Ventilatie |  |  |  |  | volledig natuurlijk |  |  | volledig natuurlijk |  |  | natuurlijke toevoer, mechanische afvoer |  |  | natuurlijke toevoer, mechanische afvoer |  |  | volledig mechanisch
ventilatietype |  |  |  |  | volledig natuurlijk |  |  | volledig natuurlijk |  |  | natuurlijke toevoer, mechanische afvoer |  |  | natuurlijke toevoer, mechanische afvoer |  |  | volledig mechanisch
ventilatievoorziening |  |  |  |  | A1 standaard |  |  | A1 standaard |  |  | C5a luchtdruk toevoer, CO2 afvoer, zonering |  |  | C5a luchtdruk toevoer, CO2 afvoer, zonering |  |  | decentrale WTW en CO2 sturing
type warmteterugwinning |  |  |  |  | geen warmteterugwinning |  |  | geen warmteterugwinning |  |  | geen warmteterugwinning |  |  | geen warmteterugwinning |  |  | met warmteterugwinning
kierdichting (q;v10) |  |  |  |  | forfaitair |  |  | forfaitair |  |  | 0,7 dm3/s.m2 |  |  | 0,7 dm3/s.m2 |  |  | 0,4 dm3/s.m2
Ruimteverwarming |  |  |  |  | ketel CR-ketel |  |  | ketel HR107-ketel |  |  | ketel HR107-ketel |  |  | elektrische warmtepomp |  |  | elektrische warmtepomp
type ruimteverwarming |  |  |  |  | individueel |  |  | individueel |  |  | individueel |  |  | individueel |  |  | individueel
toestel ruimteverwarming |  |  |  |  | ketel |  |  | ketel |  |  | ketel |  |  | elektrische warmtepomp |  |  | elektrische warmtepomp
ketel/luchtverwarming |  |  |  |  | CR-ketel |  |  | HR107-ketel |  |  | HR107-ketel
lokale verwarming
Afgiftesysteem |  |  |  |  | radiatoren |  |  | radiatoren |  |  | radiatoren |  |  | radiatoren |  |  | radiatoren
temperatuurniveau |  |  |  |  | 90/70 |  |  | 90/70 |  |  | 55/47 |  |  | 55/47 |  |  | 55/47
type afgiftesysteem |  |  |  |  | radiatoren |  |  | radiatoren |  |  | radiatoren |  |  | radiatoren |  |  | radiatoren
Warmtapwater |  |  |  |  | individueel gas combitoestel met gaskeur |  |  | individueel gas combitoestel met gaskeur HR/CW |  |  | individueel gas combitoestel met gaskeur HR/CW |  |  | individueel combi warmtepomp |  |  | individueel combi warmtepomp
type tapwaterinstallatie |  |  |  |  | individueel |  |  | individueel |  |  | individueel |  |  | individueel |  |  | individueel
type toestel individiueel |  |  |  |  | gas combitoestel met gaskeur |  |  | gas combitoestel met gaskeur HR/CW |  |  | gas combitoestel met gaskeur HR/CW |  |  | combi warmtepomp |  |  | combi warmtepomp
CW-klasse |  |  |  |  | CW3 |  |  | CW3 |  |  | CW3 |  |  | CW3 |  |  | CW3
type toestel met extern vat
type indirect verwarmd vat
douche WTW aanwezig |  |  |  |  | nee |  |  | nee |  |  | nee |  |  | nee |  |  | nee
Zonnestroom |  |  |  |  | geen |  |  | geen |  |  | geen |  |  | geen |  |  | geen
PV cellen aanwezig |  |  |  |  | nee |  |  | nee |  |  | nee |  |  | nee |  |  | nee
PV type |  |  |  |  | - |  |  | - |  |  | - |  |  | - |  |  | -
PV oppervlakte (m2) |  |  |  |  | 0 |  |  | 0 |  |  | 0 |  |  | 0 |  |  | 0
hellingshoek PV (°) |  |  |  |  | - |  |  | - |  |  | - |  |  | - |  |  | -
orientatie PV (°) |  |  |  |  | - |  |  | - |  |  | - |  |  | - |  |  | -
STANDAARD VOOR WONINGISOLATIE
vormfactor (Averlies/Agebruik) (m2/m2) |  |  |  |  | 1.3768 |  |  | 1.3768 |  |  | 1.3768 |  |  | 1.3768 |  |  | 1.3768
standaardwaarde (kWh/m2) |  |  |  |  | 61.9567 |  |  | 61.9567 |  |  | 61.9567 |  |  | 61.9567 |  |  | 61.9567
warmtebehoefte woningen (Q,H,nd) (kWh/m2) |  |  |  |  | 170.8387 |  |  | 153.5183 |  |  | 57.8398 |  |  | 57.8398 |  |  | 40.6926
* Voor de berekeningen is de validatietool 'Rekentool NTA 8800 MWA v220119.xlsm' gebruikt (NTA 8800 V2.0)
tbv tabel met gegevens per voorbeeldwoning in brochure
maisonnette 1965 - 1974 |  |  |  |  | oorspronkelijk |  |  | huidig |  |  | ISO, MECH AFVOER |  |  | ISO, MECH AFVOER, WPe |  |  | ISO, BALANSVENTILATIE, WPe
[8 empty] | op basis van WoON2018 |  |  | besparingspakket 1 |  |  | besparingspakket 2 |  |  | besparingspakket 3
ALGEMEEN
gebruiksoppervlakte (m2) |  | 81.26
gebouwtype |  | meergezinswoning
uitvoeringsvariant |  | hoek op bovenste verdieping
gebouwhoogte (m) |  | 12
vormfactor (verliesoppervlakte/gebruiksoppervlakte) |  | 1.3768
BOUWKUNDIG
begane grondvloer |  | 0 |  | Rc [m2K/W] | - |  |  | - |  |  | - |  |  | - |  |  | -
dichte gevel |  | 19.82 |  | Rc [m2K/W] | 0.43 |  |  | 0.43 |  |  | 1.7 |  |  | 1.7 |  |  | 1.7
hellend dak |  | 69.32 |  | Rc [m2K/W] | 0.86 |  |  | 0.86 |  |  | 3.5 |  |  | 3.5 |  |  | 3.5
plat dak |  | 0 |  | Rc [m2K/W] | - |  |  | - |  |  | - |  |  | - |  |  | -
raam |  | 18.04 |  | U [W/m2K] | 5.1 |  |  | 2.9 |  |  | 1.4 |  |  | 1.4 |  |  | 1.4
deur |  | 4.7 |  | U [W/m2K] | 3.4 |  |  | 3.4 |  |  | 1.4 |  |  | 1.4 |  |  | 1.4
kierdichting (q;v10) |  |  |  |  | forfaitair |  |  | forfaitair |  |  | 0,7 dm3/s.m2 |  |  | 0,7 dm3/s.m2 |  |  | 0,4 dm3/s.m2
INSTALLATIES
ventilatietype |  |  |  |  | volledig natuurlijk |  |  | volledig natuurlijk |  |  | natuurlijke toevoer, mechanische afvoer |  |  | natuurlijke toevoer, mechanische afvoer |  |  | volledig mechanisch
ventilatievoorziening |  |  |  |  | A1 standaard |  |  | A1 standaard |  |  | C5a luchtdruk toevoer, CO2 afvoer, zonering |  |  | C5a luchtdruk toevoer, CO2 afvoer, zonering |  |  | decentrale WTW en CO2 sturing
type warmteterugwinning |  |  |  |  | geen warmteterugwinning |  |  | geen warmteterugwinning |  |  | geen warmteterugwinning |  |  | geen warmteterugwinning |  |  | met warmteterugwinning
ruimteverwarming |  |  |  |  | individueel - CR-ketel |  |  | individueel - HR107-ketel |  |  | individueel - HR107-ketel |  |  | individueel - elektrische warmtepomp |  |  | individueel - elektrische warmtepomp
afgiftesysteem |  |  |  |  | radiatoren |  |  | radiatoren |  |  | radiatoren |  |  | radiatoren |  |  | radiatoren
warmtapwater |  |  |  |  | individueel - gas combitoestel met gaskeur |  |  | individueel - gas combitoestel met gaskeur HR/CW |  |  | individueel - gas combitoestel met gaskeur HR/CW |  |  | individueel - combi warmtepomp |  |  | individueel - combi warmtepomp
PV-panelen (m2) |  |  |  |  | 0 |  |  | 0 |  |  | 0 |  |  | 0 |  |  | 0
ENERGIEPRESTATIES NTA 8800
Standaard (kWh/m2) |  |  |  |  | 61.9567 |  |  | 61.9567 |  |  | 61.9567 |  |  | 61.9567 |  |  | 61.9567
Warmtebehoefte verwarming - te toetsen aan standaard (kWh/m2) |  |  |  |  | 170.8387 |  |  | 153.5183 |  |  | 57.8398 |  |  | 57.8398 |  |  | 40.6926

## (med) mais 65-74 hoek-dak-vlo (hidden)
Data voorbeeldwoningen 2022 en resultaten berekening met NTA8800*
2022-09-08
kies type data >> | mediaan | voor het pakket HUIDIG zijn uit WoON2018 per Voorbeeldwoning de mediaan van afmetingen, de meest vorkomende isolatiewaarden en het type meest voorkomende installaties meegenomen
TYPE VOORBEELDWONING |  |  |  |  | SELECTEER WONING
voorbeeldwoning |  |  |  |  | maisonnette |  |  | maisonnette |  |  | maisonnette |  |  | maisonnette |  |  | maisonnette
bouwperiode |  |  |  |  | 1965 - 1974 |  |  | 1965 - 1974 |  |  | 1965 - 1974 |  |  | 1965 - 1974 |  |  | 1965 - 1974
subtype |  |  |  |  | hoek dak vloer |  |  | hoek dak vloer |  |  | hoek dak vloer |  |  | hoek dak vloer |  |  | hoek dak vloer
ENERGETISCH NIVEAU
pakket maatregelen |  |  |  |  | oorspronkelijk |  | op basis van WoON2018 | huidig |  |  | ISO, MECH AFVOER |  |  | ISO, MECH AFVOER, WPe |  |  | ISO, BALANSVENTILATIE, WPe
code |  |  |  |  | 54131 1 |  |  | 54132 1 |  |  | 54133 1 |  |  | 54134 1 |  |  | 54135 1
ALGEMEEN
gebruiksoppervlakte (m2) |  |  |  |  | 81.26 |  |  | 81.26 |  |  | 81.26 |  |  | 81.26 |  |  | 81.26
aantal bouwlagen |  |  |  |  | 3 |  |  | 3 |  |  | 3 |  |  | 3 |  |  | 3
aantal bouwlagen hele gebouw |  |  |  |  | 6 |  |  | 6 |  |  | 6 |  |  | 6 |  |  | 6
aantal eenheden hele gebouw |  |  |  |  | 1 |  |  | 1 |  |  | 1 |  |  | 1 |  |  | 1
gebouwtype |  |  |  |  | meergezinswoning |  |  | meergezinswoning |  |  | meergezinswoning |  |  | meergezinswoning |  |  | meergezinswoning
uitvoeringsvariant |  |  |  |  | hoek |  |  | hoek |  |  | hoek |  |  | hoek |  |  | hoek
gebouwhoogte (m) |  |  |  |  | 12 |  |  | 12 |  |  | 12 |  |  | 12 |  |  | 12
begrenzing beganegrondvloer |  |  |  |  | buiten |  |  | buiten |  |  | buiten |  |  | buiten |  |  | buiten
BOUWKUNDIG | oriëntatie | begrenzing | oppervlakte | Rc-waarde | U-waarde | oppervlakte | Rc-waarde | U-waarde | oppervlakte | Rc-waarde | U-waarde | oppervlakte | Rc-waarde | U-waarde | oppervlakte | Rc-waarde | U-waarde
| - | - | [m2] | [m2K/W] | [W/m2K] | [m2] | [m2K/W] | [W/m2K] | [m2] | [m2K/W] | [W/m2K] | [m2] | [m2K/W] | [W/m2K] | [m2] | [m2K/W] | [W/m2K]
Begane grondvloer |  |  | 40.63 | 0.17 | 2.3256 | 40.63 | 0.17 | 2.3256 | 40.63 | 3.5 | 0.26596 | 40.63 | 3.5 | 0.26596 | 40.63 | 3.5 | 0.26596
vloer 1 | - | buiten | 40.63 | 0.17 | 2.3256 | 40.63 | 0.17 | 2.3256 | 40.63 | 3.5 | 0.26596 | 40.63 | 3.5 | 0.26596 | 40.63 | 3.5 | 0.26596
vloer 2 | - | - | 0 | - | - | 0 | - | - | 0 | - | - | 0 | - | - | 0 | - | -
vloer 3 | - | - | 0 | - | - | 0 | - | - | 0 | - | - | 0 | - | - | 0 | - | -
vloer 4 | - | - | 0 | - | - | 0 | - | - | 0 | - | - | 0 | - | - | 0 | - | -
Dichte gevel |  |  | 19.82 | 0.43 | 1.6667 | 19.82 | 0.43 | 1.6667 | 19.82 | 1.7 | 0.53476 | 19.82 | 1.7 | 0.53476 | 19.82 | 1.7 | 0.53476
gevel 1 (voor-/achtergevel) | Oost | buiten | 4.955 | 0.43 | 1.6667 | 4.955 | 0.43 | 1.6667 | 4.955 | 1.7 | 0.53476 | 4.955 | 1.7 | 0.53476 | 4.955 | 1.7 | 0.53476
gevel 2 (voor-/achtergevel) | West | buiten | 4.955 | 0.43 | 1.6667 | 4.955 | 0.43 | 1.6667 | 4.955 | 1.7 | 0.53476 | 4.955 | 1.7 | 0.53476 | 4.955 | 1.7 | 0.53476
gevel 3 (zijgevel) | Oost | buiten | 4.955 | 0.43 | 1.6667 | 4.955 | 0.43 | 1.6667 | 4.955 | 1.7 | 0.53476 | 4.955 | 1.7 | 0.53476 | 4.955 | 1.7 | 0.53476
gevel 4 (zijgevel) | West | buiten | 4.955 | 0.43 | 1.6667 | 4.955 | 0.43 | 1.6667 | 4.955 | 1.7 | 0.53476 | 4.955 | 1.7 | 0.53476 | 4.955 | 1.7 | 0.53476
Hellend / plat dak |  |  | 69.32 | 0.86 | 0.97087 | 69.32 | 0.86 | 0.97087 | 69.32 | 3.5 | 0.27248 | 69.32 | 3.5 | 0.27248 | 69.32 | 3.5 | 0.27248
dak 1 (hellend) | West | buiten | 34.66 | 0.86 | 0.97087 | 34.66 | 0.86 | 0.97087 | 34.66 | 3.5 | 0.27248 | 34.66 | 3.5 | 0.27248 | 34.66 | 3.5 | 0.27248
dak 2 (hellend) | Oost | buiten | 34.66 | 0.86 | 0.97087 | 34.66 | 0.86 | 0.97087 | 34.66 | 3.5 | 0.27248 | 34.66 | 3.5 | 0.27248 | 34.66 | 3.5 | 0.27248
dak 3 (plat) | - | buiten | 0 | - | - | 0 | - | - | 0 | - | - | 0 | - | - | 0 | - | -
dak 4 (plat) | - | buiten | 0 | - | - | 0 | - | - | 0 | - | - | 0 | - | - | 0 | - | -
Ramen |  |  | 18.04 |  | 5.1 | 18.04 |  | 2.9 | 18.04 |  | 1.4 | 18.04 |  | 1.4 | 18.04 |  | 1.4
raam 1 | Noord | buiten | 2.255 |  | 5.1 | 2.255 |  | 2.9 | 2.255 |  | 1.4 | 2.255 |  | 1.4 | 2.255 |  | 1.4
raam 2 | Oost | buiten | 2.255 |  | 5.1 | 2.255 |  | 2.9 | 2.255 |  | 1.4 | 2.255 |  | 1.4 | 2.255 |  | 1.4
raam 3 | Zuid | buiten | 2.255 |  | 5.1 | 2.255 |  | 2.9 | 2.255 |  | 1.4 | 2.255 |  | 1.4 | 2.255 |  | 1.4
raam 4 | West | buiten | 2.255 |  | 5.1 | 2.255 |  | 2.9 | 2.255 |  | 1.4 | 2.255 |  | 1.4 | 2.255 |  | 1.4
raam 5 | Noord | buiten | 2.255 |  | 5.1 | 2.255 |  | 2.9 | 2.255 |  | 1.4 | 2.255 |  | 1.4 | 2.255 |  | 1.4
raam 6 | Oost | buiten | 2.255 |  | 5.1 | 2.255 |  | 2.9 | 2.255 |  | 1.4 | 2.255 |  | 1.4 | 2.255 |  | 1.4
raam 7 | Zuid | buiten | 2.255 |  | 5.1 | 2.255 |  | 2.9 | 2.255 |  | 1.4 | 2.255 |  | 1.4 | 2.255 |  | 1.4
raam 8 | West | buiten | 2.255 |  | 5.1 | 2.255 |  | 2.9 | 2.255 |  | 1.4 | 2.255 |  | 1.4 | 2.255 |  | 1.4
Deuren |  |  | 4.7 |  | 3.4 | 4.7 |  | 3.4 | 4.7 |  | 1.4 | 4.7 |  | 1.4 | 4.7 |  | 1.4
deur 1 | Oost | buiten | 2.35 |  | 3.4 | 2.35 |  | 3.4 | 2.35 |  | 1.4 | 2.35 |  | 1.4 | 2.35 |  | 1.4
deur 2 | West | buiten | 2.35 |  | 3.4 | 2.35 |  | 3.4 | 2.35 |  | 1.4 | 2.35 |  | 1.4 | 2.35 |  | 1.4
INSTALLATIES
Ventilatie |  |  |  |  | volledig natuurlijk |  |  | volledig natuurlijk |  |  | natuurlijke toevoer, mechanische afvoer |  |  | natuurlijke toevoer, mechanische afvoer |  |  | volledig mechanisch
ventilatietype |  |  |  |  | volledig natuurlijk |  |  | volledig natuurlijk |  |  | natuurlijke toevoer, mechanische afvoer |  |  | natuurlijke toevoer, mechanische afvoer |  |  | volledig mechanisch
ventilatievoorziening |  |  |  |  | A1 standaard |  |  | A1 standaard |  |  | C5a luchtdruk toevoer, CO2 afvoer, zonering |  |  | C5a luchtdruk toevoer, CO2 afvoer, zonering |  |  | decentrale WTW en CO2 sturing
type warmteterugwinning |  |  |  |  | geen warmteterugwinning |  |  | geen warmteterugwinning |  |  | geen warmteterugwinning |  |  | geen warmteterugwinning |  |  | met warmteterugwinning
kierdichting (q;v10) |  |  |  |  | forfaitair |  |  | forfaitair |  |  | 0,7 dm3/s.m2 |  |  | 0,7 dm3/s.m2 |  |  | 0,4 dm3/s.m2
Ruimteverwarming |  |  |  |  | ketel CR-ketel |  |  | ketel HR107-ketel |  |  | ketel HR107-ketel |  |  | elektrische warmtepomp |  |  | elektrische warmtepomp
type ruimteverwarming |  |  |  |  | individueel |  |  | individueel |  |  | individueel |  |  | individueel |  |  | individueel
toestel ruimteverwarming |  |  |  |  | ketel |  |  | ketel |  |  | ketel |  |  | elektrische warmtepomp |  |  | elektrische warmtepomp
ketel/luchtverwarming |  |  |  |  | CR-ketel |  |  | HR107-ketel |  |  | HR107-ketel
lokale verwarming
Afgiftesysteem |  |  |  |  | radiatoren |  |  | radiatoren |  |  | radiatoren |  |  | radiatoren |  |  | radiatoren
temperatuurniveau |  |  |  |  | 90/70 |  |  | 90/70 |  |  | 55/47 |  |  | 55/47 |  |  | 55/47
type afgiftesysteem |  |  |  |  | radiatoren |  |  | radiatoren |  |  | radiatoren |  |  | radiatoren |  |  | radiatoren
Warmtapwater |  |  |  |  | individueel gas combitoestel met gaskeur |  |  | individueel gas combitoestel met gaskeur HR/CW |  |  | individueel gas combitoestel met gaskeur HR/CW |  |  | individueel combi warmtepomp |  |  | individueel combi warmtepomp
type tapwaterinstallatie |  |  |  |  | individueel |  |  | individueel |  |  | individueel |  |  | individueel |  |  | individueel
type toestel individiueel |  |  |  |  | gas combitoestel met gaskeur |  |  | gas combitoestel met gaskeur HR/CW |  |  | gas combitoestel met gaskeur HR/CW |  |  | combi warmtepomp |  |  | combi warmtepomp
CW-klasse |  |  |  |  | CW3 |  |  | CW3 |  |  | CW3 |  |  | CW3 |  |  | CW3
type toestel met extern vat
type indirect verwarmd vat
douche WTW aanwezig |  |  |  |  | nee |  |  | nee |  |  | nee |  |  | nee |  |  | nee
Zonnestroom |  |  |  |  | geen |  |  | geen |  |  | geen |  |  | geen |  |  | geen
PV cellen aanwezig |  |  |  |  | nee |  |  | nee |  |  | nee |  |  | nee |  |  | nee
PV type |  |  |  |  | - |  |  | - |  |  | - |  |  | - |  |  | -
PV oppervlakte (m2) |  |  |  |  | 0 |  |  | 0 |  |  | 0 |  |  | 0 |  |  | 0
hellingshoek PV (°) |  |  |  |  | - |  |  | - |  |  | - |  |  | - |  |  | -
orientatie PV (°) |  |  |  |  | - |  |  | - |  |  | - |  |  | - |  |  | -
STANDAARD VOOR WONINGISOLATIE
vormfactor (Averlies/Agebruik) (m2/m2) |  |  |  |  | 1.8768 |  |  | 1.8768 |  |  | 1.8768 |  |  | 1.8768 |  |  | 1.8768
standaardwaarde (kWh/m2) |  |  |  |  | 84.4567 |  |  | 84.4567 |  |  | 84.4567 |  |  | 84.4567 |  |  | 84.4567
warmtebehoefte woningen (Q,H,nd) (kWh/m2) |  |  |  |  | 243.0581 |  |  | 227.0778 |  |  | 68.8429 |  |  | 68.8429 |  |  | 51.7555
* Voor de berekeningen is de validatietool 'Rekentool NTA 8800 MWA v220119.xlsm' gebruikt (NTA 8800 V2.0)
tbv tabel met gegevens per voorbeeldwoning in brochure
maisonnette 1965 - 1974 |  |  |  |  | oorspronkelijk |  |  | huidig |  |  | ISO, MECH AFVOER |  |  | ISO, MECH AFVOER, WPe |  |  | ISO, BALANSVENTILATIE, WPe
[8 empty] | op basis van WoON2018 |  |  | besparingspakket 1 |  |  | besparingspakket 2 |  |  | besparingspakket 3
ALGEMEEN
gebruiksoppervlakte (m2) |  | 81.26
gebouwtype |  | meergezinswoning
uitvoeringsvariant |  | hoek
gebouwhoogte (m) |  | 12
vormfactor (verliesoppervlakte/gebruiksoppervlakte) |  | 1.8768
BOUWKUNDIG
begane grondvloer |  | 40.63 |  | Rc [m2K/W] | 0.17 |  |  | 0.17 |  |  | 3.5 |  |  | 3.5 |  |  | 3.5
dichte gevel |  | 19.82 |  | Rc [m2K/W] | 0.43 |  |  | 0.43 |  |  | 1.7 |  |  | 1.7 |  |  | 1.7
hellend dak |  | 69.32 |  | Rc [m2K/W] | 0.86 |  |  | 0.86 |  |  | 3.5 |  |  | 3.5 |  |  | 3.5
plat dak |  | 0 |  | Rc [m2K/W] | - |  |  | - |  |  | - |  |  | - |  |  | -
raam |  | 18.04 |  | U [W/m2K] | 5.1 |  |  | 2.9 |  |  | 1.4 |  |  | 1.4 |  |  | 1.4
deur |  | 4.7 |  | U [W/m2K] | 3.4 |  |  | 3.4 |  |  | 1.4 |  |  | 1.4 |  |  | 1.4
kierdichting (q;v10) |  |  |  |  | forfaitair |  |  | forfaitair |  |  | 0,7 dm3/s.m2 |  |  | 0,7 dm3/s.m2 |  |  | 0,4 dm3/s.m2
INSTALLATIES
ventilatietype |  |  |  |  | volledig natuurlijk |  |  | volledig natuurlijk |  |  | natuurlijke toevoer, mechanische afvoer |  |  | natuurlijke toevoer, mechanische afvoer |  |  | volledig mechanisch
ventilatievoorziening |  |  |  |  | A1 standaard |  |  | A1 standaard |  |  | C5a luchtdruk toevoer, CO2 afvoer, zonering |  |  | C5a luchtdruk toevoer, CO2 afvoer, zonering |  |  | decentrale WTW en CO2 sturing
type warmteterugwinning |  |  |  |  | geen warmteterugwinning |  |  | geen warmteterugwinning |  |  | geen warmteterugwinning |  |  | geen warmteterugwinning |  |  | met warmteterugwinning
ruimteverwarming |  |  |  |  | individueel - CR-ketel |  |  | individueel - HR107-ketel |  |  | individueel - HR107-ketel |  |  | individueel - elektrische warmtepomp |  |  | individueel - elektrische warmtepomp
afgiftesysteem |  |  |  |  | radiatoren |  |  | radiatoren |  |  | radiatoren |  |  | radiatoren |  |  | radiatoren
warmtapwater |  |  |  |  | individueel - gas combitoestel met gaskeur |  |  | individueel - gas combitoestel met gaskeur HR/CW |  |  | individueel - gas combitoestel met gaskeur HR/CW |  |  | individueel - combi warmtepomp |  |  | individueel - combi warmtepomp
PV-panelen (m2) |  |  |  |  | 0 |  |  | 0 |  |  | 0 |  |  | 0 |  |  | 0
ENERGIEPRESTATIES NTA 8800
Standaard (kWh/m2) |  |  |  |  | 84.4567 |  |  | 84.4567 |  |  | 84.4567 |  |  | 84.4567 |  |  | 84.4567
Warmtebehoefte verwarming - te toetsen aan standaard (kWh/m2) |  |  |  |  | 243.0581 |  |  | 227.0778 |  |  | 68.8429 |  |  | 68.8429 |  |  | 51.7555

## (med) mais 65-74 GEM (hidden)
Data voorbeeldwoningen 2022 en resultaten berekening met NTA8800*
2022-09-08
kies type data >> | mediaan | voor het pakket HUIDIG zijn uit WoON2018 per Voorbeeldwoning de mediaan van afmetingen, de meest vorkomende isolatiewaarden en het type meest voorkomende installaties meegenomen
TYPE VOORBEELDWONING |  |  |  |  | SELECTEER WONING
voorbeeldwoning |  |  |  |  | maisonnette |  |  | maisonnette |  |  | maisonnette |  |  | maisonnette |  |  | maisonnette
bouwperiode |  |  |  |  | 1965 - 1974 |  |  | 1965 - 1974 |  |  | 1965 - 1974 |  |  | 1965 - 1974 |  |  | 1965 - 1974
subtype |  |  |  |  | gemiddeld |  |  | gemiddeld |  |  | gemiddeld |  |  | gemiddeld |  |  | gemiddeld
ENERGETISCH NIVEAU
pakket maatregelen |  |  |  |  | oorspronkelijk |  | op basis van WoON2018 | huidig |  |  | ISO, MECH AFVOER |  |  | ISO, MECH AFVOER, WPe |  |  | ISO, BALANSVENTILATIE, WPe
code |  |  |  |  | 5451 1 |  |  | 5452 1 |  |  | 5453 1 |  |  | 5454 1 |  |  | 5455 1
ALGEMEEN
gebruiksoppervlakte (m2) |  |  |  |  | 81.26 |  |  | 81.26 |  |  | 81.26 |  |  | 81.26 |  |  | 81.26
aantal bouwlagen |  |  |  |  | 3 |  |  | 3 |  |  | 3 |  |  | 3 |  |  | 3
aantal bouwlagen hele gebouw |  |  |  |  | 6 |  |  | 6 |  |  | 6 |  |  | 6 |  |  | 6
aantal eenheden hele gebouw |  |  |  |  | 1 |  |  | 1 |  |  | 1 |  |  | 1 |  |  | 1
gebouwtype |  |  |  |  | meergezinswoning |  |  | meergezinswoning |  |  | meergezinswoning |  |  | meergezinswoning |  |  | meergezinswoning
uitvoeringsvariant |  |  |  |  | hele gebouw |  |  | hele gebouw |  |  | hele gebouw |  |  | hele gebouw |  |  | hele gebouw
gebouwhoogte (m) |  |  |  |  | 12 |  |  | 12 |  |  | 12 |  |  | 12 |  |  | 12
begrenzing beganegrondvloer |  |  |  |  | buiten |  |  | buiten |  |  | buiten |  |  | buiten |  |  | buiten
BOUWKUNDIG | oriëntatie | begrenzing | oppervlakte | Rc-waarde | U-waarde | oppervlakte | Rc-waarde | U-waarde | oppervlakte | Rc-waarde | U-waarde | oppervlakte | Rc-waarde | U-waarde | oppervlakte | Rc-waarde | U-waarde
| - | - | [m2] | [m2K/W] | [W/m2K] | [m2] | [m2K/W] | [W/m2K] | [m2] | [m2K/W] | [W/m2K] | [m2] | [m2K/W] | [W/m2K] | [m2] | [m2K/W] | [W/m2K]
Begane grondvloer |  |  | 20.315 | 0.17 | 2.3256 | 20.315 | 0.17 | 2.3256 | 20.315 | 3.5 | 0.26596 | 20.315 | 3.5 | 0.26596 | 20.315 | 3.5 | 0.26596
vloer 1 | - | buiten | 20.315 | 0.17 | 2.3256 | 20.315 | 0.17 | 2.3256 | 20.315 | 3.5 | 0.26596 | 20.315 | 3.5 | 0.26596 | 20.315 | 3.5 | 0.26596
vloer 2 | - | - | 0 | - | - | 0 | - | - | 0 | - | - | 0 | - | - | 0 | - | -
vloer 3 | - | - | 0 | - | - | 0 | - | - | 0 | - | - | 0 | - | - | 0 | - | -
vloer 4 | - | - | 0 | - | - | 0 | - | - | 0 | - | - | 0 | - | - | 0 | - | -
Dichte gevel |  |  | 14.865 | 0.43 | 1.6667 | 14.865 | 0.43 | 1.6667 | 14.865 | 1.7 | 0.53476 | 14.865 | 1.7 | 0.53476 | 14.865 | 1.7 | 0.53476
gevel 1 (voor-/achtergevel) | Oost | buiten | 4.955 | 0.43 | 1.6667 | 4.955 | 0.43 | 1.6667 | 4.955 | 1.7 | 0.53476 | 4.955 | 1.7 | 0.53476 | 4.955 | 1.7 | 0.53476
gevel 2 (voor-/achtergevel) | West | buiten | 4.955 | 0.43 | 1.6667 | 4.955 | 0.43 | 1.6667 | 4.955 | 1.7 | 0.53476 | 4.955 | 1.7 | 0.53476 | 4.955 | 1.7 | 0.53476
gevel 3 (zijgevel) | Oost | buiten | 2.4775 | 0.43 | 1.6667 | 2.4775 | 0.43 | 1.6667 | 2.4775 | 1.7 | 0.53476 | 2.4775 | 1.7 | 0.53476 | 2.4775 | 1.7 | 0.53476
gevel 4 (zijgevel) | West | buiten | 2.4775 | 0.43 | 1.6667 | 2.4775 | 0.43 | 1.6667 | 2.4775 | 1.7 | 0.53476 | 2.4775 | 1.7 | 0.53476 | 2.4775 | 1.7 | 0.53476
Hellend / plat dak |  |  | 34.66 | 0.86 | 0.97087 | 34.66 | 0.86 | 0.97087 | 34.66 | 3.5 | 0.27248 | 34.66 | 3.5 | 0.27248 | 34.66 | 3.5 | 0.27248
dak 1 (hellend) | West | buiten | 17.33 | 0.86 | 0.97087 | 17.33 | 0.86 | 0.97087 | 17.33 | 3.5 | 0.27248 | 17.33 | 3.5 | 0.27248 | 17.33 | 3.5 | 0.27248
dak 2 (hellend) | Oost | buiten | 17.33 | 0.86 | 0.97087 | 17.33 | 0.86 | 0.97087 | 17.33 | 3.5 | 0.27248 | 17.33 | 3.5 | 0.27248 | 17.33 | 3.5 | 0.27248
dak 3 (plat) | - | buiten | 0 | - | - | 0 | - | - | 0 | - | - | 0 | - | - | 0 | - | -
dak 4 (plat) | - | buiten | 0 | - | - | 0 | - | - | 0 | - | - | 0 | - | - | 0 | - | -
Ramen |  |  | 17.14 |  | 5.1 | 17.14 |  | 2.9 | 17.14 |  | 1.4 | 17.14 |  | 1.4 | 17.14 |  | 1.4
raam 1 | Noord | buiten | 2.1425 |  | 5.1 | 2.1425 |  | 2.9 | 2.1425 |  | 1.4 | 2.1425 |  | 1.4 | 2.1425 |  | 1.4
raam 2 | Oost | buiten | 2.1425 |  | 5.1 | 2.1425 |  | 2.9 | 2.1425 |  | 1.4 | 2.1425 |  | 1.4 | 2.1425 |  | 1.4
raam 3 | Zuid | buiten | 2.1425 |  | 5.1 | 2.1425 |  | 2.9 | 2.1425 |  | 1.4 | 2.1425 |  | 1.4 | 2.1425 |  | 1.4
raam 4 | West | buiten | 2.1425 |  | 5.1 | 2.1425 |  | 2.9 | 2.1425 |  | 1.4 | 2.1425 |  | 1.4 | 2.1425 |  | 1.4
raam 5 | Noord | buiten | 2.1425 |  | 5.1 | 2.1425 |  | 2.9 | 2.1425 |  | 1.4 | 2.1425 |  | 1.4 | 2.1425 |  | 1.4
raam 6 | Oost | buiten | 2.1425 |  | 5.1 | 2.1425 |  | 2.9 | 2.1425 |  | 1.4 | 2.1425 |  | 1.4 | 2.1425 |  | 1.4
raam 7 | Zuid | buiten | 2.1425 |  | 5.1 | 2.1425 |  | 2.9 | 2.1425 |  | 1.4 | 2.1425 |  | 1.4 | 2.1425 |  | 1.4
raam 8 | West | buiten | 2.1425 |  | 5.1 | 2.1425 |  | 2.9 | 2.1425 |  | 1.4 | 2.1425 |  | 1.4 | 2.1425 |  | 1.4
Deuren |  |  | 4.7 |  | 3.4 | 4.7 |  | 3.4 | 4.7 |  | 1.4 | 4.7 |  | 1.4 | 4.7 |  | 1.4
deur 1 | Oost | buiten | 2.35 |  | 3.4 | 2.35 |  | 3.4 | 2.35 |  | 1.4 | 2.35 |  | 1.4 | 2.35 |  | 1.4
deur 2 | West | buiten | 2.35 |  | 3.4 | 2.35 |  | 3.4 | 2.35 |  | 1.4 | 2.35 |  | 1.4 | 2.35 |  | 1.4
INSTALLATIES
Ventilatie |  |  |  |  | volledig natuurlijk |  |  | volledig natuurlijk |  |  | natuurlijke toevoer, mechanische afvoer |  |  | natuurlijke toevoer, mechanische afvoer |  |  | volledig mechanisch
ventilatietype |  |  |  |  | volledig natuurlijk |  |  | volledig natuurlijk |  |  | natuurlijke toevoer, mechanische afvoer |  |  | natuurlijke toevoer, mechanische afvoer |  |  | volledig mechanisch
ventilatievoorziening |  |  |  |  | A1 standaard |  |  | A1 standaard |  |  | C5a luchtdruk toevoer, CO2 afvoer, zonering |  |  | C5a luchtdruk toevoer, CO2 afvoer, zonering |  |  | decentrale WTW en CO2 sturing
type warmteterugwinning |  |  |  |  | geen warmteterugwinning |  |  | geen warmteterugwinning |  |  | geen warmteterugwinning |  |  | geen warmteterugwinning |  |  | met warmteterugwinning
kierdichting (q;v10) |  |  |  |  | forfaitair |  |  | forfaitair |  |  | 0,7 dm3/s.m2 |  |  | 0,7 dm3/s.m2 |  |  | 0,4 dm3/s.m2
Ruimteverwarming |  |  |  |  | ketel CR-ketel |  |  | ketel HR107-ketel |  |  | ketel HR107-ketel |  |  | elektrische warmtepomp |  |  | elektrische warmtepomp
type ruimteverwarming |  |  |  |  | individueel |  |  | individueel |  |  | individueel |  |  | individueel |  |  | individueel
toestel ruimteverwarming |  |  |  |  | ketel |  |  | ketel |  |  | ketel |  |  | elektrische warmtepomp |  |  | elektrische warmtepomp
ketel/luchtverwarming |  |  |  |  | CR-ketel |  |  | HR107-ketel |  |  | HR107-ketel
lokale verwarming
Afgiftesysteem |  |  |  |  | radiatoren |  |  | radiatoren |  |  | radiatoren |  |  | radiatoren |  |  | radiatoren
temperatuurniveau |  |  |  |  | 90/70 |  |  | 90/70 |  |  | 55/47 |  |  | 55/47 |  |  | 55/47
type afgiftesysteem |  |  |  |  | radiatoren |  |  | radiatoren |  |  | radiatoren |  |  | radiatoren |  |  | radiatoren
Warmtapwater |  |  |  |  | individueel gas combitoestel met gaskeur |  |  | individueel gas combitoestel met gaskeur HR/CW |  |  | individueel gas combitoestel met gaskeur HR/CW |  |  | individueel combi warmtepomp |  |  | individueel combi warmtepomp
type tapwaterinstallatie |  |  |  |  | individueel |  |  | individueel |  |  | individueel |  |  | individueel |  |  | individueel
type toestel individiueel |  |  |  |  | gas combitoestel met gaskeur |  |  | gas combitoestel met gaskeur HR/CW |  |  | gas combitoestel met gaskeur HR/CW |  |  | combi warmtepomp |  |  | combi warmtepomp
CW-klasse |  |  |  |  | CW3 |  |  | CW3 |  |  | CW3 |  |  | CW3 |  |  | CW3
type toestel met extern vat
type indirect verwarmd vat
douche WTW aanwezig |  |  |  |  | nee |  |  | nee |  |  | nee |  |  | nee |  |  | nee
Zonnestroom |  |  |  |  | geen |  |  | geen |  |  | geen |  |  | geen |  |  | geen
PV cellen aanwezig |  |  |  |  | nee |  |  | nee |  |  | nee |  |  | nee |  |  | nee
PV type |  |  |  |  | - |  |  | - |  |  | - |  |  | - |  |  | -
PV oppervlakte (m2) |  |  |  |  | 0 |  |  | 0 |  |  | 0 |  |  | 0 |  |  | 0
hellingshoek PV (°) |  |  |  |  | - |  |  | - |  |  | - |  |  | - |  |  | -
orientatie PV (°) |  |  |  |  | - |  |  | - |  |  | - |  |  | - |  |  | -
STANDAARD VOOR WONINGISOLATIE
vormfactor (Averlies/Agebruik) (m2/m2) |  |  |  |  | 1.1282 |  |  | 1.1282 |  |  | 1.1282 |  |  | 1.1282 |  |  | 1.1282
standaardwaarde (kWh/m2) |  |  |  |  | 50.7704 |  |  | 50.7704 |  |  | 50.7704 |  |  | 50.7704 |  |  | 50.7704
warmtebehoefte woningen (Q,H,nd) (kWh/m2) |  |  |  |  | 173.7602 |  |  | 157.7427 |  |  | 51.7162 |  |  | 51.7162 |  |  | 34.3944
* Voor de berekeningen is de validatietool 'Rekentool NTA 8800 MWA v220119.xlsm' gebruikt (NTA 8800 V2.0)
tbv tabel met gegevens per voorbeeldwoning in brochure
maisonnette 1965 - 1974 |  |  |  |  | oorspronkelijk |  |  | huidig |  |  | ISO, MECH AFVOER |  |  | ISO, MECH AFVOER, WPe |  |  | ISO, BALANSVENTILATIE, WPe
[8 empty] | op basis van WoON2018 |  |  | besparingspakket 1 |  |  | besparingspakket 2 |  |  | besparingspakket 3
ALGEMEEN
gebruiksoppervlakte (m2) |  | 81.26
gebouwtype |  | meergezinswoning
uitvoeringsvariant |  | hele gebouw
gebouwhoogte (m) |  | 12
vormfactor (verliesoppervlakte/gebruiksoppervlakte) |  | 1.1282
BOUWKUNDIG | deze overnemen in brochure | deze niet
begane grondvloer | 40.63 | 20.315 |  | Rc [m2K/W] | 0.17 |  |  | 0.17 |  |  | 3.5 |  |  | 3.5 |  |  | 3.5
dichte gevel | 19.82 | 14.865 |  | Rc [m2K/W] | 0.43 |  |  | 0.43 |  |  | 1.7 |  |  | 1.7 |  |  | 1.7
hellend dak | 69.32 | 34.66 |  | Rc [m2K/W] | 0.86 |  |  | 0.86 |  |  | 3.5 |  |  | 3.5 |  |  | 3.5
plat dak | 0 | 0 |  | Rc [m2K/W] | - |  |  | - |  |  | - |  |  | - |  |  | -
raam | 18.04 | 17.14 |  | U [W/m2K] | 5.1 |  |  | 2.9 |  |  | 1.4 |  |  | 1.4 |  |  | 1.4
deur | 4.7 | 4.7 |  | U [W/m2K] | 3.4 |  |  | 3.4 |  |  | 1.4 |  |  | 1.4 |  |  | 1.4
kierdichting (q;v10) |  |  |  |  | forfaitair |  |  | forfaitair |  |  | 0,7 dm3/s.m2 |  |  | 0,7 dm3/s.m2 |  |  | 0,4 dm3/s.m2
INSTALLATIES
ventilatietype |  |  |  |  | volledig natuurlijk |  |  | volledig natuurlijk |  |  | natuurlijke toevoer, mechanische afvoer |  |  | natuurlijke toevoer, mechanische afvoer |  |  | volledig mechanisch
ventilatievoorziening |  |  |  |  | A1 standaard |  |  | A1 standaard |  |  | C5a luchtdruk toevoer, CO2 afvoer, zonering |  |  | C5a luchtdruk toevoer, CO2 afvoer, zonering |  |  | decentrale WTW en CO2 sturing
type warmteterugwinning |  |  |  |  | geen warmteterugwinning |  |  | geen warmteterugwinning |  |  | geen warmteterugwinning |  |  | geen warmteterugwinning |  |  | met warmteterugwinning
ruimteverwarming |  |  |  |  | individueel - CR-ketel |  |  | individueel - HR107-ketel |  |  | individueel - HR107-ketel |  |  | individueel - elektrische warmtepomp |  |  | individueel - elektrische warmtepomp
afgiftesysteem |  |  |  |  | radiatoren |  |  | radiatoren |  |  | radiatoren |  |  | radiatoren |  |  | radiatoren
warmtapwater |  |  |  |  | individueel - gas combitoestel met gaskeur |  |  | individueel - gas combitoestel met gaskeur HR/CW |  |  | individueel - gas combitoestel met gaskeur HR/CW |  |  | individueel - combi warmtepomp |  |  | individueel - combi warmtepomp
PV-panelen (m2) |  |  |  |  | 0 |  |  | 0 |  |  | 0 |  |  | 0 |  |  | 0
ENERGIEPRESTATIES NTA 8800
Standaard (kWh/m2) |  |  |  |  | 50.7704 |  |  | 50.7704 |  |  | 50.7704 |  |  | 50.7704 |  |  | 50.7704
Warmtebehoefte verwarming - te toetsen aan standaard (kWh/m2) |  |  |  |  | 173.7602 |  |  | 157.7427 |  |  | 51.7162 |  |  | 51.7162 |  |  | 34.3944

## (med) mais 75-91 tus-mid (hidden)
Data voorbeeldwoningen 2022 en resultaten berekening met NTA8800*
2022-09-08
kies type data >> | mediaan | voor het pakket HUIDIG zijn uit WoON2018 per Voorbeeldwoning de mediaan van afmetingen, de meest vorkomende isolatiewaarden en het type meest voorkomende installaties meegenomen
TYPE VOORBEELDWONING |  |  |  |  | SELECTEER WONING
voorbeeldwoning |  |  |  |  | maisonnette |  |  | maisonnette |  |  | maisonnette |  |  | maisonnette |  |  | maisonnette
bouwperiode |  |  |  |  | 1975 - 1991 |  |  | 1975 - 1991 |  |  | 1975 - 1991 |  |  | 1975 - 1991 |  |  | 1975 - 1991
subtype |  |  |  |  | tussen midden |  |  | tussen midden |  |  | tussen midden |  |  | tussen midden |  |  | tussen midden
ENERGETISCH NIVEAU
pakket maatregelen |  |  |  |  | oorspronkelijk |  | op basis van WoON2018 | huidig |  |  | ISO, MECH AFVOER |  |  | ISO, MECH AFVOER, WPe |  |  | ISO, BALANSVENTILATIE, WPe
code |  |  |  |  | 5561 1 |  |  | 5562 1 |  |  | 5563 1 |  |  | 5564 1 |  |  | 5565 1
ALGEMEEN
gebruiksoppervlakte (m2) |  |  |  |  | 85.77 |  |  | 85.77 |  |  | 85.77 |  |  | 85.77 |  |  | 85.77
aantal bouwlagen |  |  |  |  | 2 |  |  | 2 |  |  | 2 |  |  | 2 |  |  | 2
aantal bouwlagen hele gebouw |  |  |  |  | 4 |  |  | 4 |  |  | 4 |  |  | 4 |  |  | 4
aantal eenheden hele gebouw |  |  |  |  | 1 |  |  | 1 |  |  | 1 |  |  | 1 |  |  | 1
gebouwtype |  |  |  |  | meergezinswoning |  |  | meergezinswoning |  |  | meergezinswoning |  |  | meergezinswoning |  |  | meergezinswoning
uitvoeringsvariant |  |  |  |  | tussen op onderste of tussenverdieping |  |  | tussen op onderste of tussenverdieping |  |  | tussen op onderste of tussenverdieping |  |  | tussen op onderste of tussenverdieping |  |  | tussen op onderste of tussenverdieping
gebouwhoogte (m) |  |  |  |  | 11 |  |  | 11 |  |  | 11 |  |  | 11 |  |  | 11
begrenzing beganegrondvloer |  |  |  |  | nvt |  |  | nvt |  |  | nvt |  |  | nvt |  |  | nvt
BOUWKUNDIG | oriëntatie | begrenzing | oppervlakte | Rc-waarde | U-waarde | oppervlakte | Rc-waarde | U-waarde | oppervlakte | Rc-waarde | U-waarde | oppervlakte | Rc-waarde | U-waarde | oppervlakte | Rc-waarde | U-waarde
| - | - | [m2] | [m2K/W] | [W/m2K] | [m2] | [m2K/W] | [W/m2K] | [m2] | [m2K/W] | [W/m2K] | [m2] | [m2K/W] | [W/m2K] | [m2] | [m2K/W] | [W/m2K]
Begane grondvloer |  |  | 0 | - | - | 0 | - | - | 0 | - | - | 0 | - | - | 0 | - | -
vloer 1 | - | - | 0 | - | - | 0 | - | - | 0 | - | - | 0 | - | - | 0 | - | -
vloer 2 | - | - | 0 | - | - | 0 | - | - | 0 | - | - | 0 | - | - | 0 | - | -
vloer 3 | - | - | 0 | - | - | 0 | - | - | 0 | - | - | 0 | - | - | 0 | - | -
vloer 4 | - | - | 0 | - | - | 0 | - | - | 0 | - | - | 0 | - | - | 0 | - | -
Dichte gevel |  |  | 18.48 | 1.3 | 0.68027 | 18.48 | 1.3 | 0.68027 | 18.48 | 1.7 | 0.53476 | 18.48 | 1.7 | 0.53476 | 18.48 | 1.7 | 0.53476
gevel 1 (voor-/achtergevel) | Oost | buiten | 9.24 | 1.3 | 0.68027 | 9.24 | 1.3 | 0.68027 | 9.24 | 1.7 | 0.53476 | 9.24 | 1.7 | 0.53476 | 9.24 | 1.7 | 0.53476
gevel 2 (voor-/achtergevel) | West | buiten | 9.24 | 1.3 | 0.68027 | 9.24 | 1.3 | 0.68027 | 9.24 | 1.7 | 0.53476 | 9.24 | 1.7 | 0.53476 | 9.24 | 1.7 | 0.53476
gevel 3 (zijgevel) | Oost | buiten | 0 | - | - | 0 | - | - | 0 | - | - | 0 | - | - | 0 | - | -
gevel 4 (zijgevel) | West | buiten | 0 | - | - | 0 | - | - | 0 | - | - | 0 | - | - | 0 | - | -
Hellend / plat dak |  |  | 0 | - | - | 0 | - | - | 0 | - | - | 0 | - | - | 0 | - | -
dak 1 (hellend) | West | buiten | 0 | - | - | 0 | - | - | 0 | - | - | 0 | - | - | 0 | - | -
dak 2 (hellend) | Oost | buiten | 0 | - | - | 0 | - | - | 0 | - | - | 0 | - | - | 0 | - | -
dak 3 (plat) | - | buiten | 0 | - | - | 0 | - | - | 0 | - | - | 0 | - | - | 0 | - | -
dak 4 (plat) | - | buiten | 0 | - | - | 0 | - | - | 0 | - | - | 0 | - | - | 0 | - | -
Ramen |  |  | 11.16 |  | 4 | 11.16 |  | 2.9 | 11.16 |  | 1.4 | 11.16 |  | 1.4 | 11.16 |  | 1.4
raam 1 | Noord | buiten | 1.395 |  | 5.1 | 1.395 |  | 2.9 | 1.395 |  | 1.4 | 1.395 |  | 1.4 | 1.395 |  | 1.4
raam 2 | Oost | buiten | 1.395 |  | 5.1 | 1.395 |  | 2.9 | 1.395 |  | 1.4 | 1.395 |  | 1.4 | 1.395 |  | 1.4
raam 3 | Zuid | buiten | 1.395 |  | 5.1 | 1.395 |  | 2.9 | 1.395 |  | 1.4 | 1.395 |  | 1.4 | 1.395 |  | 1.4
raam 4 | West | buiten | 1.395 |  | 5.1 | 1.395 |  | 2.9 | 1.395 |  | 1.4 | 1.395 |  | 1.4 | 1.395 |  | 1.4
raam 5 | Noord | buiten | 1.395 |  | 2.9 | 1.395 |  | 2.9 | 1.395 |  | 1.4 | 1.395 |  | 1.4 | 1.395 |  | 1.4
raam 6 | Oost | buiten | 1.395 |  | 2.9 | 1.395 |  | 2.9 | 1.395 |  | 1.4 | 1.395 |  | 1.4 | 1.395 |  | 1.4
raam 7 | Zuid | buiten | 1.395 |  | 2.9 | 1.395 |  | 2.9 | 1.395 |  | 1.4 | 1.395 |  | 1.4 | 1.395 |  | 1.4
raam 8 | West | buiten | 1.395 |  | 2.9 | 1.395 |  | 2.9 | 1.395 |  | 1.4 | 1.395 |  | 1.4 | 1.395 |  | 1.4
Deuren |  |  | 4.35 |  | 3.4 | 4.35 |  | 3.4 | 4.35 |  | 1.4 | 4.35 |  | 1.4 | 4.35 |  | 1.4
deur 1 | Oost | buiten | 2.175 |  | 3.4 | 2.175 |  | 3.4 | 2.175 |  | 1.4 | 2.175 |  | 1.4 | 2.175 |  | 1.4
deur 2 | West | buiten | 2.175 |  | 3.4 | 2.175 |  | 3.4 | 2.175 |  | 1.4 | 2.175 |  | 1.4 | 2.175 |  | 1.4
INSTALLATIES
Ventilatie |  |  |  |  | volledig natuurlijk |  |  | natuurlijke toevoer, mechanische afvoer |  |  | natuurlijke toevoer, mechanische afvoer |  |  | natuurlijke toevoer, mechanische afvoer |  |  | volledig mechanisch
ventilatietype |  |  |  |  | volledig natuurlijk |  |  | natuurlijke toevoer, mechanische afvoer |  |  | natuurlijke toevoer, mechanische afvoer |  |  | natuurlijke toevoer, mechanische afvoer |  |  | volledig mechanisch
ventilatievoorziening |  |  |  |  | A1 standaard |  |  | C1 standaard |  |  | C5a luchtdruk toevoer, CO2 afvoer, zonering |  |  | C5a luchtdruk toevoer, CO2 afvoer, zonering |  |  | decentrale WTW en CO2 sturing
type warmteterugwinning |  |  |  |  | geen warmteterugwinning |  |  | geen warmteterugwinning |  |  | geen warmteterugwinning |  |  | geen warmteterugwinning |  |  | met warmteterugwinning
kierdichting (q;v10) |  |  |  |  | forfaitair |  |  | forfaitair |  |  | 0,7 dm3/s.m2 |  |  | 0,7 dm3/s.m2 |  |  | 0,4 dm3/s.m2
Ruimteverwarming |  |  |  |  | ketel VR-ketel |  |  | ketel HR107-ketel |  |  | ketel HR107-ketel |  |  | elektrische warmtepomp |  |  | elektrische warmtepomp
type ruimteverwarming |  |  |  |  | individueel |  |  | individueel |  |  | individueel |  |  | individueel |  |  | individueel
toestel ruimteverwarming |  |  |  |  | ketel |  |  | ketel |  |  | ketel |  |  | elektrische warmtepomp |  |  | elektrische warmtepomp
ketel/luchtverwarming |  |  |  |  | VR-ketel |  |  | HR107-ketel |  |  | HR107-ketel
lokale verwarming
Afgiftesysteem |  |  |  |  | radiatoren |  |  | radiatoren |  |  | radiatoren |  |  | radiatoren |  |  | radiatoren
temperatuurniveau |  |  |  |  | 90/70 |  |  | 90/70 |  |  | 55/47 |  |  | 55/47 |  |  | 55/47
type afgiftesysteem |  |  |  |  | radiatoren |  |  | radiatoren |  |  | radiatoren |  |  | radiatoren |  |  | radiatoren
Warmtapwater |  |  |  |  | individueel gas combitoestel met gaskeur |  |  | individueel gas combitoestel met gaskeur HR/CW |  |  | individueel gas combitoestel met gaskeur HR/CW |  |  | individueel combi warmtepomp |  |  | individueel combi warmtepomp
type tapwaterinstallatie |  |  |  |  | individueel |  |  | individueel |  |  | individueel |  |  | individueel |  |  | individueel
type toestel individiueel |  |  |  |  | gas combitoestel met gaskeur |  |  | gas combitoestel met gaskeur HR/CW |  |  | gas combitoestel met gaskeur HR/CW |  |  | combi warmtepomp |  |  | combi warmtepomp
CW-klasse |  |  |  |  | CW3 |  |  | CW3 |  |  | CW3 |  |  | CW3 |  |  | CW3
type toestel met extern vat
type indirect verwarmd vat
douche WTW aanwezig |  |  |  |  | nee |  |  | nee |  |  | nee |  |  | nee |  |  | nee
Zonnestroom |  |  |  |  | geen |  |  | geen |  |  | geen |  |  | geen |  |  | geen
PV cellen aanwezig |  |  |  |  | nee |  |  | nee |  |  | nee |  |  | nee |  |  | nee
PV type |  |  |  |  | - |  |  | - |  |  | - |  |  | - |  |  | -
PV oppervlakte (m2) |  |  |  |  | 0 |  |  | 0 |  |  | 0 |  |  | 0 |  |  | 0
hellingshoek PV (°) |  |  |  |  | - |  |  | - |  |  | - |  |  | - |  |  | -
orientatie PV (°) |  |  |  |  | - |  |  | - |  |  | - |  |  | - |  |  | -
STANDAARD VOOR WONINGISOLATIE
vormfactor (Averlies/Agebruik) (m2/m2) |  |  |  |  | 0.39629 |  |  | 0.39629 |  |  | 0.39629 |  |  | 0.39629 |  |  | 0.39629
standaardwaarde (kWh/m2) |  |  |  |  | 45 |  |  | 45 |  |  | 45 |  |  | 45 |  |  | 45
warmtebehoefte woningen (Q,H,nd) (kWh/m2) |  |  |  |  | 81.8092 |  |  | 66.5267 |  |  | 31.6636 |  |  | 31.6636 |  |  | 14.8577
* Voor de berekeningen is de validatietool 'Rekentool NTA 8800 MWA v220119.xlsm' gebruikt (NTA 8800 V2.0)
tbv tabel met gegevens per voorbeeldwoning in brochure
maisonnette 1975 - 1991 |  |  |  |  | oorspronkelijk |  |  | huidig |  |  | ISO, MECH AFVOER |  |  | ISO, MECH AFVOER, WPe |  |  | ISO, BALANSVENTILATIE, WPe
[8 empty] | op basis van WoON2018 |  |  | besparingspakket 1 |  |  | besparingspakket 2 |  |  | besparingspakket 3
ALGEMEEN
gebruiksoppervlakte (m2) |  | 85.77
gebouwtype |  | meergezinswoning
uitvoeringsvariant |  | tussen op onderste of tussenverdieping
gebouwhoogte (m) |  | 11
vormfactor (verliesoppervlakte/gebruiksoppervlakte) |  | 0.39629
BOUWKUNDIG
begane grondvloer |  | 0 |  | Rc [m2K/W] | - |  |  | - |  |  | - |  |  | - |  |  | -
dichte gevel |  | 18.48 |  | Rc [m2K/W] | 1.3 |  |  | 1.3 |  |  | 1.7 |  |  | 1.7 |  |  | 1.7
hellend dak |  | 0 |  | Rc [m2K/W] | - |  |  | - |  |  | - |  |  | - |  |  | -
plat dak |  | 0 |  | Rc [m2K/W] | - |  |  | - |  |  | - |  |  | - |  |  | -
raam |  | 11.16 |  | U [W/m2K] | 4 |  |  | 2.9 |  |  | 1.4 |  |  | 1.4 |  |  | 1.4
deur |  | 4.35 |  | U [W/m2K] | 3.4 |  |  | 3.4 |  |  | 1.4 |  |  | 1.4 |  |  | 1.4
kierdichting (q;v10) |  |  |  |  | forfaitair |  |  | forfaitair |  |  | 0,7 dm3/s.m2 |  |  | 0,7 dm3/s.m2 |  |  | 0,4 dm3/s.m2
INSTALLATIES
ventilatietype |  |  |  |  | volledig natuurlijk |  |  | natuurlijke toevoer, mechanische afvoer |  |  | natuurlijke toevoer, mechanische afvoer |  |  | natuurlijke toevoer, mechanische afvoer |  |  | volledig mechanisch
ventilatievoorziening |  |  |  |  | A1 standaard |  |  | C1 standaard |  |  | C5a luchtdruk toevoer, CO2 afvoer, zonering |  |  | C5a luchtdruk toevoer, CO2 afvoer, zonering |  |  | decentrale WTW en CO2 sturing
type warmteterugwinning |  |  |  |  | geen warmteterugwinning |  |  | geen warmteterugwinning |  |  | geen warmteterugwinning |  |  | geen warmteterugwinning |  |  | met warmteterugwinning
ruimteverwarming |  |  |  |  | individueel - VR-ketel |  |  | individueel - HR107-ketel |  |  | individueel - HR107-ketel |  |  | individueel - elektrische warmtepomp |  |  | individueel - elektrische warmtepomp
afgiftesysteem |  |  |  |  | radiatoren |  |  | radiatoren |  |  | radiatoren |  |  | radiatoren |  |  | radiatoren
warmtapwater |  |  |  |  | individueel - gas combitoestel met gaskeur |  |  | individueel - gas combitoestel met gaskeur HR/CW |  |  | individueel - gas combitoestel met gaskeur HR/CW |  |  | individueel - combi warmtepomp |  |  | individueel - combi warmtepomp
PV-panelen (m2) |  |  |  |  | 0 |  |  | 0 |  |  | 0 |  |  | 0 |  |  | 0
ENERGIEPRESTATIES NTA 8800
Standaard (kWh/m2) |  |  |  |  | 45 |  |  | 45 |  |  | 45 |  |  | 45 |  |  | 45
Warmtebehoefte verwarming - te toetsen aan standaard (kWh/m2) |  |  |  |  | 81.8092 |  |  | 66.5267 |  |  | 31.6636 |  |  | 31.6636 |  |  | 14.8577

## (med) mais 75-91 tus-vlo (hidden)
Data voorbeeldwoningen 2022 en resultaten berekening met NTA8800*
2022-09-08
kies type data >> | mediaan | voor het pakket HUIDIG zijn uit WoON2018 per Voorbeeldwoning de mediaan van afmetingen, de meest vorkomende isolatiewaarden en het type meest voorkomende installaties meegenomen
TYPE VOORBEELDWONING |  |  |  |  | SELECTEER WONING
voorbeeldwoning |  |  |  |  | maisonnette |  |  | maisonnette |  |  | maisonnette |  |  | maisonnette |  |  | maisonnette
bouwperiode |  |  |  |  | 1975 - 1991 |  |  | 1975 - 1991 |  |  | 1975 - 1991 |  |  | 1975 - 1991 |  |  | 1975 - 1991
subtype |  |  |  |  | tussen vloer |  |  | tussen vloer |  |  | tussen vloer |  |  | tussen vloer |  |  | tussen vloer
ENERGETISCH NIVEAU
pakket maatregelen |  |  |  |  | oorspronkelijk |  | op basis van WoON2018 | huidig |  |  | ISO, MECH AFVOER |  |  | ISO, MECH AFVOER, WPe |  |  | ISO, BALANSVENTILATIE, WPe
code |  |  |  |  | 5571 1 |  |  | 5572 1 |  |  | 5573 1 |  |  | 5574 1 |  |  | 5575 1
ALGEMEEN
gebruiksoppervlakte (m2) |  |  |  |  | 85.77 |  |  | 85.77 |  |  | 85.77 |  |  | 85.77 |  |  | 85.77
aantal bouwlagen |  |  |  |  | 2 |  |  | 2 |  |  | 2 |  |  | 2 |  |  | 2
aantal bouwlagen hele gebouw |  |  |  |  | 4 |  |  | 4 |  |  | 4 |  |  | 4 |  |  | 4
aantal eenheden hele gebouw |  |  |  |  | 1 |  |  | 1 |  |  | 1 |  |  | 1 |  |  | 1
gebouwtype |  |  |  |  | meergezinswoning |  |  | meergezinswoning |  |  | meergezinswoning |  |  | meergezinswoning |  |  | meergezinswoning
uitvoeringsvariant |  |  |  |  | tussen op onderste of tussenverdieping |  |  | tussen op onderste of tussenverdieping |  |  | tussen op onderste of tussenverdieping |  |  | tussen op onderste of tussenverdieping |  |  | tussen op onderste of tussenverdieping
gebouwhoogte (m) |  |  |  |  | 11 |  |  | 11 |  |  | 11 |  |  | 11 |  |  | 11
begrenzing beganegrondvloer |  |  |  |  | kruipruimte |  |  | kruipruimte |  |  | kruipruimte |  |  | kruipruimte |  |  | kruipruimte
BOUWKUNDIG | oriëntatie | begrenzing | oppervlakte | Rc-waarde | U-waarde | oppervlakte | Rc-waarde | U-waarde | oppervlakte | Rc-waarde | U-waarde | oppervlakte | Rc-waarde | U-waarde | oppervlakte | Rc-waarde | U-waarde
| - | - | [m2] | [m2K/W] | [W/m2K] | [m2] | [m2K/W] | [W/m2K] | [m2] | [m2K/W] | [W/m2K] | [m2] | [m2K/W] | [W/m2K] | [m2] | [m2K/W] | [W/m2K]
Begane grondvloer |  |  | 42.89 | 0.52 | 1.2821 | 42.89 | 1.3 | 0.64103 | 42.89 | 3.5 | 0.26596 | 42.89 | 3.5 | 0.26596 | 42.89 | 3.5 | 0.26596
vloer 1 | - | kruipruimte | 42.89 | 0.52 | 1.2821 | 42.89 | 1.3 | 0.64103 | 42.89 | 3.5 | 0.26596 | 42.89 | 3.5 | 0.26596 | 42.89 | 3.5 | 0.26596
vloer 2 | - | - | 0 | - | - | 0 | - | - | 0 | - | - | 0 | - | - | 0 | - | -
vloer 3 | - | - | 0 | - | - | 0 | - | - | 0 | - | - | 0 | - | - | 0 | - | -
vloer 4 | - | - | 0 | - | - | 0 | - | - | 0 | - | - | 0 | - | - | 0 | - | -
Dichte gevel |  |  | 18.48 | 1.3 | 0.68027 | 18.48 | 1.3 | 0.68027 | 18.48 | 1.7 | 0.53476 | 18.48 | 1.7 | 0.53476 | 18.48 | 1.7 | 0.53476
gevel 1 (voor-/achtergevel) | Oost | buiten | 9.24 | 1.3 | 0.68027 | 9.24 | 1.3 | 0.68027 | 9.24 | 1.7 | 0.53476 | 9.24 | 1.7 | 0.53476 | 9.24 | 1.7 | 0.53476
gevel 2 (voor-/achtergevel) | West | buiten | 9.24 | 1.3 | 0.68027 | 9.24 | 1.3 | 0.68027 | 9.24 | 1.7 | 0.53476 | 9.24 | 1.7 | 0.53476 | 9.24 | 1.7 | 0.53476
gevel 3 (zijgevel) | Oost | buiten | 0 | - | - | 0 | - | - | 0 | - | - | 0 | - | - | 0 | - | -
gevel 4 (zijgevel) | West | buiten | 0 | - | - | 0 | - | - | 0 | - | - | 0 | - | - | 0 | - | -
Hellend / plat dak |  |  | 0 | - | - | 0 | - | - | 0 | - | - | 0 | - | - | 0 | - | -
dak 1 (hellend) | West | buiten | 0 | - | - | 0 | - | - | 0 | - | - | 0 | - | - | 0 | - | -
dak 2 (hellend) | Oost | buiten | 0 | - | - | 0 | - | - | 0 | - | - | 0 | - | - | 0 | - | -
dak 3 (plat) | - | buiten | 0 | - | - | 0 | - | - | 0 | - | - | 0 | - | - | 0 | - | -
dak 4 (plat) | - | buiten | 0 | - | - | 0 | - | - | 0 | - | - | 0 | - | - | 0 | - | -
Ramen |  |  | 11.16 |  | 4 | 11.16 |  | 2.9 | 11.16 |  | 1.4 | 11.16 |  | 1.4 | 11.16 |  | 1.4
raam 1 | Noord | buiten | 1.395 |  | 5.1 | 1.395 |  | 2.9 | 1.395 |  | 1.4 | 1.395 |  | 1.4 | 1.395 |  | 1.4
raam 2 | Oost | buiten | 1.395 |  | 5.1 | 1.395 |  | 2.9 | 1.395 |  | 1.4 | 1.395 |  | 1.4 | 1.395 |  | 1.4
raam 3 | Zuid | buiten | 1.395 |  | 5.1 | 1.395 |  | 2.9 | 1.395 |  | 1.4 | 1.395 |  | 1.4 | 1.395 |  | 1.4
raam 4 | West | buiten | 1.395 |  | 5.1 | 1.395 |  | 2.9 | 1.395 |  | 1.4 | 1.395 |  | 1.4 | 1.395 |  | 1.4
raam 5 | Noord | buiten | 1.395 |  | 2.9 | 1.395 |  | 2.9 | 1.395 |  | 1.4 | 1.395 |  | 1.4 | 1.395 |  | 1.4
raam 6 | Oost | buiten | 1.395 |  | 2.9 | 1.395 |  | 2.9 | 1.395 |  | 1.4 | 1.395 |  | 1.4 | 1.395 |  | 1.4
raam 7 | Zuid | buiten | 1.395 |  | 2.9 | 1.395 |  | 2.9 | 1.395 |  | 1.4 | 1.395 |  | 1.4 | 1.395 |  | 1.4
raam 8 | West | buiten | 1.395 |  | 2.9 | 1.395 |  | 2.9 | 1.395 |  | 1.4 | 1.395 |  | 1.4 | 1.395 |  | 1.4
Deuren |  |  | 4.35 |  | 3.4 | 4.35 |  | 3.4 | 4.35 |  | 1.4 | 4.35 |  | 1.4 | 4.35 |  | 1.4
deur 1 | Oost | buiten | 2.175 |  | 3.4 | 2.175 |  | 3.4 | 2.175 |  | 1.4 | 2.175 |  | 1.4 | 2.175 |  | 1.4
deur 2 | West | buiten | 2.175 |  | 3.4 | 2.175 |  | 3.4 | 2.175 |  | 1.4 | 2.175 |  | 1.4 | 2.175 |  | 1.4
INSTALLATIES
Ventilatie |  |  |  |  | volledig natuurlijk |  |  | natuurlijke toevoer, mechanische afvoer |  |  | natuurlijke toevoer, mechanische afvoer |  |  | natuurlijke toevoer, mechanische afvoer |  |  | volledig mechanisch
ventilatietype |  |  |  |  | volledig natuurlijk |  |  | natuurlijke toevoer, mechanische afvoer |  |  | natuurlijke toevoer, mechanische afvoer |  |  | natuurlijke toevoer, mechanische afvoer |  |  | volledig mechanisch
ventilatievoorziening |  |  |  |  | A1 standaard |  |  | C1 standaard |  |  | C5a luchtdruk toevoer, CO2 afvoer, zonering |  |  | C5a luchtdruk toevoer, CO2 afvoer, zonering |  |  | decentrale WTW en CO2 sturing
type warmteterugwinning |  |  |  |  | geen warmteterugwinning |  |  | geen warmteterugwinning |  |  | geen warmteterugwinning |  |  | geen warmteterugwinning |  |  | met warmteterugwinning
kierdichting (q;v10) |  |  |  |  | forfaitair |  |  | forfaitair |  |  | 0,7 dm3/s.m2 |  |  | 0,7 dm3/s.m2 |  |  | 0,4 dm3/s.m2
Ruimteverwarming |  |  |  |  | ketel VR-ketel |  |  | ketel HR107-ketel |  |  | ketel HR107-ketel |  |  | elektrische warmtepomp |  |  | elektrische warmtepomp
type ruimteverwarming |  |  |  |  | individueel |  |  | individueel |  |  | individueel |  |  | individueel |  |  | individueel
toestel ruimteverwarming |  |  |  |  | ketel |  |  | ketel |  |  | ketel |  |  | elektrische warmtepomp |  |  | elektrische warmtepomp
ketel/luchtverwarming |  |  |  |  | VR-ketel |  |  | HR107-ketel |  |  | HR107-ketel
lokale verwarming
Afgiftesysteem |  |  |  |  | radiatoren |  |  | radiatoren |  |  | radiatoren |  |  | radiatoren |  |  | radiatoren
temperatuurniveau |  |  |  |  | 90/70 |  |  | 90/70 |  |  | 55/47 |  |  | 55/47 |  |  | 55/47
type afgiftesysteem |  |  |  |  | radiatoren |  |  | radiatoren |  |  | radiatoren |  |  | radiatoren |  |  | radiatoren
Warmtapwater |  |  |  |  | individueel gas combitoestel met gaskeur |  |  | individueel gas combitoestel met gaskeur HR/CW |  |  | individueel gas combitoestel met gaskeur HR/CW |  |  | individueel combi warmtepomp |  |  | individueel combi warmtepomp
type tapwaterinstallatie |  |  |  |  | individueel |  |  | individueel |  |  | individueel |  |  | individueel |  |  | individueel
type toestel individiueel |  |  |  |  | gas combitoestel met gaskeur |  |  | gas combitoestel met gaskeur HR/CW |  |  | gas combitoestel met gaskeur HR/CW |  |  | combi warmtepomp |  |  | combi warmtepomp
CW-klasse |  |  |  |  | CW3 |  |  | CW3 |  |  | CW3 |  |  | CW3 |  |  | CW3
type toestel met extern vat
type indirect verwarmd vat
douche WTW aanwezig |  |  |  |  | nee |  |  | nee |  |  | nee |  |  | nee |  |  | nee
Zonnestroom |  |  |  |  | geen |  |  | geen |  |  | geen |  |  | geen |  |  | geen
PV cellen aanwezig |  |  |  |  | nee |  |  | nee |  |  | nee |  |  | nee |  |  | nee
PV type |  |  |  |  | - |  |  | - |  |  | - |  |  | - |  |  | -
PV oppervlakte (m2) |  |  |  |  | 0 |  |  | 0 |  |  | 0 |  |  | 0 |  |  | 0
hellingshoek PV (°) |  |  |  |  | - |  |  | - |  |  | - |  |  | - |  |  | -
orientatie PV (°) |  |  |  |  | - |  |  | - |  |  | - |  |  | - |  |  | -
STANDAARD VOOR WONINGISOLATIE
vormfactor (Averlies/Agebruik) (m2/m2) |  |  |  |  | 0.74633 |  |  | 0.74633 |  |  | 0.74633 |  |  | 0.74633 |  |  | 0.74633
standaardwaarde (kWh/m2) |  |  |  |  | 45 |  |  | 45 |  |  | 45 |  |  | 45 |  |  | 45
warmtebehoefte woningen (Q,H,nd) (kWh/m2) |  |  |  |  | 91.0286 |  |  | 75.872 |  |  | 37.9451 |  |  | 37.9451 |  |  | 19.7247
* Voor de berekeningen is de validatietool 'Rekentool NTA 8800 MWA v220119.xlsm' gebruikt (NTA 8800 V2.0)
tbv tabel met gegevens per voorbeeldwoning in brochure
maisonnette 1975 - 1991 |  |  |  |  | oorspronkelijk |  |  | huidig |  |  | ISO, MECH AFVOER |  |  | ISO, MECH AFVOER, WPe |  |  | ISO, BALANSVENTILATIE, WPe
[8 empty] | op basis van WoON2018 |  |  | besparingspakket 1 |  |  | besparingspakket 2 |  |  | besparingspakket 3
ALGEMEEN
gebruiksoppervlakte (m2) |  | 85.77
gebouwtype |  | meergezinswoning
uitvoeringsvariant |  | tussen op onderste of tussenverdieping
gebouwhoogte (m) |  | 11
vormfactor (verliesoppervlakte/gebruiksoppervlakte) |  | 0.74633
BOUWKUNDIG
begane grondvloer |  | 42.89 |  | Rc [m2K/W] | 0.52 |  |  | 1.3 |  |  | 3.5 |  |  | 3.5 |  |  | 3.5
dichte gevel |  | 18.48 |  | Rc [m2K/W] | 1.3 |  |  | 1.3 |  |  | 1.7 |  |  | 1.7 |  |  | 1.7
hellend dak |  | 0 |  | Rc [m2K/W] | - |  |  | - |  |  | - |  |  | - |  |  | -
plat dak |  | 0 |  | Rc [m2K/W] | - |  |  | - |  |  | - |  |  | - |  |  | -
raam |  | 11.16 |  | U [W/m2K] | 4 |  |  | 2.9 |  |  | 1.4 |  |  | 1.4 |  |  | 1.4
deur |  | 4.35 |  | U [W/m2K] | 3.4 |  |  | 3.4 |  |  | 1.4 |  |  | 1.4 |  |  | 1.4
kierdichting (q;v10) |  |  |  |  | forfaitair |  |  | forfaitair |  |  | 0,7 dm3/s.m2 |  |  | 0,7 dm3/s.m2 |  |  | 0,4 dm3/s.m2
INSTALLATIES
ventilatietype |  |  |  |  | volledig natuurlijk |  |  | natuurlijke toevoer, mechanische afvoer |  |  | natuurlijke toevoer, mechanische afvoer |  |  | natuurlijke toevoer, mechanische afvoer |  |  | volledig mechanisch
ventilatievoorziening |  |  |  |  | A1 standaard |  |  | C1 standaard |  |  | C5a luchtdruk toevoer, CO2 afvoer, zonering |  |  | C5a luchtdruk toevoer, CO2 afvoer, zonering |  |  | decentrale WTW en CO2 sturing
type warmteterugwinning |  |  |  |  | geen warmteterugwinning |  |  | geen warmteterugwinning |  |  | geen warmteterugwinning |  |  | geen warmteterugwinning |  |  | met warmteterugwinning
ruimteverwarming |  |  |  |  | individueel - VR-ketel |  |  | individueel - HR107-ketel |  |  | individueel - HR107-ketel |  |  | individueel - elektrische warmtepomp |  |  | individueel - elektrische warmtepomp
afgiftesysteem |  |  |  |  | radiatoren |  |  | radiatoren |  |  | radiatoren |  |  | radiatoren |  |  | radiatoren
warmtapwater |  |  |  |  | individueel - gas combitoestel met gaskeur |  |  | individueel - gas combitoestel met gaskeur HR/CW |  |  | individueel - gas combitoestel met gaskeur HR/CW |  |  | individueel - combi warmtepomp |  |  | individueel - combi warmtepomp
PV-panelen (m2) |  |  |  |  | 0 |  |  | 0 |  |  | 0 |  |  | 0 |  |  | 0
ENERGIEPRESTATIES NTA 8800
Standaard (kWh/m2) |  |  |  |  | 45 |  |  | 45 |  |  | 45 |  |  | 45 |  |  | 45
Warmtebehoefte verwarming - te toetsen aan standaard (kWh/m2) |  |  |  |  | 91.0286 |  |  | 75.872 |  |  | 37.9451 |  |  | 37.9451 |  |  | 19.7247

## (med) mais 75-91 tus-dak (hidden)
Data voorbeeldwoningen 2022 en resultaten berekening met NTA8800*
2022-09-08
kies type data >> | mediaan | voor het pakket HUIDIG zijn uit WoON2018 per Voorbeeldwoning de mediaan van afmetingen, de meest vorkomende isolatiewaarden en het type meest voorkomende installaties meegenomen
TYPE VOORBEELDWONING |  |  |  |  | SELECTEER WONING
voorbeeldwoning |  |  |  |  | maisonnette |  |  | maisonnette |  |  | maisonnette |  |  | maisonnette |  |  | maisonnette
bouwperiode |  |  |  |  | 1975 - 1991 |  |  | 1975 - 1991 |  |  | 1975 - 1991 |  |  | 1975 - 1991 |  |  | 1975 - 1991
subtype |  |  |  |  | tussen dak |  |  | tussen dak |  |  | tussen dak |  |  | tussen dak |  |  | tussen dak
ENERGETISCH NIVEAU
pakket maatregelen |  |  |  |  | oorspronkelijk |  | op basis van WoON2018 | huidig |  |  | ISO, MECH AFVOER |  |  | ISO, MECH AFVOER, WPe |  |  | ISO, BALANSVENTILATIE, WPe
code |  |  |  |  | 5581 1 |  |  | 5582 1 |  |  | 5583 1 |  |  | 5584 1 |  |  | 5585 1
ALGEMEEN
gebruiksoppervlakte (m2) |  |  |  |  | 85.77 |  |  | 85.77 |  |  | 85.77 |  |  | 85.77 |  |  | 85.77
aantal bouwlagen |  |  |  |  | 2 |  |  | 2 |  |  | 2 |  |  | 2 |  |  | 2
aantal bouwlagen hele gebouw |  |  |  |  | 4 |  |  | 4 |  |  | 4 |  |  | 4 |  |  | 4
aantal eenheden hele gebouw |  |  |  |  | 1 |  |  | 1 |  |  | 1 |  |  | 1 |  |  | 1
gebouwtype |  |  |  |  | meergezinswoning |  |  | meergezinswoning |  |  | meergezinswoning |  |  | meergezinswoning |  |  | meergezinswoning
uitvoeringsvariant |  |  |  |  | tussen op bovenste verdieping |  |  | tussen op bovenste verdieping |  |  | tussen op bovenste verdieping |  |  | tussen op bovenste verdieping |  |  | tussen op bovenste verdieping
gebouwhoogte (m) |  |  |  |  | 11 |  |  | 11 |  |  | 11 |  |  | 11 |  |  | 11
begrenzing beganegrondvloer |  |  |  |  | nvt |  |  | nvt |  |  | nvt |  |  | nvt |  |  | nvt
BOUWKUNDIG | oriëntatie | begrenzing | oppervlakte | Rc-waarde | U-waarde | oppervlakte | Rc-waarde | U-waarde | oppervlakte | Rc-waarde | U-waarde | oppervlakte | Rc-waarde | U-waarde | oppervlakte | Rc-waarde | U-waarde
| - | - | [m2] | [m2K/W] | [W/m2K] | [m2] | [m2K/W] | [W/m2K] | [m2] | [m2K/W] | [W/m2K] | [m2] | [m2K/W] | [W/m2K] | [m2] | [m2K/W] | [W/m2K]
Begane grondvloer |  |  | 0 | - | - | 0 | - | - | 0 | - | - | 0 | - | - | 0 | - | -
vloer 1 | - | - | 0 | - | - | 0 | - | - | 0 | - | - | 0 | - | - | 0 | - | -
vloer 2 | - | - | 0 | - | - | 0 | - | - | 0 | - | - | 0 | - | - | 0 | - | -
vloer 3 | - | - | 0 | - | - | 0 | - | - | 0 | - | - | 0 | - | - | 0 | - | -
vloer 4 | - | - | 0 | - | - | 0 | - | - | 0 | - | - | 0 | - | - | 0 | - | -
Dichte gevel |  |  | 18.48 | 1.3 | 0.68027 | 18.48 | 1.3 | 0.68027 | 18.48 | 1.7 | 0.53476 | 18.48 | 1.7 | 0.53476 | 18.48 | 1.7 | 0.53476
gevel 1 (voor-/achtergevel) | Oost | buiten | 9.24 | 1.3 | 0.68027 | 9.24 | 1.3 | 0.68027 | 9.24 | 1.7 | 0.53476 | 9.24 | 1.7 | 0.53476 | 9.24 | 1.7 | 0.53476
gevel 2 (voor-/achtergevel) | West | buiten | 9.24 | 1.3 | 0.68027 | 9.24 | 1.3 | 0.68027 | 9.24 | 1.7 | 0.53476 | 9.24 | 1.7 | 0.53476 | 9.24 | 1.7 | 0.53476
gevel 3 (zijgevel) | Oost | buiten | 0 | - | - | 0 | - | - | 0 | - | - | 0 | - | - | 0 | - | -
gevel 4 (zijgevel) | West | buiten | 0 | - | - | 0 | - | - | 0 | - | - | 0 | - | - | 0 | - | -
Hellend / plat dak |  |  | 63.87 | 1.3 | 0.68027 | 63.87 | 1.3 | 0.68027 | 63.87 | 3.5 | 0.27248 | 63.87 | 3.5 | 0.27248 | 63.87 | 3.5 | 0.27248
dak 1 (hellend) | West | buiten | 31.935 | 1.3 | 0.68027 | 31.935 | 1.3 | 0.68027 | 31.935 | 3.5 | 0.27248 | 31.935 | 3.5 | 0.27248 | 31.935 | 3.5 | 0.27248
dak 2 (hellend) | Oost | buiten | 31.935 | 1.3 | 0.68027 | 31.935 | 1.3 | 0.68027 | 31.935 | 3.5 | 0.27248 | 31.935 | 3.5 | 0.27248 | 31.935 | 3.5 | 0.27248
dak 3 (plat) | - | buiten | 0 | - | - | 0 | - | - | 0 | - | - | 0 | - | - | 0 | - | -
dak 4 (plat) | - | buiten | 0 | - | - | 0 | - | - | 0 | - | - | 0 | - | - | 0 | - | -
Ramen |  |  | 11.16 |  | 4 | 11.16 |  | 2.9 | 11.16 |  | 1.4 | 11.16 |  | 1.4 | 11.16 |  | 1.4
raam 1 | Noord | buiten | 1.395 |  | 5.1 | 1.395 |  | 2.9 | 1.395 |  | 1.4 | 1.395 |  | 1.4 | 1.395 |  | 1.4
raam 2 | Oost | buiten | 1.395 |  | 5.1 | 1.395 |  | 2.9 | 1.395 |  | 1.4 | 1.395 |  | 1.4 | 1.395 |  | 1.4
raam 3 | Zuid | buiten | 1.395 |  | 5.1 | 1.395 |  | 2.9 | 1.395 |  | 1.4 | 1.395 |  | 1.4 | 1.395 |  | 1.4
raam 4 | West | buiten | 1.395 |  | 5.1 | 1.395 |  | 2.9 | 1.395 |  | 1.4 | 1.395 |  | 1.4 | 1.395 |  | 1.4
raam 5 | Noord | buiten | 1.395 |  | 2.9 | 1.395 |  | 2.9 | 1.395 |  | 1.4 | 1.395 |  | 1.4 | 1.395 |  | 1.4
raam 6 | Oost | buiten | 1.395 |  | 2.9 | 1.395 |  | 2.9 | 1.395 |  | 1.4 | 1.395 |  | 1.4 | 1.395 |  | 1.4
raam 7 | Zuid | buiten | 1.395 |  | 2.9 | 1.395 |  | 2.9 | 1.395 |  | 1.4 | 1.395 |  | 1.4 | 1.395 |  | 1.4
raam 8 | West | buiten | 1.395 |  | 2.9 | 1.395 |  | 2.9 | 1.395 |  | 1.4 | 1.395 |  | 1.4 | 1.395 |  | 1.4
Deuren |  |  | 4.35 |  | 3.4 | 4.35 |  | 3.4 | 4.35 |  | 1.4 | 4.35 |  | 1.4 | 4.35 |  | 1.4
deur 1 | Oost | buiten | 2.175 |  | 3.4 | 2.175 |  | 3.4 | 2.175 |  | 1.4 | 2.175 |  | 1.4 | 2.175 |  | 1.4
deur 2 | West | buiten | 2.175 |  | 3.4 | 2.175 |  | 3.4 | 2.175 |  | 1.4 | 2.175 |  | 1.4 | 2.175 |  | 1.4
INSTALLATIES
Ventilatie |  |  |  |  | volledig natuurlijk |  |  | natuurlijke toevoer, mechanische afvoer |  |  | natuurlijke toevoer, mechanische afvoer |  |  | natuurlijke toevoer, mechanische afvoer |  |  | volledig mechanisch
ventilatietype |  |  |  |  | volledig natuurlijk |  |  | natuurlijke toevoer, mechanische afvoer |  |  | natuurlijke toevoer, mechanische afvoer |  |  | natuurlijke toevoer, mechanische afvoer |  |  | volledig mechanisch
ventilatievoorziening |  |  |  |  | A1 standaard |  |  | C1 standaard |  |  | C5a luchtdruk toevoer, CO2 afvoer, zonering |  |  | C5a luchtdruk toevoer, CO2 afvoer, zonering |  |  | decentrale WTW en CO2 sturing
type warmteterugwinning |  |  |  |  | geen warmteterugwinning |  |  | geen warmteterugwinning |  |  | geen warmteterugwinning |  |  | geen warmteterugwinning |  |  | met warmteterugwinning
kierdichting (q;v10) |  |  |  |  | forfaitair |  |  | forfaitair |  |  | 0,7 dm3/s.m2 |  |  | 0,7 dm3/s.m2 |  |  | 0,4 dm3/s.m2
Ruimteverwarming |  |  |  |  | ketel VR-ketel |  |  | ketel HR107-ketel |  |  | ketel HR107-ketel |  |  | elektrische warmtepomp |  |  | elektrische warmtepomp
type ruimteverwarming |  |  |  |  | individueel |  |  | individueel |  |  | individueel |  |  | individueel |  |  | individueel
toestel ruimteverwarming |  |  |  |  | ketel |  |  | ketel |  |  | ketel |  |  | elektrische warmtepomp |  |  | elektrische warmtepomp
ketel/luchtverwarming |  |  |  |  | VR-ketel |  |  | HR107-ketel |  |  | HR107-ketel
lokale verwarming
Afgiftesysteem |  |  |  |  | radiatoren |  |  | radiatoren |  |  | radiatoren |  |  | radiatoren |  |  | radiatoren
temperatuurniveau |  |  |  |  | 90/70 |  |  | 90/70 |  |  | 55/47 |  |  | 55/47 |  |  | 55/47
type afgiftesysteem |  |  |  |  | radiatoren |  |  | radiatoren |  |  | radiatoren |  |  | radiatoren |  |  | radiatoren
Warmtapwater |  |  |  |  | individueel gas combitoestel met gaskeur |  |  | individueel gas combitoestel met gaskeur HR/CW |  |  | individueel gas combitoestel met gaskeur HR/CW |  |  | individueel combi warmtepomp |  |  | individueel combi warmtepomp
type tapwaterinstallatie |  |  |  |  | individueel |  |  | individueel |  |  | individueel |  |  | individueel |  |  | individueel
type toestel individiueel |  |  |  |  | gas combitoestel met gaskeur |  |  | gas combitoestel met gaskeur HR/CW |  |  | gas combitoestel met gaskeur HR/CW |  |  | combi warmtepomp |  |  | combi warmtepomp
CW-klasse |  |  |  |  | CW3 |  |  | CW3 |  |  | CW3 |  |  | CW3 |  |  | CW3
type toestel met extern vat
type indirect verwarmd vat
douche WTW aanwezig |  |  |  |  | nee |  |  | nee |  |  | nee |  |  | nee |  |  | nee
Zonnestroom |  |  |  |  | geen |  |  | geen |  |  | geen |  |  | geen |  |  | geen
PV cellen aanwezig |  |  |  |  | nee |  |  | nee |  |  | nee |  |  | nee |  |  | nee
PV type |  |  |  |  | - |  |  | - |  |  | - |  |  | - |  |  | -
PV oppervlakte (m2) |  |  |  |  | 0 |  |  | 0 |  |  | 0 |  |  | 0 |  |  | 0
hellingshoek PV (°) |  |  |  |  | - |  |  | - |  |  | - |  |  | - |  |  | -
orientatie PV (°) |  |  |  |  | - |  |  | - |  |  | - |  |  | - |  |  | -
STANDAARD VOOR WONINGISOLATIE
vormfactor (Averlies/Agebruik) (m2/m2) |  |  |  |  | 1.141 |  |  | 1.141 |  |  | 1.141 |  |  | 1.141 |  |  | 1.141
standaardwaarde (kWh/m2) |  |  |  |  | 51.3431 |  |  | 51.3431 |  |  | 51.3431 |  |  | 51.3431 |  |  | 51.3431
warmtebehoefte woningen (Q,H,nd) (kWh/m2) |  |  |  |  | 112.2353 |  |  | 97.0851 |  |  | 48.6369 |  |  | 48.6369 |  |  | 31.3002
* Voor de berekeningen is de validatietool 'Rekentool NTA 8800 MWA v220119.xlsm' gebruikt (NTA 8800 V2.0)
tbv tabel met gegevens per voorbeeldwoning in brochure
maisonnette 1975 - 1991 |  |  |  |  | oorspronkelijk |  |  | huidig |  |  | ISO, MECH AFVOER |  |  | ISO, MECH AFVOER, WPe |  |  | ISO, BALANSVENTILATIE, WPe
[8 empty] | op basis van WoON2018 |  |  | besparingspakket 1 |  |  | besparingspakket 2 |  |  | besparingspakket 3
ALGEMEEN
gebruiksoppervlakte (m2) |  | 85.77
gebouwtype |  | meergezinswoning
uitvoeringsvariant |  | tussen op bovenste verdieping
gebouwhoogte (m) |  | 11
vormfactor (verliesoppervlakte/gebruiksoppervlakte) |  | 1.141
BOUWKUNDIG
begane grondvloer |  | 0 |  | Rc [m2K/W] | - |  |  | - |  |  | - |  |  | - |  |  | -
dichte gevel |  | 18.48 |  | Rc [m2K/W] | 1.3 |  |  | 1.3 |  |  | 1.7 |  |  | 1.7 |  |  | 1.7
hellend dak |  | 63.87 |  | Rc [m2K/W] | 1.3 |  |  | 1.3 |  |  | 3.5 |  |  | 3.5 |  |  | 3.5
plat dak |  | 0 |  | Rc [m2K/W] | - |  |  | - |  |  | - |  |  | - |  |  | -
raam |  | 11.16 |  | U [W/m2K] | 4 |  |  | 2.9 |  |  | 1.4 |  |  | 1.4 |  |  | 1.4
deur |  | 4.35 |  | U [W/m2K] | 3.4 |  |  | 3.4 |  |  | 1.4 |  |  | 1.4 |  |  | 1.4
kierdichting (q;v10) |  |  |  |  | forfaitair |  |  | forfaitair |  |  | 0,7 dm3/s.m2 |  |  | 0,7 dm3/s.m2 |  |  | 0,4 dm3/s.m2
INSTALLATIES
ventilatietype |  |  |  |  | volledig natuurlijk |  |  | natuurlijke toevoer, mechanische afvoer |  |  | natuurlijke toevoer, mechanische afvoer |  |  | natuurlijke toevoer, mechanische afvoer |  |  | volledig mechanisch
ventilatievoorziening |  |  |  |  | A1 standaard |  |  | C1 standaard |  |  | C5a luchtdruk toevoer, CO2 afvoer, zonering |  |  | C5a luchtdruk toevoer, CO2 afvoer, zonering |  |  | decentrale WTW en CO2 sturing
type warmteterugwinning |  |  |  |  | geen warmteterugwinning |  |  | geen warmteterugwinning |  |  | geen warmteterugwinning |  |  | geen warmteterugwinning |  |  | met warmteterugwinning
ruimteverwarming |  |  |  |  | individueel - VR-ketel |  |  | individueel - HR107-ketel |  |  | individueel - HR107-ketel |  |  | individueel - elektrische warmtepomp |  |  | individueel - elektrische warmtepomp
afgiftesysteem |  |  |  |  | radiatoren |  |  | radiatoren |  |  | radiatoren |  |  | radiatoren |  |  | radiatoren
warmtapwater |  |  |  |  | individueel - gas combitoestel met gaskeur |  |  | individueel - gas combitoestel met gaskeur HR/CW |  |  | individueel - gas combitoestel met gaskeur HR/CW |  |  | individueel - combi warmtepomp |  |  | individueel - combi warmtepomp
PV-panelen (m2) |  |  |  |  | 0 |  |  | 0 |  |  | 0 |  |  | 0 |  |  | 0
ENERGIEPRESTATIES NTA 8800
Standaard (kWh/m2) |  |  |  |  | 51.3431 |  |  | 51.3431 |  |  | 51.3431 |  |  | 51.3431 |  |  | 51.3431
Warmtebehoefte verwarming - te toetsen aan standaard (kWh/m2) |  |  |  |  | 112.2353 |  |  | 97.0851 |  |  | 48.6369 |  |  | 48.6369 |  |  | 31.3002

## (med) mais 75-91 tus-dak-vlo (hidden)
Data voorbeeldwoningen 2022 en resultaten berekening met NTA8800*
2022-09-08
kies type data >> | mediaan | voor het pakket HUIDIG zijn uit WoON2018 per Voorbeeldwoning de mediaan van afmetingen, de meest vorkomende isolatiewaarden en het type meest voorkomende installaties meegenomen
TYPE VOORBEELDWONING |  |  |  |  | SELECTEER WONING
voorbeeldwoning |  |  |  |  | maisonnette |  |  | maisonnette |  |  | maisonnette |  |  | maisonnette |  |  | maisonnette
bouwperiode |  |  |  |  | 1975 - 1991 |  |  | 1975 - 1991 |  |  | 1975 - 1991 |  |  | 1975 - 1991 |  |  | 1975 - 1991
subtype |  |  |  |  | tussen dak vloer |  |  | tussen dak vloer |  |  | tussen dak vloer |  |  | tussen dak vloer |  |  | tussen dak vloer
ENERGETISCH NIVEAU
pakket maatregelen |  |  |  |  | oorspronkelijk |  | op basis van WoON2018 | huidig |  |  | ISO, MECH AFVOER |  |  | ISO, MECH AFVOER, WPe |  |  | ISO, BALANSVENTILATIE, WPe
code |  |  |  |  | 5591 1 |  |  | 5592 1 |  |  | 5593 1 |  |  | 5594 1 |  |  | 5595 1
ALGEMEEN
gebruiksoppervlakte (m2) |  |  |  |  | 85.77 |  |  | 85.77 |  |  | 85.77 |  |  | 85.77 |  |  | 85.77
aantal bouwlagen |  |  |  |  | 2 |  |  | 2 |  |  | 2 |  |  | 2 |  |  | 2
aantal bouwlagen hele gebouw |  |  |  |  | 4 |  |  | 4 |  |  | 4 |  |  | 4 |  |  | 4
aantal eenheden hele gebouw |  |  |  |  | 1 |  |  | 1 |  |  | 1 |  |  | 1 |  |  | 1
gebouwtype |  |  |  |  | meergezinswoning |  |  | meergezinswoning |  |  | meergezinswoning |  |  | meergezinswoning |  |  | meergezinswoning
uitvoeringsvariant |  |  |  |  | tussen |  |  | tussen |  |  | tussen |  |  | tussen |  |  | tussen
gebouwhoogte (m) |  |  |  |  | 11 |  |  | 11 |  |  | 11 |  |  | 11 |  |  | 11
begrenzing beganegrondvloer |  |  |  |  | kruipruimte |  |  | kruipruimte |  |  | kruipruimte |  |  | kruipruimte |  |  | kruipruimte
BOUWKUNDIG | oriëntatie | begrenzing | oppervlakte | Rc-waarde | U-waarde | oppervlakte | Rc-waarde | U-waarde | oppervlakte | Rc-waarde | U-waarde | oppervlakte | Rc-waarde | U-waarde | oppervlakte | Rc-waarde | U-waarde
| - | - | [m2] | [m2K/W] | [W/m2K] | [m2] | [m2K/W] | [W/m2K] | [m2] | [m2K/W] | [W/m2K] | [m2] | [m2K/W] | [W/m2K] | [m2] | [m2K/W] | [W/m2K]
Begane grondvloer |  |  | 42.89 | 0.52 | 1.2821 | 42.89 | 1.3 | 0.64103 | 42.89 | 3.5 | 0.26596 | 42.89 | 3.5 | 0.26596 | 42.89 | 3.5 | 0.26596
vloer 1 | - | kruipruimte | 42.89 | 0.52 | 1.2821 | 42.89 | 1.3 | 0.64103 | 42.89 | 3.5 | 0.26596 | 42.89 | 3.5 | 0.26596 | 42.89 | 3.5 | 0.26596
vloer 2 | - | - | 0 | - | - | 0 | - | - | 0 | - | - | 0 | - | - | 0 | - | -
vloer 3 | - | - | 0 | - | - | 0 | - | - | 0 | - | - | 0 | - | - | 0 | - | -
vloer 4 | - | - | 0 | - | - | 0 | - | - | 0 | - | - | 0 | - | - | 0 | - | -
Dichte gevel |  |  | 18.48 | 1.3 | 0.68027 | 18.48 | 1.3 | 0.68027 | 18.48 | 1.7 | 0.53476 | 18.48 | 1.7 | 0.53476 | 18.48 | 1.7 | 0.53476
gevel 1 (voor-/achtergevel) | Oost | buiten | 9.24 | 1.3 | 0.68027 | 9.24 | 1.3 | 0.68027 | 9.24 | 1.7 | 0.53476 | 9.24 | 1.7 | 0.53476 | 9.24 | 1.7 | 0.53476
gevel 2 (voor-/achtergevel) | West | buiten | 9.24 | 1.3 | 0.68027 | 9.24 | 1.3 | 0.68027 | 9.24 | 1.7 | 0.53476 | 9.24 | 1.7 | 0.53476 | 9.24 | 1.7 | 0.53476
gevel 3 (zijgevel) | Oost | buiten | 0 | - | - | 0 | - | - | 0 | - | - | 0 | - | - | 0 | - | -
gevel 4 (zijgevel) | West | buiten | 0 | - | - | 0 | - | - | 0 | - | - | 0 | - | - | 0 | - | -
Hellend / plat dak |  |  | 63.87 | 1.3 | 0.68027 | 63.87 | 1.3 | 0.68027 | 63.87 | 3.5 | 0.27248 | 63.87 | 3.5 | 0.27248 | 63.87 | 3.5 | 0.27248
dak 1 (hellend) | West | buiten | 31.935 | 1.3 | 0.68027 | 31.935 | 1.3 | 0.68027 | 31.935 | 3.5 | 0.27248 | 31.935 | 3.5 | 0.27248 | 31.935 | 3.5 | 0.27248
dak 2 (hellend) | Oost | buiten | 31.935 | 1.3 | 0.68027 | 31.935 | 1.3 | 0.68027 | 31.935 | 3.5 | 0.27248 | 31.935 | 3.5 | 0.27248 | 31.935 | 3.5 | 0.27248
dak 3 (plat) | - | buiten | 0 | - | - | 0 | - | - | 0 | - | - | 0 | - | - | 0 | - | -
dak 4 (plat) | - | buiten | 0 | - | - | 0 | - | - | 0 | - | - | 0 | - | - | 0 | - | -
Ramen |  |  | 11.16 |  | 4 | 11.16 |  | 2.9 | 11.16 |  | 1.4 | 11.16 |  | 1.4 | 11.16 |  | 1.4
raam 1 | Noord | buiten | 1.395 |  | 5.1 | 1.395 |  | 2.9 | 1.395 |  | 1.4 | 1.395 |  | 1.4 | 1.395 |  | 1.4
raam 2 | Oost | buiten | 1.395 |  | 5.1 | 1.395 |  | 2.9 | 1.395 |  | 1.4 | 1.395 |  | 1.4 | 1.395 |  | 1.4
raam 3 | Zuid | buiten | 1.395 |  | 5.1 | 1.395 |  | 2.9 | 1.395 |  | 1.4 | 1.395 |  | 1.4 | 1.395 |  | 1.4
raam 4 | West | buiten | 1.395 |  | 5.1 | 1.395 |  | 2.9 | 1.395 |  | 1.4 | 1.395 |  | 1.4 | 1.395 |  | 1.4
raam 5 | Noord | buiten | 1.395 |  | 2.9 | 1.395 |  | 2.9 | 1.395 |  | 1.4 | 1.395 |  | 1.4 | 1.395 |  | 1.4
raam 6 | Oost | buiten | 1.395 |  | 2.9 | 1.395 |  | 2.9 | 1.395 |  | 1.4 | 1.395 |  | 1.4 | 1.395 |  | 1.4
raam 7 | Zuid | buiten | 1.395 |  | 2.9 | 1.395 |  | 2.9 | 1.395 |  | 1.4 | 1.395 |  | 1.4 | 1.395 |  | 1.4
raam 8 | West | buiten | 1.395 |  | 2.9 | 1.395 |  | 2.9 | 1.395 |  | 1.4 | 1.395 |  | 1.4 | 1.395 |  | 1.4
Deuren |  |  | 4.35 |  | 3.4 | 4.35 |  | 3.4 | 4.35 |  | 1.4 | 4.35 |  | 1.4 | 4.35 |  | 1.4
deur 1 | Oost | buiten | 2.175 |  | 3.4 | 2.175 |  | 3.4 | 2.175 |  | 1.4 | 2.175 |  | 1.4 | 2.175 |  | 1.4
deur 2 | West | buiten | 2.175 |  | 3.4 | 2.175 |  | 3.4 | 2.175 |  | 1.4 | 2.175 |  | 1.4 | 2.175 |  | 1.4
INSTALLATIES
Ventilatie |  |  |  |  | volledig natuurlijk |  |  | natuurlijke toevoer, mechanische afvoer |  |  | natuurlijke toevoer, mechanische afvoer |  |  | natuurlijke toevoer, mechanische afvoer |  |  | volledig mechanisch
ventilatietype |  |  |  |  | volledig natuurlijk |  |  | natuurlijke toevoer, mechanische afvoer |  |  | natuurlijke toevoer, mechanische afvoer |  |  | natuurlijke toevoer, mechanische afvoer |  |  | volledig mechanisch
ventilatievoorziening |  |  |  |  | A1 standaard |  |  | C1 standaard |  |  | C5a luchtdruk toevoer, CO2 afvoer, zonering |  |  | C5a luchtdruk toevoer, CO2 afvoer, zonering |  |  | decentrale WTW en CO2 sturing
type warmteterugwinning |  |  |  |  | geen warmteterugwinning |  |  | geen warmteterugwinning |  |  | geen warmteterugwinning |  |  | geen warmteterugwinning |  |  | met warmteterugwinning
kierdichting (q;v10) |  |  |  |  | forfaitair |  |  | forfaitair |  |  | 0,7 dm3/s.m2 |  |  | 0,7 dm3/s.m2 |  |  | 0,4 dm3/s.m2
Ruimteverwarming |  |  |  |  | ketel VR-ketel |  |  | ketel HR107-ketel |  |  | ketel HR107-ketel |  |  | elektrische warmtepomp |  |  | elektrische warmtepomp
type ruimteverwarming |  |  |  |  | individueel |  |  | individueel |  |  | individueel |  |  | individueel |  |  | individueel
toestel ruimteverwarming |  |  |  |  | ketel |  |  | ketel |  |  | ketel |  |  | elektrische warmtepomp |  |  | elektrische warmtepomp
ketel/luchtverwarming |  |  |  |  | VR-ketel |  |  | HR107-ketel |  |  | HR107-ketel
lokale verwarming
Afgiftesysteem |  |  |  |  | radiatoren |  |  | radiatoren |  |  | radiatoren |  |  | radiatoren |  |  | radiatoren
temperatuurniveau |  |  |  |  | 90/70 |  |  | 90/70 |  |  | 55/47 |  |  | 55/47 |  |  | 55/47
type afgiftesysteem |  |  |  |  | radiatoren |  |  | radiatoren |  |  | radiatoren |  |  | radiatoren |  |  | radiatoren
Warmtapwater |  |  |  |  | individueel gas combitoestel met gaskeur |  |  | individueel gas combitoestel met gaskeur HR/CW |  |  | individueel gas combitoestel met gaskeur HR/CW |  |  | individueel combi warmtepomp |  |  | individueel combi warmtepomp
type tapwaterinstallatie |  |  |  |  | individueel |  |  | individueel |  |  | individueel |  |  | individueel |  |  | individueel
type toestel individiueel |  |  |  |  | gas combitoestel met gaskeur |  |  | gas combitoestel met gaskeur HR/CW |  |  | gas combitoestel met gaskeur HR/CW |  |  | combi warmtepomp |  |  | combi warmtepomp
CW-klasse |  |  |  |  | CW3 |  |  | CW3 |  |  | CW3 |  |  | CW3 |  |  | CW3
type toestel met extern vat
type indirect verwarmd vat
douche WTW aanwezig |  |  |  |  | nee |  |  | nee |  |  | nee |  |  | nee |  |  | nee
Zonnestroom |  |  |  |  | geen |  |  | geen |  |  | geen |  |  | geen |  |  | geen
PV cellen aanwezig |  |  |  |  | nee |  |  | nee |  |  | nee |  |  | nee |  |  | nee
PV type |  |  |  |  | - |  |  | - |  |  | - |  |  | - |  |  | -
PV oppervlakte (m2) |  |  |  |  | 0 |  |  | 0 |  |  | 0 |  |  | 0 |  |  | 0
hellingshoek PV (°) |  |  |  |  | - |  |  | - |  |  | - |  |  | - |  |  | -
orientatie PV (°) |  |  |  |  | - |  |  | - |  |  | - |  |  | - |  |  | -
STANDAARD VOOR WONINGISOLATIE
vormfactor (Averlies/Agebruik) (m2/m2) |  |  |  |  | 1.491 |  |  | 1.491 |  |  | 1.491 |  |  | 1.491 |  |  | 1.491
standaardwaarde (kWh/m2) |  |  |  |  | 67.095 |  |  | 67.095 |  |  | 67.095 |  |  | 67.095 |  |  | 67.095
warmtebehoefte woningen (Q,H,nd) (kWh/m2) |  |  |  |  | 124.2829 |  |  | 109.6939 |  |  | 54.8855 |  |  | 54.8855 |  |  | 36.4766
* Voor de berekeningen is de validatietool 'Rekentool NTA 8800 MWA v220119.xlsm' gebruikt (NTA 8800 V2.0)
tbv tabel met gegevens per voorbeeldwoning in brochure
maisonnette 1975 - 1991 |  |  |  |  | oorspronkelijk |  |  | huidig |  |  | ISO, MECH AFVOER |  |  | ISO, MECH AFVOER, WPe |  |  | ISO, BALANSVENTILATIE, WPe
[8 empty] | op basis van WoON2018 |  |  | besparingspakket 1 |  |  | besparingspakket 2 |  |  | besparingspakket 3
ALGEMEEN
gebruiksoppervlakte (m2) |  | 85.77
gebouwtype |  | meergezinswoning
uitvoeringsvariant |  | tussen
gebouwhoogte (m) |  | 11
vormfactor (verliesoppervlakte/gebruiksoppervlakte) |  | 1.491
BOUWKUNDIG
begane grondvloer |  | 42.89 |  | Rc [m2K/W] | 0.52 |  |  | 1.3 |  |  | 3.5 |  |  | 3.5 |  |  | 3.5
dichte gevel |  | 18.48 |  | Rc [m2K/W] | 1.3 |  |  | 1.3 |  |  | 1.7 |  |  | 1.7 |  |  | 1.7
hellend dak |  | 63.87 |  | Rc [m2K/W] | 1.3 |  |  | 1.3 |  |  | 3.5 |  |  | 3.5 |  |  | 3.5
plat dak |  | 0 |  | Rc [m2K/W] | - |  |  | - |  |  | - |  |  | - |  |  | -
raam |  | 11.16 |  | U [W/m2K] | 4 |  |  | 2.9 |  |  | 1.4 |  |  | 1.4 |  |  | 1.4
deur |  | 4.35 |  | U [W/m2K] | 3.4 |  |  | 3.4 |  |  | 1.4 |  |  | 1.4 |  |  | 1.4
kierdichting (q;v10) |  |  |  |  | forfaitair |  |  | forfaitair |  |  | 0,7 dm3/s.m2 |  |  | 0,7 dm3/s.m2 |  |  | 0,4 dm3/s.m2
INSTALLATIES
ventilatietype |  |  |  |  | volledig natuurlijk |  |  | natuurlijke toevoer, mechanische afvoer |  |  | natuurlijke toevoer, mechanische afvoer |  |  | natuurlijke toevoer, mechanische afvoer |  |  | volledig mechanisch
ventilatievoorziening |  |  |  |  | A1 standaard |  |  | C1 standaard |  |  | C5a luchtdruk toevoer, CO2 afvoer, zonering |  |  | C5a luchtdruk toevoer, CO2 afvoer, zonering |  |  | decentrale WTW en CO2 sturing
type warmteterugwinning |  |  |  |  | geen warmteterugwinning |  |  | geen warmteterugwinning |  |  | geen warmteterugwinning |  |  | geen warmteterugwinning |  |  | met warmteterugwinning
ruimteverwarming |  |  |  |  | individueel - VR-ketel |  |  | individueel - HR107-ketel |  |  | individueel - HR107-ketel |  |  | individueel - elektrische warmtepomp |  |  | individueel - elektrische warmtepomp
afgiftesysteem |  |  |  |  | radiatoren |  |  | radiatoren |  |  | radiatoren |  |  | radiatoren |  |  | radiatoren
warmtapwater |  |  |  |  | individueel - gas combitoestel met gaskeur |  |  | individueel - gas combitoestel met gaskeur HR/CW |  |  | individueel - gas combitoestel met gaskeur HR/CW |  |  | individueel - combi warmtepomp |  |  | individueel - combi warmtepomp
PV-panelen (m2) |  |  |  |  | 0 |  |  | 0 |  |  | 0 |  |  | 0 |  |  | 0
ENERGIEPRESTATIES NTA 8800
Standaard (kWh/m2) |  |  |  |  | 67.095 |  |  | 67.095 |  |  | 67.095 |  |  | 67.095 |  |  | 67.095
Warmtebehoefte verwarming - te toetsen aan standaard (kWh/m2) |  |  |  |  | 124.2829 |  |  | 109.6939 |  |  | 54.8855 |  |  | 54.8855 |  |  | 36.4766

## (med) mais 75-91 hoek-mid (hidden)
Data voorbeeldwoningen 2022 en resultaten berekening met NTA8800*
2022-09-08
kies type data >> | mediaan | voor het pakket HUIDIG zijn uit WoON2018 per Voorbeeldwoning de mediaan van afmetingen, de meest vorkomende isolatiewaarden en het type meest voorkomende installaties meegenomen
TYPE VOORBEELDWONING |  |  |  |  | SELECTEER WONING
voorbeeldwoning |  |  |  |  | maisonnette |  |  | maisonnette |  |  | maisonnette |  |  | maisonnette |  |  | maisonnette
bouwperiode |  |  |  |  | 1975 - 1991 |  |  | 1975 - 1991 |  |  | 1975 - 1991 |  |  | 1975 - 1991 |  |  | 1975 - 1991
subtype |  |  |  |  | hoek midden |  |  | hoek midden |  |  | hoek midden |  |  | hoek midden |  |  | hoek midden
ENERGETISCH NIVEAU
pakket maatregelen |  |  |  |  | oorspronkelijk |  | op basis van WoON2018 | huidig |  |  | ISO, MECH AFVOER |  |  | ISO, MECH AFVOER, WPe |  |  | ISO, BALANSVENTILATIE, WPe
code |  |  |  |  | 55101 1 |  |  | 55102 1 |  |  | 55103 1 |  |  | 55104 1 |  |  | 55105 1
ALGEMEEN
gebruiksoppervlakte (m2) |  |  |  |  | 85.77 |  |  | 85.77 |  |  | 85.77 |  |  | 85.77 |  |  | 85.77
aantal bouwlagen |  |  |  |  | 2 |  |  | 2 |  |  | 2 |  |  | 2 |  |  | 2
aantal bouwlagen hele gebouw |  |  |  |  | 4 |  |  | 4 |  |  | 4 |  |  | 4 |  |  | 4
aantal eenheden hele gebouw |  |  |  |  | 1 |  |  | 1 |  |  | 1 |  |  | 1 |  |  | 1
gebouwtype |  |  |  |  | meergezinswoning |  |  | meergezinswoning |  |  | meergezinswoning |  |  | meergezinswoning |  |  | meergezinswoning
uitvoeringsvariant |  |  |  |  | hoek op onderste of tussenverdieping |  |  | hoek op onderste of tussenverdieping |  |  | hoek op onderste of tussenverdieping |  |  | hoek op onderste of tussenverdieping |  |  | hoek op onderste of tussenverdieping
gebouwhoogte (m) |  |  |  |  | 11 |  |  | 11 |  |  | 11 |  |  | 11 |  |  | 11
begrenzing beganegrondvloer |  |  |  |  | nvt |  |  | nvt |  |  | nvt |  |  | nvt |  |  | nvt
BOUWKUNDIG | oriëntatie | begrenzing | oppervlakte | Rc-waarde | U-waarde | oppervlakte | Rc-waarde | U-waarde | oppervlakte | Rc-waarde | U-waarde | oppervlakte | Rc-waarde | U-waarde | oppervlakte | Rc-waarde | U-waarde
| - | - | [m2] | [m2K/W] | [W/m2K] | [m2] | [m2K/W] | [W/m2K] | [m2] | [m2K/W] | [W/m2K] | [m2] | [m2K/W] | [W/m2K] | [m2] | [m2K/W] | [W/m2K]
Begane grondvloer |  |  | 0 | - | - | 0 | - | - | 0 | - | - | 0 | - | - | 0 | - | -
vloer 1 | - | - | 0 | - | - | 0 | - | - | 0 | - | - | 0 | - | - | 0 | - | -
vloer 2 | - | - | 0 | - | - | 0 | - | - | 0 | - | - | 0 | - | - | 0 | - | -
vloer 3 | - | - | 0 | - | - | 0 | - | - | 0 | - | - | 0 | - | - | 0 | - | -
vloer 4 | - | - | 0 | - | - | 0 | - | - | 0 | - | - | 0 | - | - | 0 | - | -
Dichte gevel |  |  | 36.96 | 1.3 | 0.68027 | 36.96 | 1.3 | 0.68027 | 36.96 | 1.7 | 0.53476 | 36.96 | 1.7 | 0.53476 | 36.96 | 1.7 | 0.53476
gevel 1 (voor-/achtergevel) | Oost | buiten | 9.24 | 1.3 | 0.68027 | 9.24 | 1.3 | 0.68027 | 9.24 | 1.7 | 0.53476 | 9.24 | 1.7 | 0.53476 | 9.24 | 1.7 | 0.53476
gevel 2 (voor-/achtergevel) | West | buiten | 9.24 | 1.3 | 0.68027 | 9.24 | 1.3 | 0.68027 | 9.24 | 1.7 | 0.53476 | 9.24 | 1.7 | 0.53476 | 9.24 | 1.7 | 0.53476
gevel 3 (zijgevel) | Oost | buiten | 9.24 | 1.3 | 0.68027 | 9.24 | 1.3 | 0.68027 | 9.24 | 1.7 | 0.53476 | 9.24 | 1.7 | 0.53476 | 9.24 | 1.7 | 0.53476
gevel 4 (zijgevel) | West | buiten | 9.24 | 1.3 | 0.68027 | 9.24 | 1.3 | 0.68027 | 9.24 | 1.7 | 0.53476 | 9.24 | 1.7 | 0.53476 | 9.24 | 1.7 | 0.53476
Hellend / plat dak |  |  | 0 | - | - | 0 | - | - | 0 | - | - | 0 | - | - | 0 | - | -
dak 1 (hellend) | West | buiten | 0 | - | - | 0 | - | - | 0 | - | - | 0 | - | - | 0 | - | -
dak 2 (hellend) | Oost | buiten | 0 | - | - | 0 | - | - | 0 | - | - | 0 | - | - | 0 | - | -
dak 3 (plat) | - | buiten | 0 | - | - | 0 | - | - | 0 | - | - | 0 | - | - | 0 | - | -
dak 4 (plat) | - | buiten | 0 | - | - | 0 | - | - | 0 | - | - | 0 | - | - | 0 | - | -
Ramen |  |  | 12.4 |  | 4 | 12.4 |  | 2.9 | 12.4 |  | 1.4 | 12.4 |  | 1.4 | 12.4 |  | 1.4
raam 1 | Noord | buiten | 1.55 |  | 5.1 | 1.55 |  | 2.9 | 1.55 |  | 1.4 | 1.55 |  | 1.4 | 1.55 |  | 1.4
raam 2 | Oost | buiten | 1.55 |  | 5.1 | 1.55 |  | 2.9 | 1.55 |  | 1.4 | 1.55 |  | 1.4 | 1.55 |  | 1.4
raam 3 | Zuid | buiten | 1.55 |  | 5.1 | 1.55 |  | 2.9 | 1.55 |  | 1.4 | 1.55 |  | 1.4 | 1.55 |  | 1.4
raam 4 | West | buiten | 1.55 |  | 5.1 | 1.55 |  | 2.9 | 1.55 |  | 1.4 | 1.55 |  | 1.4 | 1.55 |  | 1.4
raam 5 | Noord | buiten | 1.55 |  | 2.9 | 1.55 |  | 2.9 | 1.55 |  | 1.4 | 1.55 |  | 1.4 | 1.55 |  | 1.4
raam 6 | Oost | buiten | 1.55 |  | 2.9 | 1.55 |  | 2.9 | 1.55 |  | 1.4 | 1.55 |  | 1.4 | 1.55 |  | 1.4
raam 7 | Zuid | buiten | 1.55 |  | 2.9 | 1.55 |  | 2.9 | 1.55 |  | 1.4 | 1.55 |  | 1.4 | 1.55 |  | 1.4
raam 8 | West | buiten | 1.55 |  | 2.9 | 1.55 |  | 2.9 | 1.55 |  | 1.4 | 1.55 |  | 1.4 | 1.55 |  | 1.4
Deuren |  |  | 4.35 |  | 3.4 | 4.35 |  | 3.4 | 4.35 |  | 1.4 | 4.35 |  | 1.4 | 4.35 |  | 1.4
deur 1 | Oost | buiten | 2.175 |  | 3.4 | 2.175 |  | 3.4 | 2.175 |  | 1.4 | 2.175 |  | 1.4 | 2.175 |  | 1.4
deur 2 | West | buiten | 2.175 |  | 3.4 | 2.175 |  | 3.4 | 2.175 |  | 1.4 | 2.175 |  | 1.4 | 2.175 |  | 1.4
INSTALLATIES
Ventilatie |  |  |  |  | volledig natuurlijk |  |  | natuurlijke toevoer, mechanische afvoer |  |  | natuurlijke toevoer, mechanische afvoer |  |  | natuurlijke toevoer, mechanische afvoer |  |  | volledig mechanisch
ventilatietype |  |  |  |  | volledig natuurlijk |  |  | natuurlijke toevoer, mechanische afvoer |  |  | natuurlijke toevoer, mechanische afvoer |  |  | natuurlijke toevoer, mechanische afvoer |  |  | volledig mechanisch
ventilatievoorziening |  |  |  |  | A1 standaard |  |  | C1 standaard |  |  | C5a luchtdruk toevoer, CO2 afvoer, zonering |  |  | C5a luchtdruk toevoer, CO2 afvoer, zonering |  |  | decentrale WTW en CO2 sturing
type warmteterugwinning |  |  |  |  | geen warmteterugwinning |  |  | geen warmteterugwinning |  |  | geen warmteterugwinning |  |  | geen warmteterugwinning |  |  | met warmteterugwinning
kierdichting (q;v10) |  |  |  |  | forfaitair |  |  | forfaitair |  |  | 0,7 dm3/s.m2 |  |  | 0,7 dm3/s.m2 |  |  | 0,4 dm3/s.m2
Ruimteverwarming |  |  |  |  | ketel VR-ketel |  |  | ketel HR107-ketel |  |  | ketel HR107-ketel |  |  | elektrische warmtepomp |  |  | elektrische warmtepomp
type ruimteverwarming |  |  |  |  | individueel |  |  | individueel |  |  | individueel |  |  | individueel |  |  | individueel
toestel ruimteverwarming |  |  |  |  | ketel |  |  | ketel |  |  | ketel |  |  | elektrische warmtepomp |  |  | elektrische warmtepomp
ketel/luchtverwarming |  |  |  |  | VR-ketel |  |  | HR107-ketel |  |  | HR107-ketel
lokale verwarming
Afgiftesysteem |  |  |  |  | radiatoren |  |  | radiatoren |  |  | radiatoren |  |  | radiatoren |  |  | radiatoren
temperatuurniveau |  |  |  |  | 90/70 |  |  | 90/70 |  |  | 55/47 |  |  | 55/47 |  |  | 55/47
type afgiftesysteem |  |  |  |  | radiatoren |  |  | radiatoren |  |  | radiatoren |  |  | radiatoren |  |  | radiatoren
Warmtapwater |  |  |  |  | individueel gas combitoestel met gaskeur |  |  | individueel gas combitoestel met gaskeur HR/CW |  |  | individueel gas combitoestel met gaskeur HR/CW |  |  | individueel combi warmtepomp |  |  | individueel combi warmtepomp
type tapwaterinstallatie |  |  |  |  | individueel |  |  | individueel |  |  | individueel |  |  | individueel |  |  | individueel
type toestel individiueel |  |  |  |  | gas combitoestel met gaskeur |  |  | gas combitoestel met gaskeur HR/CW |  |  | gas combitoestel met gaskeur HR/CW |  |  | combi warmtepomp |  |  | combi warmtepomp
CW-klasse |  |  |  |  | CW3 |  |  | CW3 |  |  | CW3 |  |  | CW3 |  |  | CW3
type toestel met extern vat
type indirect verwarmd vat
douche WTW aanwezig |  |  |  |  | nee |  |  | nee |  |  | nee |  |  | nee |  |  | nee
Zonnestroom |  |  |  |  | geen |  |  | geen |  |  | geen |  |  | geen |  |  | geen
PV cellen aanwezig |  |  |  |  | nee |  |  | nee |  |  | nee |  |  | nee |  |  | nee
PV type |  |  |  |  | - |  |  | - |  |  | - |  |  | - |  |  | -
PV oppervlakte (m2) |  |  |  |  | 0 |  |  | 0 |  |  | 0 |  |  | 0 |  |  | 0
hellingshoek PV (°) |  |  |  |  | - |  |  | - |  |  | - |  |  | - |  |  | -
orientatie PV (°) |  |  |  |  | - |  |  | - |  |  | - |  |  | - |  |  | -
STANDAARD VOOR WONINGISOLATIE
vormfactor (Averlies/Agebruik) (m2/m2) |  |  |  |  | 0.62621 |  |  | 0.62621 |  |  | 0.62621 |  |  | 0.62621 |  |  | 0.62621
standaardwaarde (kWh/m2) |  |  |  |  | 45 |  |  | 45 |  |  | 45 |  |  | 45 |  |  | 45
warmtebehoefte woningen (Q,H,nd) (kWh/m2) |  |  |  |  | 95.5678 |  |  | 79.5254 |  |  | 38.9511 |  |  | 38.9511 |  |  | 21.9107
* Voor de berekeningen is de validatietool 'Rekentool NTA 8800 MWA v220119.xlsm' gebruikt (NTA 8800 V2.0)
tbv tabel met gegevens per voorbeeldwoning in brochure
maisonnette 1975 - 1991 |  |  |  |  | oorspronkelijk |  |  | huidig |  |  | ISO, MECH AFVOER |  |  | ISO, MECH AFVOER, WPe |  |  | ISO, BALANSVENTILATIE, WPe
[8 empty] | op basis van WoON2018 |  |  | besparingspakket 1 |  |  | besparingspakket 2 |  |  | besparingspakket 3
ALGEMEEN
gebruiksoppervlakte (m2) |  | 85.77
gebouwtype |  | meergezinswoning
uitvoeringsvariant |  | hoek op onderste of tussenverdieping
gebouwhoogte (m) |  | 11
vormfactor (verliesoppervlakte/gebruiksoppervlakte) |  | 0.62621
BOUWKUNDIG
begane grondvloer |  | 0 |  | Rc [m2K/W] | - |  |  | - |  |  | - |  |  | - |  |  | -
dichte gevel |  | 36.96 |  | Rc [m2K/W] | 1.3 |  |  | 1.3 |  |  | 1.7 |  |  | 1.7 |  |  | 1.7
hellend dak |  | 0 |  | Rc [m2K/W] | - |  |  | - |  |  | - |  |  | - |  |  | -
plat dak |  | 0 |  | Rc [m2K/W] | - |  |  | - |  |  | - |  |  | - |  |  | -
raam |  | 12.4 |  | U [W/m2K] | 4 |  |  | 2.9 |  |  | 1.4 |  |  | 1.4 |  |  | 1.4
deur |  | 4.35 |  | U [W/m2K] | 3.4 |  |  | 3.4 |  |  | 1.4 |  |  | 1.4 |  |  | 1.4
kierdichting (q;v10) |  |  |  |  | forfaitair |  |  | forfaitair |  |  | 0,7 dm3/s.m2 |  |  | 0,7 dm3/s.m2 |  |  | 0,4 dm3/s.m2
INSTALLATIES
ventilatietype |  |  |  |  | volledig natuurlijk |  |  | natuurlijke toevoer, mechanische afvoer |  |  | natuurlijke toevoer, mechanische afvoer |  |  | natuurlijke toevoer, mechanische afvoer |  |  | volledig mechanisch
ventilatievoorziening |  |  |  |  | A1 standaard |  |  | C1 standaard |  |  | C5a luchtdruk toevoer, CO2 afvoer, zonering |  |  | C5a luchtdruk toevoer, CO2 afvoer, zonering |  |  | decentrale WTW en CO2 sturing
type warmteterugwinning |  |  |  |  | geen warmteterugwinning |  |  | geen warmteterugwinning |  |  | geen warmteterugwinning |  |  | geen warmteterugwinning |  |  | met warmteterugwinning
ruimteverwarming |  |  |  |  | individueel - VR-ketel |  |  | individueel - HR107-ketel |  |  | individueel - HR107-ketel |  |  | individueel - elektrische warmtepomp |  |  | individueel - elektrische warmtepomp
afgiftesysteem |  |  |  |  | radiatoren |  |  | radiatoren |  |  | radiatoren |  |  | radiatoren |  |  | radiatoren
warmtapwater |  |  |  |  | individueel - gas combitoestel met gaskeur |  |  | individueel - gas combitoestel met gaskeur HR/CW |  |  | individueel - gas combitoestel met gaskeur HR/CW |  |  | individueel - combi warmtepomp |  |  | individueel - combi warmtepomp
PV-panelen (m2) |  |  |  |  | 0 |  |  | 0 |  |  | 0 |  |  | 0 |  |  | 0
ENERGIEPRESTATIES NTA 8800
Standaard (kWh/m2) |  |  |  |  | 45 |  |  | 45 |  |  | 45 |  |  | 45 |  |  | 45
Warmtebehoefte verwarming - te toetsen aan standaard (kWh/m2) |  |  |  |  | 95.5678 |  |  | 79.5254 |  |  | 38.9511 |  |  | 38.9511 |  |  | 21.9107

## (med) mais 75-91 hoek-vlo (hidden)
Data voorbeeldwoningen 2022 en resultaten berekening met NTA8800*
2022-09-08
kies type data >> | mediaan | voor het pakket HUIDIG zijn uit WoON2018 per Voorbeeldwoning de mediaan van afmetingen, de meest vorkomende isolatiewaarden en het type meest voorkomende installaties meegenomen
TYPE VOORBEELDWONING |  |  |  |  | SELECTEER WONING
voorbeeldwoning |  |  |  |  | maisonnette |  |  | maisonnette |  |  | maisonnette |  |  | maisonnette |  |  | maisonnette
bouwperiode |  |  |  |  | 1975 - 1991 |  |  | 1975 - 1991 |  |  | 1975 - 1991 |  |  | 1975 - 1991 |  |  | 1975 - 1991
subtype |  |  |  |  | hoek vloer |  |  | hoek vloer |  |  | hoek vloer |  |  | hoek vloer |  |  | hoek vloer
ENERGETISCH NIVEAU
pakket maatregelen |  |  |  |  | oorspronkelijk |  | op basis van WoON2018 | huidig |  |  | ISO, MECH AFVOER |  |  | ISO, MECH AFVOER, WPe |  |  | ISO, BALANSVENTILATIE, WPe
code |  |  |  |  | 55111 1 |  |  | 55112 1 |  |  | 55113 1 |  |  | 55114 1 |  |  | 55115 1
ALGEMEEN
gebruiksoppervlakte (m2) |  |  |  |  | 85.77 |  |  | 85.77 |  |  | 85.77 |  |  | 85.77 |  |  | 85.77
aantal bouwlagen |  |  |  |  | 2 |  |  | 2 |  |  | 2 |  |  | 2 |  |  | 2
aantal bouwlagen hele gebouw |  |  |  |  | 4 |  |  | 4 |  |  | 4 |  |  | 4 |  |  | 4
aantal eenheden hele gebouw |  |  |  |  | 1 |  |  | 1 |  |  | 1 |  |  | 1 |  |  | 1
gebouwtype |  |  |  |  | meergezinswoning |  |  | meergezinswoning |  |  | meergezinswoning |  |  | meergezinswoning |  |  | meergezinswoning
uitvoeringsvariant |  |  |  |  | hoek op onderste of tussenverdieping |  |  | hoek op onderste of tussenverdieping |  |  | hoek op onderste of tussenverdieping |  |  | hoek op onderste of tussenverdieping |  |  | hoek op onderste of tussenverdieping
gebouwhoogte (m) |  |  |  |  | 11 |  |  | 11 |  |  | 11 |  |  | 11 |  |  | 11
begrenzing beganegrondvloer |  |  |  |  | kruipruimte |  |  | kruipruimte |  |  | kruipruimte |  |  | kruipruimte |  |  | kruipruimte
BOUWKUNDIG | oriëntatie | begrenzing | oppervlakte | Rc-waarde | U-waarde | oppervlakte | Rc-waarde | U-waarde | oppervlakte | Rc-waarde | U-waarde | oppervlakte | Rc-waarde | U-waarde | oppervlakte | Rc-waarde | U-waarde
| - | - | [m2] | [m2K/W] | [W/m2K] | [m2] | [m2K/W] | [W/m2K] | [m2] | [m2K/W] | [W/m2K] | [m2] | [m2K/W] | [W/m2K] | [m2] | [m2K/W] | [W/m2K]
Begane grondvloer |  |  | 42.89 | 0.52 | 1.2821 | 42.89 | 1.3 | 0.64103 | 42.89 | 3.5 | 0.26596 | 42.89 | 3.5 | 0.26596 | 42.89 | 3.5 | 0.26596
vloer 1 | - | kruipruimte | 42.89 | 0.52 | 1.2821 | 42.89 | 1.3 | 0.64103 | 42.89 | 3.5 | 0.26596 | 42.89 | 3.5 | 0.26596 | 42.89 | 3.5 | 0.26596
vloer 2 | - | - | 0 | - | - | 0 | - | - | 0 | - | - | 0 | - | - | 0 | - | -
vloer 3 | - | - | 0 | - | - | 0 | - | - | 0 | - | - | 0 | - | - | 0 | - | -
vloer 4 | - | - | 0 | - | - | 0 | - | - | 0 | - | - | 0 | - | - | 0 | - | -
Dichte gevel |  |  | 36.96 | 1.3 | 0.68027 | 36.96 | 1.3 | 0.68027 | 36.96 | 1.7 | 0.53476 | 36.96 | 1.7 | 0.53476 | 36.96 | 1.7 | 0.53476
gevel 1 (voor-/achtergevel) | Oost | buiten | 9.24 | 1.3 | 0.68027 | 9.24 | 1.3 | 0.68027 | 9.24 | 1.7 | 0.53476 | 9.24 | 1.7 | 0.53476 | 9.24 | 1.7 | 0.53476
gevel 2 (voor-/achtergevel) | West | buiten | 9.24 | 1.3 | 0.68027 | 9.24 | 1.3 | 0.68027 | 9.24 | 1.7 | 0.53476 | 9.24 | 1.7 | 0.53476 | 9.24 | 1.7 | 0.53476
gevel 3 (zijgevel) | Oost | buiten | 9.24 | 1.3 | 0.68027 | 9.24 | 1.3 | 0.68027 | 9.24 | 1.7 | 0.53476 | 9.24 | 1.7 | 0.53476 | 9.24 | 1.7 | 0.53476
gevel 4 (zijgevel) | West | buiten | 9.24 | 1.3 | 0.68027 | 9.24 | 1.3 | 0.68027 | 9.24 | 1.7 | 0.53476 | 9.24 | 1.7 | 0.53476 | 9.24 | 1.7 | 0.53476
Hellend / plat dak |  |  | 0 | - | - | 0 | - | - | 0 | - | - | 0 | - | - | 0 | - | -
dak 1 (hellend) | West | buiten | 0 | - | - | 0 | - | - | 0 | - | - | 0 | - | - | 0 | - | -
dak 2 (hellend) | Oost | buiten | 0 | - | - | 0 | - | - | 0 | - | - | 0 | - | - | 0 | - | -
dak 3 (plat) | - | buiten | 0 | - | - | 0 | - | - | 0 | - | - | 0 | - | - | 0 | - | -
dak 4 (plat) | - | buiten | 0 | - | - | 0 | - | - | 0 | - | - | 0 | - | - | 0 | - | -
Ramen |  |  | 12.4 |  | 4 | 12.4 |  | 2.9 | 12.4 |  | 1.4 | 12.4 |  | 1.4 | 12.4 |  | 1.4
raam 1 | Noord | buiten | 1.55 |  | 5.1 | 1.55 |  | 2.9 | 1.55 |  | 1.4 | 1.55 |  | 1.4 | 1.55 |  | 1.4
raam 2 | Oost | buiten | 1.55 |  | 5.1 | 1.55 |  | 2.9 | 1.55 |  | 1.4 | 1.55 |  | 1.4 | 1.55 |  | 1.4
raam 3 | Zuid | buiten | 1.55 |  | 5.1 | 1.55 |  | 2.9 | 1.55 |  | 1.4 | 1.55 |  | 1.4 | 1.55 |  | 1.4
raam 4 | West | buiten | 1.55 |  | 5.1 | 1.55 |  | 2.9 | 1.55 |  | 1.4 | 1.55 |  | 1.4 | 1.55 |  | 1.4
raam 5 | Noord | buiten | 1.55 |  | 2.9 | 1.55 |  | 2.9 | 1.55 |  | 1.4 | 1.55 |  | 1.4 | 1.55 |  | 1.4
raam 6 | Oost | buiten | 1.55 |  | 2.9 | 1.55 |  | 2.9 | 1.55 |  | 1.4 | 1.55 |  | 1.4 | 1.55 |  | 1.4
raam 7 | Zuid | buiten | 1.55 |  | 2.9 | 1.55 |  | 2.9 | 1.55 |  | 1.4 | 1.55 |  | 1.4 | 1.55 |  | 1.4
raam 8 | West | buiten | 1.55 |  | 2.9 | 1.55 |  | 2.9 | 1.55 |  | 1.4 | 1.55 |  | 1.4 | 1.55 |  | 1.4
Deuren |  |  | 4.35 |  | 3.4 | 4.35 |  | 3.4 | 4.35 |  | 1.4 | 4.35 |  | 1.4 | 4.35 |  | 1.4
deur 1 | Oost | buiten | 2.175 |  | 3.4 | 2.175 |  | 3.4 | 2.175 |  | 1.4 | 2.175 |  | 1.4 | 2.175 |  | 1.4
deur 2 | West | buiten | 2.175 |  | 3.4 | 2.175 |  | 3.4 | 2.175 |  | 1.4 | 2.175 |  | 1.4 | 2.175 |  | 1.4
INSTALLATIES
Ventilatie |  |  |  |  | volledig natuurlijk |  |  | natuurlijke toevoer, mechanische afvoer |  |  | natuurlijke toevoer, mechanische afvoer |  |  | natuurlijke toevoer, mechanische afvoer |  |  | volledig mechanisch
ventilatietype |  |  |  |  | volledig natuurlijk |  |  | natuurlijke toevoer, mechanische afvoer |  |  | natuurlijke toevoer, mechanische afvoer |  |  | natuurlijke toevoer, mechanische afvoer |  |  | volledig mechanisch
ventilatievoorziening |  |  |  |  | A1 standaard |  |  | C1 standaard |  |  | C5a luchtdruk toevoer, CO2 afvoer, zonering |  |  | C5a luchtdruk toevoer, CO2 afvoer, zonering |  |  | decentrale WTW en CO2 sturing
type warmteterugwinning |  |  |  |  | geen warmteterugwinning |  |  | geen warmteterugwinning |  |  | geen warmteterugwinning |  |  | geen warmteterugwinning |  |  | met warmteterugwinning
kierdichting (q;v10) |  |  |  |  | forfaitair |  |  | forfaitair |  |  | 0,7 dm3/s.m2 |  |  | 0,7 dm3/s.m2 |  |  | 0,4 dm3/s.m2
Ruimteverwarming |  |  |  |  | ketel VR-ketel |  |  | ketel HR107-ketel |  |  | ketel HR107-ketel |  |  | elektrische warmtepomp |  |  | elektrische warmtepomp
type ruimteverwarming |  |  |  |  | individueel |  |  | individueel |  |  | individueel |  |  | individueel |  |  | individueel
toestel ruimteverwarming |  |  |  |  | ketel |  |  | ketel |  |  | ketel |  |  | elektrische warmtepomp |  |  | elektrische warmtepomp
ketel/luchtverwarming |  |  |  |  | VR-ketel |  |  | HR107-ketel |  |  | HR107-ketel
lokale verwarming
Afgiftesysteem |  |  |  |  | radiatoren |  |  | radiatoren |  |  | radiatoren |  |  | radiatoren |  |  | radiatoren
temperatuurniveau |  |  |  |  | 90/70 |  |  | 90/70 |  |  | 55/47 |  |  | 55/47 |  |  | 55/47
type afgiftesysteem |  |  |  |  | radiatoren |  |  | radiatoren |  |  | radiatoren |  |  | radiatoren |  |  | radiatoren
Warmtapwater |  |  |  |  | individueel gas combitoestel met gaskeur |  |  | individueel gas combitoestel met gaskeur HR/CW |  |  | individueel gas combitoestel met gaskeur HR/CW |  |  | individueel combi warmtepomp |  |  | individueel combi warmtepomp
type tapwaterinstallatie |  |  |  |  | individueel |  |  | individueel |  |  | individueel |  |  | individueel |  |  | individueel
type toestel individiueel |  |  |  |  | gas combitoestel met gaskeur |  |  | gas combitoestel met gaskeur HR/CW |  |  | gas combitoestel met gaskeur HR/CW |  |  | combi warmtepomp |  |  | combi warmtepomp
CW-klasse |  |  |  |  | CW3 |  |  | CW3 |  |  | CW3 |  |  | CW3 |  |  | CW3
type toestel met extern vat
type indirect verwarmd vat
douche WTW aanwezig |  |  |  |  | nee |  |  | nee |  |  | nee |  |  | nee |  |  | nee
Zonnestroom |  |  |  |  | geen |  |  | geen |  |  | geen |  |  | geen |  |  | geen
PV cellen aanwezig |  |  |  |  | nee |  |  | nee |  |  | nee |  |  | nee |  |  | nee
PV type |  |  |  |  | - |  |  | - |  |  | - |  |  | - |  |  | -
PV oppervlakte (m2) |  |  |  |  | 0 |  |  | 0 |  |  | 0 |  |  | 0 |  |  | 0
hellingshoek PV (°) |  |  |  |  | - |  |  | - |  |  | - |  |  | - |  |  | -
orientatie PV (°) |  |  |  |  | - |  |  | - |  |  | - |  |  | - |  |  | -
STANDAARD VOOR WONINGISOLATIE
vormfactor (Averlies/Agebruik) (m2/m2) |  |  |  |  | 0.97625 |  |  | 0.97625 |  |  | 0.97625 |  |  | 0.97625 |  |  | 0.97625
standaardwaarde (kWh/m2) |  |  |  |  | 45 |  |  | 45 |  |  | 45 |  |  | 45 |  |  | 45
warmtebehoefte woningen (Q,H,nd) (kWh/m2) |  |  |  |  | 104.7842 |  |  | 89.2241 |  |  | 45.1272 |  |  | 45.1272 |  |  | 26.9388
* Voor de berekeningen is de validatietool 'Rekentool NTA 8800 MWA v220119.xlsm' gebruikt (NTA 8800 V2.0)
tbv tabel met gegevens per voorbeeldwoning in brochure
maisonnette 1975 - 1991 |  |  |  |  | oorspronkelijk |  |  | huidig |  |  | ISO, MECH AFVOER |  |  | ISO, MECH AFVOER, WPe |  |  | ISO, BALANSVENTILATIE, WPe
[8 empty] | op basis van WoON2018 |  |  | besparingspakket 1 |  |  | besparingspakket 2 |  |  | besparingspakket 3
ALGEMEEN
gebruiksoppervlakte (m2) |  | 85.77
gebouwtype |  | meergezinswoning
uitvoeringsvariant |  | hoek op onderste of tussenverdieping
gebouwhoogte (m) |  | 11
vormfactor (verliesoppervlakte/gebruiksoppervlakte) |  | 0.97625
BOUWKUNDIG
begane grondvloer |  | 42.89 |  | Rc [m2K/W] | 0.52 |  |  | 1.3 |  |  | 3.5 |  |  | 3.5 |  |  | 3.5
dichte gevel |  | 36.96 |  | Rc [m2K/W] | 1.3 |  |  | 1.3 |  |  | 1.7 |  |  | 1.7 |  |  | 1.7
hellend dak |  | 0 |  | Rc [m2K/W] | - |  |  | - |  |  | - |  |  | - |  |  | -
plat dak |  | 0 |  | Rc [m2K/W] | - |  |  | - |  |  | - |  |  | - |  |  | -
raam |  | 12.4 |  | U [W/m2K] | 4 |  |  | 2.9 |  |  | 1.4 |  |  | 1.4 |  |  | 1.4
deur |  | 4.35 |  | U [W/m2K] | 3.4 |  |  | 3.4 |  |  | 1.4 |  |  | 1.4 |  |  | 1.4
kierdichting (q;v10) |  |  |  |  | forfaitair |  |  | forfaitair |  |  | 0,7 dm3/s.m2 |  |  | 0,7 dm3/s.m2 |  |  | 0,4 dm3/s.m2
INSTALLATIES
ventilatietype |  |  |  |  | volledig natuurlijk |  |  | natuurlijke toevoer, mechanische afvoer |  |  | natuurlijke toevoer, mechanische afvoer |  |  | natuurlijke toevoer, mechanische afvoer |  |  | volledig mechanisch
ventilatievoorziening |  |  |  |  | A1 standaard |  |  | C1 standaard |  |  | C5a luchtdruk toevoer, CO2 afvoer, zonering |  |  | C5a luchtdruk toevoer, CO2 afvoer, zonering |  |  | decentrale WTW en CO2 sturing
type warmteterugwinning |  |  |  |  | geen warmteterugwinning |  |  | geen warmteterugwinning |  |  | geen warmteterugwinning |  |  | geen warmteterugwinning |  |  | met warmteterugwinning
ruimteverwarming |  |  |  |  | individueel - VR-ketel |  |  | individueel - HR107-ketel |  |  | individueel - HR107-ketel |  |  | individueel - elektrische warmtepomp |  |  | individueel - elektrische warmtepomp
afgiftesysteem |  |  |  |  | radiatoren |  |  | radiatoren |  |  | radiatoren |  |  | radiatoren |  |  | radiatoren
warmtapwater |  |  |  |  | individueel - gas combitoestel met gaskeur |  |  | individueel - gas combitoestel met gaskeur HR/CW |  |  | individueel - gas combitoestel met gaskeur HR/CW |  |  | individueel - combi warmtepomp |  |  | individueel - combi warmtepomp
PV-panelen (m2) |  |  |  |  | 0 |  |  | 0 |  |  | 0 |  |  | 0 |  |  | 0
ENERGIEPRESTATIES NTA 8800
Standaard (kWh/m2) |  |  |  |  | 45 |  |  | 45 |  |  | 45 |  |  | 45 |  |  | 45
Warmtebehoefte verwarming - te toetsen aan standaard (kWh/m2) |  |  |  |  | 104.7842 |  |  | 89.2241 |  |  | 45.1272 |  |  | 45.1272 |  |  | 26.9388

## (med) mais 75-91 hoek-dak (hidden)
Data voorbeeldwoningen 2022 en resultaten berekening met NTA8800*
2022-09-08
kies type data >> | mediaan | voor het pakket HUIDIG zijn uit WoON2018 per Voorbeeldwoning de mediaan van afmetingen, de meest vorkomende isolatiewaarden en het type meest voorkomende installaties meegenomen
TYPE VOORBEELDWONING |  |  |  |  | SELECTEER WONING
voorbeeldwoning |  |  |  |  | maisonnette |  |  | maisonnette |  |  | maisonnette |  |  | maisonnette |  |  | maisonnette
bouwperiode |  |  |  |  | 1975 - 1991 |  |  | 1975 - 1991 |  |  | 1975 - 1991 |  |  | 1975 - 1991 |  |  | 1975 - 1991
subtype |  |  |  |  | hoek dak |  |  | hoek dak |  |  | hoek dak |  |  | hoek dak |  |  | hoek dak
ENERGETISCH NIVEAU
pakket maatregelen |  |  |  |  | oorspronkelijk |  | op basis van WoON2018 | huidig |  |  | ISO, MECH AFVOER |  |  | ISO, MECH AFVOER, WPe |  |  | ISO, BALANSVENTILATIE, WPe
code |  |  |  |  | 55121 1 |  |  | 55122 1 |  |  | 55123 1 |  |  | 55124 1 |  |  | 55125 1
ALGEMEEN
gebruiksoppervlakte (m2) |  |  |  |  | 85.77 |  |  | 85.77 |  |  | 85.77 |  |  | 85.77 |  |  | 85.77
aantal bouwlagen |  |  |  |  | 2 |  |  | 2 |  |  | 2 |  |  | 2 |  |  | 2
aantal bouwlagen hele gebouw |  |  |  |  | 4 |  |  | 4 |  |  | 4 |  |  | 4 |  |  | 4
aantal eenheden hele gebouw |  |  |  |  | 1 |  |  | 1 |  |  | 1 |  |  | 1 |  |  | 1
gebouwtype |  |  |  |  | meergezinswoning |  |  | meergezinswoning |  |  | meergezinswoning |  |  | meergezinswoning |  |  | meergezinswoning
uitvoeringsvariant |  |  |  |  | hoek op bovenste verdieping |  |  | hoek op bovenste verdieping |  |  | hoek op bovenste verdieping |  |  | hoek op bovenste verdieping |  |  | hoek op bovenste verdieping
gebouwhoogte (m) |  |  |  |  | 11 |  |  | 11 |  |  | 11 |  |  | 11 |  |  | 11
begrenzing beganegrondvloer |  |  |  |  | nvt |  |  | nvt |  |  | nvt |  |  | nvt |  |  | nvt
BOUWKUNDIG | oriëntatie | begrenzing | oppervlakte | Rc-waarde | U-waarde | oppervlakte | Rc-waarde | U-waarde | oppervlakte | Rc-waarde | U-waarde | oppervlakte | Rc-waarde | U-waarde | oppervlakte | Rc-waarde | U-waarde
| - | - | [m2] | [m2K/W] | [W/m2K] | [m2] | [m2K/W] | [W/m2K] | [m2] | [m2K/W] | [W/m2K] | [m2] | [m2K/W] | [W/m2K] | [m2] | [m2K/W] | [W/m2K]
Begane grondvloer |  |  | 0 | - | - | 0 | - | - | 0 | - | - | 0 | - | - | 0 | - | -
vloer 1 | - | - | 0 | - | - | 0 | - | - | 0 | - | - | 0 | - | - | 0 | - | -
vloer 2 | - | - | 0 | - | - | 0 | - | - | 0 | - | - | 0 | - | - | 0 | - | -
vloer 3 | - | - | 0 | - | - | 0 | - | - | 0 | - | - | 0 | - | - | 0 | - | -
vloer 4 | - | - | 0 | - | - | 0 | - | - | 0 | - | - | 0 | - | - | 0 | - | -
Dichte gevel |  |  | 36.96 | 1.3 | 0.68027 | 36.96 | 1.3 | 0.68027 | 36.96 | 1.7 | 0.53476 | 36.96 | 1.7 | 0.53476 | 36.96 | 1.7 | 0.53476
gevel 1 (voor-/achtergevel) | Oost | buiten | 9.24 | 1.3 | 0.68027 | 9.24 | 1.3 | 0.68027 | 9.24 | 1.7 | 0.53476 | 9.24 | 1.7 | 0.53476 | 9.24 | 1.7 | 0.53476
gevel 2 (voor-/achtergevel) | West | buiten | 9.24 | 1.3 | 0.68027 | 9.24 | 1.3 | 0.68027 | 9.24 | 1.7 | 0.53476 | 9.24 | 1.7 | 0.53476 | 9.24 | 1.7 | 0.53476
gevel 3 (zijgevel) | Oost | buiten | 9.24 | 1.3 | 0.68027 | 9.24 | 1.3 | 0.68027 | 9.24 | 1.7 | 0.53476 | 9.24 | 1.7 | 0.53476 | 9.24 | 1.7 | 0.53476
gevel 4 (zijgevel) | West | buiten | 9.24 | 1.3 | 0.68027 | 9.24 | 1.3 | 0.68027 | 9.24 | 1.7 | 0.53476 | 9.24 | 1.7 | 0.53476 | 9.24 | 1.7 | 0.53476
Hellend / plat dak |  |  | 63.87 | 1.3 | 0.68027 | 63.87 | 1.3 | 0.68027 | 63.87 | 3.5 | 0.27248 | 63.87 | 3.5 | 0.27248 | 63.87 | 3.5 | 0.27248
dak 1 (hellend) | West | buiten | 31.935 | 1.3 | 0.68027 | 31.935 | 1.3 | 0.68027 | 31.935 | 3.5 | 0.27248 | 31.935 | 3.5 | 0.27248 | 31.935 | 3.5 | 0.27248
dak 2 (hellend) | Oost | buiten | 31.935 | 1.3 | 0.68027 | 31.935 | 1.3 | 0.68027 | 31.935 | 3.5 | 0.27248 | 31.935 | 3.5 | 0.27248 | 31.935 | 3.5 | 0.27248
dak 3 (plat) | - | buiten | 0 | - | - | 0 | - | - | 0 | - | - | 0 | - | - | 0 | - | -
dak 4 (plat) | - | buiten | 0 | - | - | 0 | - | - | 0 | - | - | 0 | - | - | 0 | - | -
Ramen |  |  | 12.4 |  | 4 | 12.4 |  | 2.9 | 12.4 |  | 1.4 | 12.4 |  | 1.4 | 12.4 |  | 1.4
raam 1 | Noord | buiten | 1.55 |  | 5.1 | 1.55 |  | 2.9 | 1.55 |  | 1.4 | 1.55 |  | 1.4 | 1.55 |  | 1.4
raam 2 | Oost | buiten | 1.55 |  | 5.1 | 1.55 |  | 2.9 | 1.55 |  | 1.4 | 1.55 |  | 1.4 | 1.55 |  | 1.4
raam 3 | Zuid | buiten | 1.55 |  | 5.1 | 1.55 |  | 2.9 | 1.55 |  | 1.4 | 1.55 |  | 1.4 | 1.55 |  | 1.4
raam 4 | West | buiten | 1.55 |  | 5.1 | 1.55 |  | 2.9 | 1.55 |  | 1.4 | 1.55 |  | 1.4 | 1.55 |  | 1.4
raam 5 | Noord | buiten | 1.55 |  | 2.9 | 1.55 |  | 2.9 | 1.55 |  | 1.4 | 1.55 |  | 1.4 | 1.55 |  | 1.4
raam 6 | Oost | buiten | 1.55 |  | 2.9 | 1.55 |  | 2.9 | 1.55 |  | 1.4 | 1.55 |  | 1.4 | 1.55 |  | 1.4
raam 7 | Zuid | buiten | 1.55 |  | 2.9 | 1.55 |  | 2.9 | 1.55 |  | 1.4 | 1.55 |  | 1.4 | 1.55 |  | 1.4
raam 8 | West | buiten | 1.55 |  | 2.9 | 1.55 |  | 2.9 | 1.55 |  | 1.4 | 1.55 |  | 1.4 | 1.55 |  | 1.4
Deuren |  |  | 4.35 |  | 3.4 | 4.35 |  | 3.4 | 4.35 |  | 1.4 | 4.35 |  | 1.4 | 4.35 |  | 1.4
deur 1 | Oost | buiten | 2.175 |  | 3.4 | 2.175 |  | 3.4 | 2.175 |  | 1.4 | 2.175 |  | 1.4 | 2.175 |  | 1.4
deur 2 | West | buiten | 2.175 |  | 3.4 | 2.175 |  | 3.4 | 2.175 |  | 1.4 | 2.175 |  | 1.4 | 2.175 |  | 1.4
INSTALLATIES
Ventilatie |  |  |  |  | volledig natuurlijk |  |  | natuurlijke toevoer, mechanische afvoer |  |  | natuurlijke toevoer, mechanische afvoer |  |  | natuurlijke toevoer, mechanische afvoer |  |  | volledig mechanisch
ventilatietype |  |  |  |  | volledig natuurlijk |  |  | natuurlijke toevoer, mechanische afvoer |  |  | natuurlijke toevoer, mechanische afvoer |  |  | natuurlijke toevoer, mechanische afvoer |  |  | volledig mechanisch
ventilatievoorziening |  |  |  |  | A1 standaard |  |  | C1 standaard |  |  | C5a luchtdruk toevoer, CO2 afvoer, zonering |  |  | C5a luchtdruk toevoer, CO2 afvoer, zonering |  |  | decentrale WTW en CO2 sturing
type warmteterugwinning |  |  |  |  | geen warmteterugwinning |  |  | geen warmteterugwinning |  |  | geen warmteterugwinning |  |  | geen warmteterugwinning |  |  | met warmteterugwinning
kierdichting (q;v10) |  |  |  |  | forfaitair |  |  | forfaitair |  |  | 0,7 dm3/s.m2 |  |  | 0,7 dm3/s.m2 |  |  | 0,4 dm3/s.m2
Ruimteverwarming |  |  |  |  | ketel VR-ketel |  |  | ketel HR107-ketel |  |  | ketel HR107-ketel |  |  | elektrische warmtepomp |  |  | elektrische warmtepomp
type ruimteverwarming |  |  |  |  | individueel |  |  | individueel |  |  | individueel |  |  | individueel |  |  | individueel
toestel ruimteverwarming |  |  |  |  | ketel |  |  | ketel |  |  | ketel |  |  | elektrische warmtepomp |  |  | elektrische warmtepomp
ketel/luchtverwarming |  |  |  |  | VR-ketel |  |  | HR107-ketel |  |  | HR107-ketel
lokale verwarming
Afgiftesysteem |  |  |  |  | radiatoren |  |  | radiatoren |  |  | radiatoren |  |  | radiatoren |  |  | radiatoren
temperatuurniveau |  |  |  |  | 90/70 |  |  | 90/70 |  |  | 55/47 |  |  | 55/47 |  |  | 55/47
type afgiftesysteem |  |  |  |  | radiatoren |  |  | radiatoren |  |  | radiatoren |  |  | radiatoren |  |  | radiatoren
Warmtapwater |  |  |  |  | individueel gas combitoestel met gaskeur |  |  | individueel gas combitoestel met gaskeur HR/CW |  |  | individueel gas combitoestel met gaskeur HR/CW |  |  | individueel combi warmtepomp |  |  | individueel combi warmtepomp
type tapwaterinstallatie |  |  |  |  | individueel |  |  | individueel |  |  | individueel |  |  | individueel |  |  | individueel
type toestel individiueel |  |  |  |  | gas combitoestel met gaskeur |  |  | gas combitoestel met gaskeur HR/CW |  |  | gas combitoestel met gaskeur HR/CW |  |  | combi warmtepomp |  |  | combi warmtepomp
CW-klasse |  |  |  |  | CW3 |  |  | CW3 |  |  | CW3 |  |  | CW3 |  |  | CW3
type toestel met extern vat
type indirect verwarmd vat
douche WTW aanwezig |  |  |  |  | nee |  |  | nee |  |  | nee |  |  | nee |  |  | nee
Zonnestroom |  |  |  |  | geen |  |  | geen |  |  | geen |  |  | geen |  |  | geen
PV cellen aanwezig |  |  |  |  | nee |  |  | nee |  |  | nee |  |  | nee |  |  | nee
PV type |  |  |  |  | - |  |  | - |  |  | - |  |  | - |  |  | -
PV oppervlakte (m2) |  |  |  |  | 0 |  |  | 0 |  |  | 0 |  |  | 0 |  |  | 0
hellingshoek PV (°) |  |  |  |  | - |  |  | - |  |  | - |  |  | - |  |  | -
orientatie PV (°) |  |  |  |  | - |  |  | - |  |  | - |  |  | - |  |  | -
STANDAARD VOOR WONINGISOLATIE
vormfactor (Averlies/Agebruik) (m2/m2) |  |  |  |  | 1.3709 |  |  | 1.3709 |  |  | 1.3709 |  |  | 1.3709 |  |  | 1.3709
standaardwaarde (kWh/m2) |  |  |  |  | 61.6894 |  |  | 61.6894 |  |  | 61.6894 |  |  | 61.6894 |  |  | 61.6894
warmtebehoefte woningen (Q,H,nd) (kWh/m2) |  |  |  |  | 124.4165 |  |  | 108.4959 |  |  | 55.6681 |  |  | 55.6681 |  |  | 38.5221
* Voor de berekeningen is de validatietool 'Rekentool NTA 8800 MWA v220119.xlsm' gebruikt (NTA 8800 V2.0)
tbv tabel met gegevens per voorbeeldwoning in brochure
maisonnette 1975 - 1991 |  |  |  |  | oorspronkelijk |  |  | huidig |  |  | ISO, MECH AFVOER |  |  | ISO, MECH AFVOER, WPe |  |  | ISO, BALANSVENTILATIE, WPe
[8 empty] | op basis van WoON2018 |  |  | besparingspakket 1 |  |  | besparingspakket 2 |  |  | besparingspakket 3
ALGEMEEN
gebruiksoppervlakte (m2) |  | 85.77
gebouwtype |  | meergezinswoning
uitvoeringsvariant |  | hoek op bovenste verdieping
gebouwhoogte (m) |  | 11
vormfactor (verliesoppervlakte/gebruiksoppervlakte) |  | 1.3709
BOUWKUNDIG
begane grondvloer |  | 0 |  | Rc [m2K/W] | - |  |  | - |  |  | - |  |  | - |  |  | -
dichte gevel |  | 36.96 |  | Rc [m2K/W] | 1.3 |  |  | 1.3 |  |  | 1.7 |  |  | 1.7 |  |  | 1.7
hellend dak |  | 63.87 |  | Rc [m2K/W] | 1.3 |  |  | 1.3 |  |  | 3.5 |  |  | 3.5 |  |  | 3.5
plat dak |  | 0 |  | Rc [m2K/W] | - |  |  | - |  |  | - |  |  | - |  |  | -
raam |  | 12.4 |  | U [W/m2K] | 4 |  |  | 2.9 |  |  | 1.4 |  |  | 1.4 |  |  | 1.4
deur |  | 4.35 |  | U [W/m2K] | 3.4 |  |  | 3.4 |  |  | 1.4 |  |  | 1.4 |  |  | 1.4
kierdichting (q;v10) |  |  |  |  | forfaitair |  |  | forfaitair |  |  | 0,7 dm3/s.m2 |  |  | 0,7 dm3/s.m2 |  |  | 0,4 dm3/s.m2
INSTALLATIES
ventilatietype |  |  |  |  | volledig natuurlijk |  |  | natuurlijke toevoer, mechanische afvoer |  |  | natuurlijke toevoer, mechanische afvoer |  |  | natuurlijke toevoer, mechanische afvoer |  |  | volledig mechanisch
ventilatievoorziening |  |  |  |  | A1 standaard |  |  | C1 standaard |  |  | C5a luchtdruk toevoer, CO2 afvoer, zonering |  |  | C5a luchtdruk toevoer, CO2 afvoer, zonering |  |  | decentrale WTW en CO2 sturing
type warmteterugwinning |  |  |  |  | geen warmteterugwinning |  |  | geen warmteterugwinning |  |  | geen warmteterugwinning |  |  | geen warmteterugwinning |  |  | met warmteterugwinning
ruimteverwarming |  |  |  |  | individueel - VR-ketel |  |  | individueel - HR107-ketel |  |  | individueel - HR107-ketel |  |  | individueel - elektrische warmtepomp |  |  | individueel - elektrische warmtepomp
afgiftesysteem |  |  |  |  | radiatoren |  |  | radiatoren |  |  | radiatoren |  |  | radiatoren |  |  | radiatoren
warmtapwater |  |  |  |  | individueel - gas combitoestel met gaskeur |  |  | individueel - gas combitoestel met gaskeur HR/CW |  |  | individueel - gas combitoestel met gaskeur HR/CW |  |  | individueel - combi warmtepomp |  |  | individueel - combi warmtepomp
PV-panelen (m2) |  |  |  |  | 0 |  |  | 0 |  |  | 0 |  |  | 0 |  |  | 0
ENERGIEPRESTATIES NTA 8800
Standaard (kWh/m2) |  |  |  |  | 61.6894 |  |  | 61.6894 |  |  | 61.6894 |  |  | 61.6894 |  |  | 61.6894
Warmtebehoefte verwarming - te toetsen aan standaard (kWh/m2) |  |  |  |  | 124.4165 |  |  | 108.4959 |  |  | 55.6681 |  |  | 55.6681 |  |  | 38.5221

## (med) mais 75-91 hoek-dak-vlo (hidden)
Data voorbeeldwoningen 2022 en resultaten berekening met NTA8800*
2022-09-08
kies type data >> | mediaan | voor het pakket HUIDIG zijn uit WoON2018 per Voorbeeldwoning de mediaan van afmetingen, de meest vorkomende isolatiewaarden en het type meest voorkomende installaties meegenomen
TYPE VOORBEELDWONING |  |  |  |  | SELECTEER WONING
voorbeeldwoning |  |  |  |  | maisonnette |  |  | maisonnette |  |  | maisonnette |  |  | maisonnette |  |  | maisonnette
bouwperiode |  |  |  |  | 1975 - 1991 |  |  | 1975 - 1991 |  |  | 1975 - 1991 |  |  | 1975 - 1991 |  |  | 1975 - 1991
subtype |  |  |  |  | hoek dak vloer |  |  | hoek dak vloer |  |  | hoek dak vloer |  |  | hoek dak vloer |  |  | hoek dak vloer
ENERGETISCH NIVEAU
pakket maatregelen |  |  |  |  | oorspronkelijk |  | op basis van WoON2018 | huidig |  |  | ISO, MECH AFVOER |  |  | ISO, MECH AFVOER, WPe |  |  | ISO, BALANSVENTILATIE, WPe
code |  |  |  |  | 55131 1 |  |  | 55132 1 |  |  | 55133 1 |  |  | 55134 1 |  |  | 55135 1
ALGEMEEN
gebruiksoppervlakte (m2) |  |  |  |  | 85.77 |  |  | 85.77 |  |  | 85.77 |  |  | 85.77 |  |  | 85.77
aantal bouwlagen |  |  |  |  | 2 |  |  | 2 |  |  | 2 |  |  | 2 |  |  | 2
aantal bouwlagen hele gebouw |  |  |  |  | 4 |  |  | 4 |  |  | 4 |  |  | 4 |  |  | 4
aantal eenheden hele gebouw |  |  |  |  | 1 |  |  | 1 |  |  | 1 |  |  | 1 |  |  | 1
gebouwtype |  |  |  |  | meergezinswoning |  |  | meergezinswoning |  |  | meergezinswoning |  |  | meergezinswoning |  |  | meergezinswoning
uitvoeringsvariant |  |  |  |  | hoek |  |  | hoek |  |  | hoek |  |  | hoek |  |  | hoek
gebouwhoogte (m) |  |  |  |  | 11 |  |  | 11 |  |  | 11 |  |  | 11 |  |  | 11
begrenzing beganegrondvloer |  |  |  |  | kruipruimte |  |  | kruipruimte |  |  | kruipruimte |  |  | kruipruimte |  |  | kruipruimte
BOUWKUNDIG | oriëntatie | begrenzing | oppervlakte | Rc-waarde | U-waarde | oppervlakte | Rc-waarde | U-waarde | oppervlakte | Rc-waarde | U-waarde | oppervlakte | Rc-waarde | U-waarde | oppervlakte | Rc-waarde | U-waarde
| - | - | [m2] | [m2K/W] | [W/m2K] | [m2] | [m2K/W] | [W/m2K] | [m2] | [m2K/W] | [W/m2K] | [m2] | [m2K/W] | [W/m2K] | [m2] | [m2K/W] | [W/m2K]
Begane grondvloer |  |  | 42.89 | 0.52 | 1.2821 | 42.89 | 1.3 | 0.64103 | 42.89 | 3.5 | 0.26596 | 42.89 | 3.5 | 0.26596 | 42.89 | 3.5 | 0.26596
vloer 1 | - | kruipruimte | 42.89 | 0.52 | 1.2821 | 42.89 | 1.3 | 0.64103 | 42.89 | 3.5 | 0.26596 | 42.89 | 3.5 | 0.26596 | 42.89 | 3.5 | 0.26596
vloer 2 | - | - | 0 | - | - | 0 | - | - | 0 | - | - | 0 | - | - | 0 | - | -
vloer 3 | - | - | 0 | - | - | 0 | - | - | 0 | - | - | 0 | - | - | 0 | - | -
vloer 4 | - | - | 0 | - | - | 0 | - | - | 0 | - | - | 0 | - | - | 0 | - | -
Dichte gevel |  |  | 36.96 | 1.3 | 0.68027 | 36.96 | 1.3 | 0.68027 | 36.96 | 1.7 | 0.53476 | 36.96 | 1.7 | 0.53476 | 36.96 | 1.7 | 0.53476
gevel 1 (voor-/achtergevel) | Oost | buiten | 9.24 | 1.3 | 0.68027 | 9.24 | 1.3 | 0.68027 | 9.24 | 1.7 | 0.53476 | 9.24 | 1.7 | 0.53476 | 9.24 | 1.7 | 0.53476
gevel 2 (voor-/achtergevel) | West | buiten | 9.24 | 1.3 | 0.68027 | 9.24 | 1.3 | 0.68027 | 9.24 | 1.7 | 0.53476 | 9.24 | 1.7 | 0.53476 | 9.24 | 1.7 | 0.53476
gevel 3 (zijgevel) | Oost | buiten | 9.24 | 1.3 | 0.68027 | 9.24 | 1.3 | 0.68027 | 9.24 | 1.7 | 0.53476 | 9.24 | 1.7 | 0.53476 | 9.24 | 1.7 | 0.53476
gevel 4 (zijgevel) | West | buiten | 9.24 | 1.3 | 0.68027 | 9.24 | 1.3 | 0.68027 | 9.24 | 1.7 | 0.53476 | 9.24 | 1.7 | 0.53476 | 9.24 | 1.7 | 0.53476
Hellend / plat dak |  |  | 63.87 | 1.3 | 0.68027 | 63.87 | 1.3 | 0.68027 | 63.87 | 3.5 | 0.27248 | 63.87 | 3.5 | 0.27248 | 63.87 | 3.5 | 0.27248
dak 1 (hellend) | West | buiten | 31.935 | 1.3 | 0.68027 | 31.935 | 1.3 | 0.68027 | 31.935 | 3.5 | 0.27248 | 31.935 | 3.5 | 0.27248 | 31.935 | 3.5 | 0.27248
dak 2 (hellend) | Oost | buiten | 31.935 | 1.3 | 0.68027 | 31.935 | 1.3 | 0.68027 | 31.935 | 3.5 | 0.27248 | 31.935 | 3.5 | 0.27248 | 31.935 | 3.5 | 0.27248
dak 3 (plat) | - | buiten | 0 | - | - | 0 | - | - | 0 | - | - | 0 | - | - | 0 | - | -
dak 4 (plat) | - | buiten | 0 | - | - | 0 | - | - | 0 | - | - | 0 | - | - | 0 | - | -
Ramen |  |  | 12.4 |  | 4 | 12.4 |  | 2.9 | 12.4 |  | 1.4 | 12.4 |  | 1.4 | 12.4 |  | 1.4
raam 1 | Noord | buiten | 1.55 |  | 5.1 | 1.55 |  | 2.9 | 1.55 |  | 1.4 | 1.55 |  | 1.4 | 1.55 |  | 1.4
raam 2 | Oost | buiten | 1.55 |  | 5.1 | 1.55 |  | 2.9 | 1.55 |  | 1.4 | 1.55 |  | 1.4 | 1.55 |  | 1.4
raam 3 | Zuid | buiten | 1.55 |  | 5.1 | 1.55 |  | 2.9 | 1.55 |  | 1.4 | 1.55 |  | 1.4 | 1.55 |  | 1.4
raam 4 | West | buiten | 1.55 |  | 5.1 | 1.55 |  | 2.9 | 1.55 |  | 1.4 | 1.55 |  | 1.4 | 1.55 |  | 1.4
raam 5 | Noord | buiten | 1.55 |  | 2.9 | 1.55 |  | 2.9 | 1.55 |  | 1.4 | 1.55 |  | 1.4 | 1.55 |  | 1.4
raam 6 | Oost | buiten | 1.55 |  | 2.9 | 1.55 |  | 2.9 | 1.55 |  | 1.4 | 1.55 |  | 1.4 | 1.55 |  | 1.4
raam 7 | Zuid | buiten | 1.55 |  | 2.9 | 1.55 |  | 2.9 | 1.55 |  | 1.4 | 1.55 |  | 1.4 | 1.55 |  | 1.4
raam 8 | West | buiten | 1.55 |  | 2.9 | 1.55 |  | 2.9 | 1.55 |  | 1.4 | 1.55 |  | 1.4 | 1.55 |  | 1.4
Deuren |  |  | 4.35 |  | 3.4 | 4.35 |  | 3.4 | 4.35 |  | 1.4 | 4.35 |  | 1.4 | 4.35 |  | 1.4
deur 1 | Oost | buiten | 2.175 |  | 3.4 | 2.175 |  | 3.4 | 2.175 |  | 1.4 | 2.175 |  | 1.4 | 2.175 |  | 1.4
deur 2 | West | buiten | 2.175 |  | 3.4 | 2.175 |  | 3.4 | 2.175 |  | 1.4 | 2.175 |  | 1.4 | 2.175 |  | 1.4
INSTALLATIES
Ventilatie |  |  |  |  | volledig natuurlijk |  |  | natuurlijke toevoer, mechanische afvoer |  |  | natuurlijke toevoer, mechanische afvoer |  |  | natuurlijke toevoer, mechanische afvoer |  |  | volledig mechanisch
ventilatietype |  |  |  |  | volledig natuurlijk |  |  | natuurlijke toevoer, mechanische afvoer |  |  | natuurlijke toevoer, mechanische afvoer |  |  | natuurlijke toevoer, mechanische afvoer |  |  | volledig mechanisch
ventilatievoorziening |  |  |  |  | A1 standaard |  |  | C1 standaard |  |  | C5a luchtdruk toevoer, CO2 afvoer, zonering |  |  | C5a luchtdruk toevoer, CO2 afvoer, zonering |  |  | decentrale WTW en CO2 sturing
type warmteterugwinning |  |  |  |  | geen warmteterugwinning |  |  | geen warmteterugwinning |  |  | geen warmteterugwinning |  |  | geen warmteterugwinning |  |  | met warmteterugwinning
kierdichting (q;v10) |  |  |  |  | forfaitair |  |  | forfaitair |  |  | 0,7 dm3/s.m2 |  |  | 0,7 dm3/s.m2 |  |  | 0,4 dm3/s.m2
Ruimteverwarming |  |  |  |  | ketel VR-ketel |  |  | ketel HR107-ketel |  |  | ketel HR107-ketel |  |  | elektrische warmtepomp |  |  | elektrische warmtepomp
type ruimteverwarming |  |  |  |  | individueel |  |  | individueel |  |  | individueel |  |  | individueel |  |  | individueel
toestel ruimteverwarming |  |  |  |  | ketel |  |  | ketel |  |  | ketel |  |  | elektrische warmtepomp |  |  | elektrische warmtepomp
ketel/luchtverwarming |  |  |  |  | VR-ketel |  |  | HR107-ketel |  |  | HR107-ketel
lokale verwarming
Afgiftesysteem |  |  |  |  | radiatoren |  |  | radiatoren |  |  | radiatoren |  |  | radiatoren |  |  | radiatoren
temperatuurniveau |  |  |  |  | 90/70 |  |  | 90/70 |  |  | 55/47 |  |  | 55/47 |  |  | 55/47
type afgiftesysteem |  |  |  |  | radiatoren |  |  | radiatoren |  |  | radiatoren |  |  | radiatoren |  |  | radiatoren
Warmtapwater |  |  |  |  | individueel gas combitoestel met gaskeur |  |  | individueel gas combitoestel met gaskeur HR/CW |  |  | individueel gas combitoestel met gaskeur HR/CW |  |  | individueel combi warmtepomp |  |  | individueel combi warmtepomp
type tapwaterinstallatie |  |  |  |  | individueel |  |  | individueel |  |  | individueel |  |  | individueel |  |  | individueel
type toestel individiueel |  |  |  |  | gas combitoestel met gaskeur |  |  | gas combitoestel met gaskeur HR/CW |  |  | gas combitoestel met gaskeur HR/CW |  |  | combi warmtepomp |  |  | combi warmtepomp
CW-klasse |  |  |  |  | CW3 |  |  | CW3 |  |  | CW3 |  |  | CW3 |  |  | CW3
type toestel met extern vat
type indirect verwarmd vat
douche WTW aanwezig |  |  |  |  | nee |  |  | nee |  |  | nee |  |  | nee |  |  | nee
Zonnestroom |  |  |  |  | geen |  |  | geen |  |  | geen |  |  | geen |  |  | geen
PV cellen aanwezig |  |  |  |  | nee |  |  | nee |  |  | nee |  |  | nee |  |  | nee
PV type |  |  |  |  | - |  |  | - |  |  | - |  |  | - |  |  | -
PV oppervlakte (m2) |  |  |  |  | 0 |  |  | 0 |  |  | 0 |  |  | 0 |  |  | 0
hellingshoek PV (°) |  |  |  |  | - |  |  | - |  |  | - |  |  | - |  |  | -
orientatie PV (°) |  |  |  |  | - |  |  | - |  |  | - |  |  | - |  |  | -
STANDAARD VOOR WONINGISOLATIE
vormfactor (Averlies/Agebruik) (m2/m2) |  |  |  |  | 1.7209 |  |  | 1.7209 |  |  | 1.7209 |  |  | 1.7209 |  |  | 1.7209
standaardwaarde (kWh/m2) |  |  |  |  | 77.4412 |  |  | 77.4412 |  |  | 77.4412 |  |  | 77.4412 |  |  | 77.4412
warmtebehoefte woningen (Q,H,nd) (kWh/m2) |  |  |  |  | 137.5123 |  |  | 122.4068 |  |  | 61.8292 |  |  | 61.8292 |  |  | 43.612
* Voor de berekeningen is de validatietool 'Rekentool NTA 8800 MWA v220119.xlsm' gebruikt (NTA 8800 V2.0)
tbv tabel met gegevens per voorbeeldwoning in brochure
maisonnette 1975 - 1991 |  |  |  |  | oorspronkelijk |  |  | huidig |  |  | ISO, MECH AFVOER |  |  | ISO, MECH AFVOER, WPe |  |  | ISO, BALANSVENTILATIE, WPe
[8 empty] | op basis van WoON2018 |  |  | besparingspakket 1 |  |  | besparingspakket 2 |  |  | besparingspakket 3
ALGEMEEN
gebruiksoppervlakte (m2) |  | 85.77
gebouwtype |  | meergezinswoning
uitvoeringsvariant |  | hoek
gebouwhoogte (m) |  | 11
vormfactor (verliesoppervlakte/gebruiksoppervlakte) |  | 1.7209
BOUWKUNDIG
begane grondvloer |  | 42.89 |  | Rc [m2K/W] | 0.52 |  |  | 1.3 |  |  | 3.5 |  |  | 3.5 |  |  | 3.5
dichte gevel |  | 36.96 |  | Rc [m2K/W] | 1.3 |  |  | 1.3 |  |  | 1.7 |  |  | 1.7 |  |  | 1.7
hellend dak |  | 63.87 |  | Rc [m2K/W] | 1.3 |  |  | 1.3 |  |  | 3.5 |  |  | 3.5 |  |  | 3.5
plat dak |  | 0 |  | Rc [m2K/W] | - |  |  | - |  |  | - |  |  | - |  |  | -
raam |  | 12.4 |  | U [W/m2K] | 4 |  |  | 2.9 |  |  | 1.4 |  |  | 1.4 |  |  | 1.4
deur |  | 4.35 |  | U [W/m2K] | 3.4 |  |  | 3.4 |  |  | 1.4 |  |  | 1.4 |  |  | 1.4
kierdichting (q;v10) |  |  |  |  | forfaitair |  |  | forfaitair |  |  | 0,7 dm3/s.m2 |  |  | 0,7 dm3/s.m2 |  |  | 0,4 dm3/s.m2
INSTALLATIES
ventilatietype |  |  |  |  | volledig natuurlijk |  |  | natuurlijke toevoer, mechanische afvoer |  |  | natuurlijke toevoer, mechanische afvoer |  |  | natuurlijke toevoer, mechanische afvoer |  |  | volledig mechanisch
ventilatievoorziening |  |  |  |  | A1 standaard |  |  | C1 standaard |  |  | C5a luchtdruk toevoer, CO2 afvoer, zonering |  |  | C5a luchtdruk toevoer, CO2 afvoer, zonering |  |  | decentrale WTW en CO2 sturing
type warmteterugwinning |  |  |  |  | geen warmteterugwinning |  |  | geen warmteterugwinning |  |  | geen warmteterugwinning |  |  | geen warmteterugwinning |  |  | met warmteterugwinning
ruimteverwarming |  |  |  |  | individueel - VR-ketel |  |  | individueel - HR107-ketel |  |  | individueel - HR107-ketel |  |  | individueel - elektrische warmtepomp |  |  | individueel - elektrische warmtepomp
afgiftesysteem |  |  |  |  | radiatoren |  |  | radiatoren |  |  | radiatoren |  |  | radiatoren |  |  | radiatoren
warmtapwater |  |  |  |  | individueel - gas combitoestel met gaskeur |  |  | individueel - gas combitoestel met gaskeur HR/CW |  |  | individueel - gas combitoestel met gaskeur HR/CW |  |  | individueel - combi warmtepomp |  |  | individueel - combi warmtepomp
PV-panelen (m2) |  |  |  |  | 0 |  |  | 0 |  |  | 0 |  |  | 0 |  |  | 0
ENERGIEPRESTATIES NTA 8800
Standaard (kWh/m2) |  |  |  |  | 77.4412 |  |  | 77.4412 |  |  | 77.4412 |  |  | 77.4412 |  |  | 77.4412
Warmtebehoefte verwarming - te toetsen aan standaard (kWh/m2) |  |  |  |  | 137.5123 |  |  | 122.4068 |  |  | 61.8292 |  |  | 61.8292 |  |  | 43.612

## (med) mais 75-91 GEM (hidden)
Data voorbeeldwoningen 2022 en resultaten berekening met NTA8800*
2022-09-08
kies type data >> | mediaan | voor het pakket HUIDIG zijn uit WoON2018 per Voorbeeldwoning de mediaan van afmetingen, de meest vorkomende isolatiewaarden en het type meest voorkomende installaties meegenomen
TYPE VOORBEELDWONING |  |  |  |  | SELECTEER WONING
voorbeeldwoning |  |  |  |  | maisonnette |  |  | maisonnette |  |  | maisonnette |  |  | maisonnette |  |  | maisonnette
bouwperiode |  |  |  |  | 1975 - 1991 |  |  | 1975 - 1991 |  |  | 1975 - 1991 |  |  | 1975 - 1991 |  |  | 1975 - 1991
subtype |  |  |  |  | gemiddeld |  |  | gemiddeld |  |  | gemiddeld |  |  | gemiddeld |  |  | gemiddeld
ENERGETISCH NIVEAU
pakket maatregelen |  |  |  |  | oorspronkelijk |  | op basis van WoON2018 | huidig |  |  | ISO, MECH AFVOER |  |  | ISO, MECH AFVOER, WPe |  |  | ISO, BALANSVENTILATIE, WPe
code |  |  |  |  | 5551 1 |  |  | 5552 1 |  |  | 5553 1 |  |  | 5554 1 |  |  | 5555 1
ALGEMEEN
gebruiksoppervlakte (m2) |  |  |  |  | 85.77 |  |  | 85.77 |  |  | 85.77 |  |  | 85.77 |  |  | 85.77
aantal bouwlagen |  |  |  |  | 2 |  |  | 2 |  |  | 2 |  |  | 2 |  |  | 2
aantal bouwlagen hele gebouw |  |  |  |  | 4 |  |  | 4 |  |  | 4 |  |  | 4 |  |  | 4
aantal eenheden hele gebouw |  |  |  |  | 1 |  |  | 1 |  |  | 1 |  |  | 1 |  |  | 1
gebouwtype |  |  |  |  | meergezinswoning |  |  | meergezinswoning |  |  | meergezinswoning |  |  | meergezinswoning |  |  | meergezinswoning
uitvoeringsvariant |  |  |  |  | hele gebouw |  |  | hele gebouw |  |  | hele gebouw |  |  | hele gebouw |  |  | hele gebouw
gebouwhoogte (m) |  |  |  |  | 11 |  |  | 11 |  |  | 11 |  |  | 11 |  |  | 11
begrenzing beganegrondvloer |  |  |  |  | kruipruimte |  |  | kruipruimte |  |  | kruipruimte |  |  | kruipruimte |  |  | kruipruimte
BOUWKUNDIG | oriëntatie | begrenzing | oppervlakte | Rc-waarde | U-waarde | oppervlakte | Rc-waarde | U-waarde | oppervlakte | Rc-waarde | U-waarde | oppervlakte | Rc-waarde | U-waarde | oppervlakte | Rc-waarde | U-waarde
| - | - | [m2] | [m2K/W] | [W/m2K] | [m2] | [m2K/W] | [W/m2K] | [m2] | [m2K/W] | [W/m2K] | [m2] | [m2K/W] | [W/m2K] | [m2] | [m2K/W] | [W/m2K]
Begane grondvloer |  |  | 21.445 | 0.52 | 1.2821 | 21.445 | 1.3 | 0.64103 | 21.445 | 3.5 | 0.26596 | 21.445 | 3.5 | 0.26596 | 21.445 | 3.5 | 0.26596
vloer 1 | - | kruipruimte | 21.445 | 0.52 | 1.2821 | 21.445 | 1.3 | 0.64103 | 21.445 | 3.5 | 0.26596 | 21.445 | 3.5 | 0.26596 | 21.445 | 3.5 | 0.26596
vloer 2 | - | - | 0 | - | - | 0 | - | - | 0 | - | - | 0 | - | - | 0 | - | -
vloer 3 | - | - | 0 | - | - | 0 | - | - | 0 | - | - | 0 | - | - | 0 | - | -
vloer 4 | - | - | 0 | - | - | 0 | - | - | 0 | - | - | 0 | - | - | 0 | - | -
Dichte gevel |  |  | 27.72 | 1.3 | 0.68027 | 27.72 | 1.3 | 0.68027 | 27.72 | 1.7 | 0.53476 | 27.72 | 1.7 | 0.53476 | 27.72 | 1.7 | 0.53476
gevel 1 (voor-/achtergevel) | Oost | buiten | 9.24 | 1.3 | 0.68027 | 9.24 | 1.3 | 0.68027 | 9.24 | 1.7 | 0.53476 | 9.24 | 1.7 | 0.53476 | 9.24 | 1.7 | 0.53476
gevel 2 (voor-/achtergevel) | West | buiten | 9.24 | 1.3 | 0.68027 | 9.24 | 1.3 | 0.68027 | 9.24 | 1.7 | 0.53476 | 9.24 | 1.7 | 0.53476 | 9.24 | 1.7 | 0.53476
gevel 3 (zijgevel) | Oost | buiten | 4.62 | 1.3 | 0.68027 | 4.62 | 1.3 | 0.68027 | 4.62 | 1.7 | 0.53476 | 4.62 | 1.7 | 0.53476 | 4.62 | 1.7 | 0.53476
gevel 4 (zijgevel) | West | buiten | 4.62 | 1.3 | 0.68027 | 4.62 | 1.3 | 0.68027 | 4.62 | 1.7 | 0.53476 | 4.62 | 1.7 | 0.53476 | 4.62 | 1.7 | 0.53476
Hellend / plat dak |  |  | 31.935 | 1.3 | 0.68027 | 31.935 | 1.3 | 0.68027 | 31.935 | 3.5 | 0.27248 | 31.935 | 3.5 | 0.27248 | 31.935 | 3.5 | 0.27248
dak 1 (hellend) | West | buiten | 15.9675 | 1.3 | 0.68027 | 15.9675 | 1.3 | 0.68027 | 15.9675 | 3.5 | 0.27248 | 15.9675 | 3.5 | 0.27248 | 15.9675 | 3.5 | 0.27248
dak 2 (hellend) | Oost | buiten | 15.9675 | 1.3 | 0.68027 | 15.9675 | 1.3 | 0.68027 | 15.9675 | 3.5 | 0.27248 | 15.9675 | 3.5 | 0.27248 | 15.9675 | 3.5 | 0.27248
dak 3 (plat) | - | buiten | 0 | - | - | 0 | - | - | 0 | - | - | 0 | - | - | 0 | - | -
dak 4 (plat) | - | buiten | 0 | - | - | 0 | - | - | 0 | - | - | 0 | - | - | 0 | - | -
Ramen |  |  | 11.78 |  | 4 | 11.78 |  | 2.9 | 11.78 |  | 1.4 | 11.78 |  | 1.4 | 11.78 |  | 1.4
raam 1 | Noord | buiten | 1.4725 |  | 5.1 | 1.4725 |  | 2.9 | 1.4725 |  | 1.4 | 1.4725 |  | 1.4 | 1.4725 |  | 1.4
raam 2 | Oost | buiten | 1.4725 |  | 5.1 | 1.4725 |  | 2.9 | 1.4725 |  | 1.4 | 1.4725 |  | 1.4 | 1.4725 |  | 1.4
raam 3 | Zuid | buiten | 1.4725 |  | 5.1 | 1.4725 |  | 2.9 | 1.4725 |  | 1.4 | 1.4725 |  | 1.4 | 1.4725 |  | 1.4
raam 4 | West | buiten | 1.4725 |  | 5.1 | 1.4725 |  | 2.9 | 1.4725 |  | 1.4 | 1.4725 |  | 1.4 | 1.4725 |  | 1.4
raam 5 | Noord | buiten | 1.4725 |  | 2.9 | 1.4725 |  | 2.9 | 1.4725 |  | 1.4 | 1.4725 |  | 1.4 | 1.4725 |  | 1.4
raam 6 | Oost | buiten | 1.4725 |  | 2.9 | 1.4725 |  | 2.9 | 1.4725 |  | 1.4 | 1.4725 |  | 1.4 | 1.4725 |  | 1.4
raam 7 | Zuid | buiten | 1.4725 |  | 2.9 | 1.4725 |  | 2.9 | 1.4725 |  | 1.4 | 1.4725 |  | 1.4 | 1.4725 |  | 1.4
raam 8 | West | buiten | 1.4725 |  | 2.9 | 1.4725 |  | 2.9 | 1.4725 |  | 1.4 | 1.4725 |  | 1.4 | 1.4725 |  | 1.4
Deuren |  |  | 4.35 |  | 3.4 | 4.35 |  | 3.4 | 4.35 |  | 1.4 | 4.35 |  | 1.4 | 4.35 |  | 1.4
deur 1 | Oost | buiten | 2.175 |  | 3.4 | 2.175 |  | 3.4 | 2.175 |  | 1.4 | 2.175 |  | 1.4 | 2.175 |  | 1.4
deur 2 | West | buiten | 2.175 |  | 3.4 | 2.175 |  | 3.4 | 2.175 |  | 1.4 | 2.175 |  | 1.4 | 2.175 |  | 1.4
INSTALLATIES
Ventilatie |  |  |  |  | volledig natuurlijk |  |  | natuurlijke toevoer, mechanische afvoer |  |  | natuurlijke toevoer, mechanische afvoer |  |  | natuurlijke toevoer, mechanische afvoer |  |  | volledig mechanisch
ventilatietype |  |  |  |  | volledig natuurlijk |  |  | natuurlijke toevoer, mechanische afvoer |  |  | natuurlijke toevoer, mechanische afvoer |  |  | natuurlijke toevoer, mechanische afvoer |  |  | volledig mechanisch
ventilatievoorziening |  |  |  |  | A1 standaard |  |  | C1 standaard |  |  | C5a luchtdruk toevoer, CO2 afvoer, zonering |  |  | C5a luchtdruk toevoer, CO2 afvoer, zonering |  |  | decentrale WTW en CO2 sturing
type warmteterugwinning |  |  |  |  | geen warmteterugwinning |  |  | geen warmteterugwinning |  |  | geen warmteterugwinning |  |  | geen warmteterugwinning |  |  | met warmteterugwinning
kierdichting (q;v10) |  |  |  |  | forfaitair |  |  | forfaitair |  |  | 0,7 dm3/s.m2 |  |  | 0,7 dm3/s.m2 |  |  | 0,4 dm3/s.m2
Ruimteverwarming |  |  |  |  | ketel VR-ketel |  |  | ketel HR107-ketel |  |  | ketel HR107-ketel |  |  | elektrische warmtepomp |  |  | elektrische warmtepomp
type ruimteverwarming |  |  |  |  | individueel |  |  | individueel |  |  | individueel |  |  | individueel |  |  | individueel
toestel ruimteverwarming |  |  |  |  | ketel |  |  | ketel |  |  | ketel |  |  | elektrische warmtepomp |  |  | elektrische warmtepomp
ketel/luchtverwarming |  |  |  |  | VR-ketel |  |  | HR107-ketel |  |  | HR107-ketel
lokale verwarming
Afgiftesysteem |  |  |  |  | radiatoren |  |  | radiatoren |  |  | radiatoren |  |  | radiatoren |  |  | radiatoren
temperatuurniveau |  |  |  |  | 90/70 |  |  | 90/70 |  |  | 55/47 |  |  | 55/47 |  |  | 55/47
type afgiftesysteem |  |  |  |  | radiatoren |  |  | radiatoren |  |  | radiatoren |  |  | radiatoren |  |  | radiatoren
Warmtapwater |  |  |  |  | individueel gas combitoestel met gaskeur |  |  | individueel gas combitoestel met gaskeur HR/CW |  |  | individueel gas combitoestel met gaskeur HR/CW |  |  | individueel combi warmtepomp |  |  | individueel combi warmtepomp
type tapwaterinstallatie |  |  |  |  | individueel |  |  | individueel |  |  | individueel |  |  | individueel |  |  | individueel
type toestel individiueel |  |  |  |  | gas combitoestel met gaskeur |  |  | gas combitoestel met gaskeur HR/CW |  |  | gas combitoestel met gaskeur HR/CW |  |  | combi warmtepomp |  |  | combi warmtepomp
CW-klasse |  |  |  |  | CW3 |  |  | CW3 |  |  | CW3 |  |  | CW3 |  |  | CW3
type toestel met extern vat
type indirect verwarmd vat
douche WTW aanwezig |  |  |  |  | nee |  |  | nee |  |  | nee |  |  | nee |  |  | nee
Zonnestroom |  |  |  |  | geen |  |  | geen |  |  | geen |  |  | geen |  |  | geen
PV cellen aanwezig |  |  |  |  | nee |  |  | nee |  |  | nee |  |  | nee |  |  | nee
PV type |  |  |  |  | - |  |  | - |  |  | - |  |  | - |  |  | -
PV oppervlakte (m2) |  |  |  |  | 0 |  |  | 0 |  |  | 0 |  |  | 0 |  |  | 0
hellingshoek PV (°) |  |  |  |  | - |  |  | - |  |  | - |  |  | - |  |  | -
orientatie PV (°) |  |  |  |  | - |  |  | - |  |  | - |  |  | - |  |  | -
STANDAARD VOOR WONINGISOLATIE
vormfactor (Averlies/Agebruik) (m2/m2) |  |  |  |  | 1.0586 |  |  | 1.0586 |  |  | 1.0586 |  |  | 1.0586 |  |  | 1.0586
standaardwaarde (kWh/m2) |  |  |  |  | 47.6372 |  |  | 47.6372 |  |  | 47.6372 |  |  | 47.6372 |  |  | 47.6372
warmtebehoefte woningen (Q,H,nd) (kWh/m2) |  |  |  |  | 107.7171 |  |  | 93.5363 |  |  | 47.5932 |  |  | 47.5932 |  |  | 29.2809
* Voor de berekeningen is de validatietool 'Rekentool NTA 8800 MWA v220119.xlsm' gebruikt (NTA 8800 V2.0)
tbv tabel met gegevens per voorbeeldwoning in brochure
maisonnette 1975 - 1991 |  |  |  |  | oorspronkelijk |  |  | huidig |  |  | ISO, MECH AFVOER |  |  | ISO, MECH AFVOER, WPe |  |  | ISO, BALANSVENTILATIE, WPe
[8 empty] | op basis van WoON2018 |  |  | besparingspakket 1 |  |  | besparingspakket 2 |  |  | besparingspakket 3
ALGEMEEN
gebruiksoppervlakte (m2) |  | 85.77
gebouwtype |  | meergezinswoning
uitvoeringsvariant |  | hele gebouw
gebouwhoogte (m) |  | 11
vormfactor (verliesoppervlakte/gebruiksoppervlakte) |  | 1.0586
BOUWKUNDIG | deze overnemen in brochure | deze niet
begane grondvloer | 42.89 | 21.445 |  | Rc [m2K/W] | 0.52 |  |  | 1.3 |  |  | 3.5 |  |  | 3.5 |  |  | 3.5
dichte gevel | 36.96 | 27.72 |  | Rc [m2K/W] | 1.3 |  |  | 1.3 |  |  | 1.7 |  |  | 1.7 |  |  | 1.7
hellend dak | 63.87 | 31.935 |  | Rc [m2K/W] | 1.3 |  |  | 1.3 |  |  | 3.5 |  |  | 3.5 |  |  | 3.5
plat dak | 0 | 0 |  | Rc [m2K/W] | - |  |  | - |  |  | - |  |  | - |  |  | -
raam | 12.4 | 11.78 |  | U [W/m2K] | 4 |  |  | 2.9 |  |  | 1.4 |  |  | 1.4 |  |  | 1.4
deur | 4.35 | 4.35 |  | U [W/m2K] | 3.4 |  |  | 3.4 |  |  | 1.4 |  |  | 1.4 |  |  | 1.4
kierdichting (q;v10) |  |  |  |  | forfaitair |  |  | forfaitair |  |  | 0,7 dm3/s.m2 |  |  | 0,7 dm3/s.m2 |  |  | 0,4 dm3/s.m2
INSTALLATIES
ventilatietype |  |  |  |  | volledig natuurlijk |  |  | natuurlijke toevoer, mechanische afvoer |  |  | natuurlijke toevoer, mechanische afvoer |  |  | natuurlijke toevoer, mechanische afvoer |  |  | volledig mechanisch
ventilatievoorziening |  |  |  |  | A1 standaard |  |  | C1 standaard |  |  | C5a luchtdruk toevoer, CO2 afvoer, zonering |  |  | C5a luchtdruk toevoer, CO2 afvoer, zonering |  |  | decentrale WTW en CO2 sturing
type warmteterugwinning |  |  |  |  | geen warmteterugwinning |  |  | geen warmteterugwinning |  |  | geen warmteterugwinning |  |  | geen warmteterugwinning |  |  | met warmteterugwinning
ruimteverwarming |  |  |  |  | individueel - VR-ketel |  |  | individueel - HR107-ketel |  |  | individueel - HR107-ketel |  |  | individueel - elektrische warmtepomp |  |  | individueel - elektrische warmtepomp
afgiftesysteem |  |  |  |  | radiatoren |  |  | radiatoren |  |  | radiatoren |  |  | radiatoren |  |  | radiatoren
warmtapwater |  |  |  |  | individueel - gas combitoestel met gaskeur |  |  | individueel - gas combitoestel met gaskeur HR/CW |  |  | individueel - gas combitoestel met gaskeur HR/CW |  |  | individueel - combi warmtepomp |  |  | individueel - combi warmtepomp
PV-panelen (m2) |  |  |  |  | 0 |  |  | 0 |  |  | 0 |  |  | 0 |  |  | 0
ENERGIEPRESTATIES NTA 8800
Standaard (kWh/m2) |  |  |  |  | 47.6372 |  |  | 47.6372 |  |  | 47.6372 |  |  | 47.6372 |  |  | 47.6372
Warmtebehoefte verwarming - te toetsen aan standaard (kWh/m2) |  |  |  |  | 107.7171 |  |  | 93.5363 |  |  | 47.5932 |  |  | 47.5932 |  |  | 29.2809

## (med) mais 92-05 tus-mid (hidden)
Data voorbeeldwoningen 2022 en resultaten berekening met NTA8800*
2022-09-08
kies type data >> | mediaan | voor het pakket HUIDIG zijn uit WoON2018 per Voorbeeldwoning de mediaan van afmetingen, de meest vorkomende isolatiewaarden en het type meest voorkomende installaties meegenomen
TYPE VOORBEELDWONING |  |  |  |  | SELECTEER WONING
voorbeeldwoning |  |  |  |  | maisonnette |  |  | maisonnette |  |  | maisonnette |  |  | maisonnette |  |  | maisonnette
bouwperiode |  |  |  |  | 1992 - 2005 |  |  | 1992 - 2005 |  |  | 1992 - 2005 |  |  | 1992 - 2005 |  |  | 1992 - 2005
subtype |  |  |  |  | tussen midden |  |  | tussen midden |  |  | tussen midden |  |  | tussen midden |  |  | tussen midden
ENERGETISCH NIVEAU
pakket maatregelen |  |  |  |  | oorspronkelijk |  | op basis van WoON2018 | huidig |  |  | ISO, MECH AFVOER |  |  | ISO, MECH AFVOER, WPe |  |  | ISO, BALANSVENTILATIE, WPe
code |  |  |  |  | 5661 1 |  |  | 5662 1 |  |  | 5663 1 |  |  | 5664 1 |  |  | 5665 1
ALGEMEEN
gebruiksoppervlakte (m2) |  |  |  |  | 106.2 |  |  | 106.2 |  |  | 106.2 |  |  | 106.2 |  |  | 106.2
aantal bouwlagen |  |  |  |  | 2 |  |  | 2 |  |  | 2 |  |  | 2 |  |  | 2
aantal bouwlagen hele gebouw |  |  |  |  | 4 |  |  | 4 |  |  | 4 |  |  | 4 |  |  | 4
aantal eenheden hele gebouw |  |  |  |  | 1 |  |  | 1 |  |  | 1 |  |  | 1 |  |  | 1
gebouwtype |  |  |  |  | meergezinswoning |  |  | meergezinswoning |  |  | meergezinswoning |  |  | meergezinswoning |  |  | meergezinswoning
uitvoeringsvariant |  |  |  |  | tussen op onderste of tussenverdieping |  |  | tussen op onderste of tussenverdieping |  |  | tussen op onderste of tussenverdieping |  |  | tussen op onderste of tussenverdieping |  |  | tussen op onderste of tussenverdieping
gebouwhoogte (m) |  |  |  |  | 12 |  |  | 12 |  |  | 12 |  |  | 12 |  |  | 12
begrenzing beganegrondvloer |  |  |  |  | nvt |  |  | nvt |  |  | nvt |  |  | nvt |  |  | nvt
BOUWKUNDIG | oriëntatie | begrenzing | oppervlakte | Rc-waarde | U-waarde | oppervlakte | Rc-waarde | U-waarde | oppervlakte | Rc-waarde | U-waarde | oppervlakte | Rc-waarde | U-waarde | oppervlakte | Rc-waarde | U-waarde
| - | - | [m2] | [m2K/W] | [W/m2K] | [m2] | [m2K/W] | [W/m2K] | [m2] | [m2K/W] | [W/m2K] | [m2] | [m2K/W] | [W/m2K] | [m2] | [m2K/W] | [W/m2K]
Begane grondvloer |  |  | 0 | - | - | 0 | - | - | 0 | - | - | 0 | - | - | 0 | - | -
vloer 1 | - | - | 0 | - | - | 0 | - | - | 0 | - | - | 0 | - | - | 0 | - | -
vloer 2 | - | - | 0 | - | - | 0 | - | - | 0 | - | - | 0 | - | - | 0 | - | -
vloer 3 | - | - | 0 | - | - | 0 | - | - | 0 | - | - | 0 | - | - | 0 | - | -
vloer 4 | - | - | 0 | - | - | 0 | - | - | 0 | - | - | 0 | - | - | 0 | - | -
Dichte gevel |  |  | 21.65 | 2.5 | 0.37453 | 21.65 | 2.5 | 0.37453 | 21.65 | 2.5 | 0.37453 | 21.65 | 2.5 | 0.37453 | 21.65 | 2.5 | 0.37453
gevel 1 (voor-/achtergevel) | Oost | buiten | 10.825 | 2.5 | 0.37453 | 10.825 | 2.5 | 0.37453 | 10.825 | 2.5 | 0.37453 | 10.825 | 2.5 | 0.37453 | 10.825 | 2.5 | 0.37453
gevel 2 (voor-/achtergevel) | West | buiten | 10.825 | 2.5 | 0.37453 | 10.825 | 2.5 | 0.37453 | 10.825 | 2.5 | 0.37453 | 10.825 | 2.5 | 0.37453 | 10.825 | 2.5 | 0.37453
gevel 3 (zijgevel) | Oost | buiten | 0 | - | - | 0 | - | - | 0 | - | - | 0 | - | - | 0 | - | -
gevel 4 (zijgevel) | West | buiten | 0 | - | - | 0 | - | - | 0 | - | - | 0 | - | - | 0 | - | -
Hellend / plat dak |  |  | 0 | - | - | 0 | - | - | 0 | - | - | 0 | - | - | 0 | - | -
dak 1 (hellend) | West | buiten | 0 | - | - | 0 | - | - | 0 | - | - | 0 | - | - | 0 | - | -
dak 2 (hellend) | Oost | buiten | 0 | - | - | 0 | - | - | 0 | - | - | 0 | - | - | 0 | - | -
dak 3 (plat) | - | buiten | 0 | - | - | 0 | - | - | 0 | - | - | 0 | - | - | 0 | - | -
dak 4 (plat) | - | buiten | 0 | - | - | 0 | - | - | 0 | - | - | 0 | - | - | 0 | - | -
Ramen |  |  | 15.71 |  | 2.9 | 15.71 |  | 2.9 | 15.71 |  | 1.4 | 15.71 |  | 1.4 | 15.71 |  | 1.4
raam 1 | Noord | buiten | 1.9638 |  | 2.9 | 1.9638 |  | 2.9 | 1.9638 |  | 1.4 | 1.9638 |  | 1.4 | 1.9638 |  | 1.4
raam 2 | Oost | buiten | 1.9638 |  | 2.9 | 1.9638 |  | 2.9 | 1.9638 |  | 1.4 | 1.9638 |  | 1.4 | 1.9638 |  | 1.4
raam 3 | Zuid | buiten | 1.9638 |  | 2.9 | 1.9638 |  | 2.9 | 1.9638 |  | 1.4 | 1.9638 |  | 1.4 | 1.9638 |  | 1.4
raam 4 | West | buiten | 1.9638 |  | 2.9 | 1.9638 |  | 2.9 | 1.9638 |  | 1.4 | 1.9638 |  | 1.4 | 1.9638 |  | 1.4
raam 5 | Noord | buiten | 1.9638 |  | 2.9 | 1.9638 |  | 2.9 | 1.9638 |  | 1.4 | 1.9638 |  | 1.4 | 1.9638 |  | 1.4
raam 6 | Oost | buiten | 1.9638 |  | 2.9 | 1.9638 |  | 2.9 | 1.9638 |  | 1.4 | 1.9638 |  | 1.4 | 1.9638 |  | 1.4
raam 7 | Zuid | buiten | 1.9638 |  | 2.9 | 1.9638 |  | 2.9 | 1.9638 |  | 1.4 | 1.9638 |  | 1.4 | 1.9638 |  | 1.4
raam 8 | West | buiten | 1.9638 |  | 2.9 | 1.9638 |  | 2.9 | 1.9638 |  | 1.4 | 1.9638 |  | 1.4 | 1.9638 |  | 1.4
Deuren |  |  | 4.49 |  | 3.4 | 4.49 |  | 3.4 | 4.49 |  | 1.4 | 4.49 |  | 1.4 | 4.49 |  | 1.4
deur 1 | Oost | buiten | 2.245 |  | 3.4 | 2.245 |  | 3.4 | 2.245 |  | 1.4 | 2.245 |  | 1.4 | 2.245 |  | 1.4
deur 2 | West | buiten | 2.245 |  | 3.4 | 2.245 |  | 3.4 | 2.245 |  | 1.4 | 2.245 |  | 1.4 | 2.245 |  | 1.4
INSTALLATIES
Ventilatie |  |  |  |  | natuurlijke toevoer, mechanische afvoer |  |  | natuurlijke toevoer, mechanische afvoer |  |  | natuurlijke toevoer, mechanische afvoer |  |  | natuurlijke toevoer, mechanische afvoer |  |  | volledig mechanisch
ventilatietype |  |  |  |  | natuurlijke toevoer, mechanische afvoer |  |  | natuurlijke toevoer, mechanische afvoer |  |  | natuurlijke toevoer, mechanische afvoer |  |  | natuurlijke toevoer, mechanische afvoer |  |  | volledig mechanisch
ventilatievoorziening |  |  |  |  | C1 standaard |  |  | C1 standaard |  |  | C5a luchtdruk toevoer, CO2 afvoer, zonering |  |  | C5a luchtdruk toevoer, CO2 afvoer, zonering |  |  | decentrale WTW en CO2 sturing
type warmteterugwinning |  |  |  |  | geen warmteterugwinning |  |  | geen warmteterugwinning |  |  | geen warmteterugwinning |  |  | geen warmteterugwinning |  |  | met warmteterugwinning
kierdichting (q;v10) |  |  |  |  | forfaitair |  |  | forfaitair |  |  | 0,7 dm3/s.m2 |  |  | 0,7 dm3/s.m2 |  |  | 0,4 dm3/s.m2
Ruimteverwarming |  |  |  |  | ketel HR100-ketel |  |  | ketel HR107-ketel |  |  | ketel HR107-ketel |  |  | elektrische warmtepomp |  |  | elektrische warmtepomp
type ruimteverwarming |  |  |  |  | individueel |  |  | individueel |  |  | individueel |  |  | individueel |  |  | individueel
toestel ruimteverwarming |  |  |  |  | ketel |  |  | ketel |  |  | ketel |  |  | elektrische warmtepomp |  |  | elektrische warmtepomp
ketel/luchtverwarming |  |  |  |  | HR100-ketel |  |  | HR107-ketel |  |  | HR107-ketel
lokale verwarming
Afgiftesysteem |  |  |  |  | radiatoren |  |  | radiatoren |  |  | radiatoren |  |  | radiatoren |  |  | radiatoren
temperatuurniveau |  |  |  |  | 90/70 |  |  | 90/70 |  |  | 55/47 |  |  | 55/47 |  |  | 55/47
type afgiftesysteem |  |  |  |  | radiatoren |  |  | radiatoren |  |  | radiatoren |  |  | radiatoren |  |  | radiatoren
Warmtapwater |  |  |  |  | individueel gas combitoestel met gaskeur HR/CW |  |  | individueel gas combitoestel met gaskeur HR/CW |  |  | individueel gas combitoestel met gaskeur HR/CW |  |  | individueel combi warmtepomp |  |  | individueel combi warmtepomp
type tapwaterinstallatie |  |  |  |  | individueel |  |  | individueel |  |  | individueel |  |  | individueel |  |  | individueel
type toestel individiueel |  |  |  |  | gas combitoestel met gaskeur HR/CW |  |  | gas combitoestel met gaskeur HR/CW |  |  | gas combitoestel met gaskeur HR/CW |  |  | combi warmtepomp |  |  | combi warmtepomp
CW-klasse |  |  |  |  | CW4/5/6 |  |  | CW4/5/6 |  |  | CW4/5/6 |  |  | CW4/5/6 |  |  | CW4/5/6
type toestel met extern vat
type indirect verwarmd vat
douche WTW aanwezig |  |  |  |  | nee |  |  | nee |  |  | nee |  |  | nee |  |  | nee
Zonnestroom |  |  |  |  | geen |  |  | geen |  |  | geen |  |  | geen |  |  | geen
PV cellen aanwezig |  |  |  |  | nee |  |  | nee |  |  | nee |  |  | nee |  |  | nee
PV type |  |  |  |  | - |  |  | - |  |  | - |  |  | - |  |  | -
PV oppervlakte (m2) |  |  |  |  | 0 |  |  | 0 |  |  | 0 |  |  | 0 |  |  | 0
hellingshoek PV (°) |  |  |  |  | - |  |  | - |  |  | - |  |  | - |  |  | -
orientatie PV (°) |  |  |  |  | - |  |  | - |  |  | - |  |  | - |  |  | -
STANDAARD VOOR WONINGISOLATIE
vormfactor (Averlies/Agebruik) (m2/m2) |  |  |  |  | 0.39407 |  |  | 0.39407 |  |  | 0.39407 |  |  | 0.39407 |  |  | 0.39407
standaardwaarde (kWh/m2) |  |  |  |  | 45 |  |  | 45 |  |  | 45 |  |  | 45 |  |  | 45
warmtebehoefte woningen (Q,H,nd) (kWh/m2) |  |  |  |  | 61.9754 |  |  | 61.9754 |  |  | 31.0037 |  |  | 31.0037 |  |  | 14.4614
* Voor de berekeningen is de validatietool 'Rekentool NTA 8800 MWA v220119.xlsm' gebruikt (NTA 8800 V2.0)
tbv tabel met gegevens per voorbeeldwoning in brochure
maisonnette 1992 - 2005 |  |  |  |  | oorspronkelijk |  |  | huidig |  |  | ISO, MECH AFVOER |  |  | ISO, MECH AFVOER, WPe |  |  | ISO, BALANSVENTILATIE, WPe
[8 empty] | op basis van WoON2018 |  |  | besparingspakket 1 |  |  | besparingspakket 2 |  |  | besparingspakket 3
ALGEMEEN
gebruiksoppervlakte (m2) |  | 106.2
gebouwtype |  | meergezinswoning
uitvoeringsvariant |  | tussen op onderste of tussenverdieping
gebouwhoogte (m) |  | 12
vormfactor (verliesoppervlakte/gebruiksoppervlakte) |  | 0.39407
BOUWKUNDIG
begane grondvloer |  | 0 |  | Rc [m2K/W] | - |  |  | - |  |  | - |  |  | - |  |  | -
dichte gevel |  | 21.65 |  | Rc [m2K/W] | 2.5 |  |  | 2.5 |  |  | 2.5 |  |  | 2.5 |  |  | 2.5
hellend dak |  | 0 |  | Rc [m2K/W] | - |  |  | - |  |  | - |  |  | - |  |  | -
plat dak |  | 0 |  | Rc [m2K/W] | - |  |  | - |  |  | - |  |  | - |  |  | -
raam |  | 15.71 |  | U [W/m2K] | 2.9 |  |  | 2.9 |  |  | 1.4 |  |  | 1.4 |  |  | 1.4
deur |  | 4.49 |  | U [W/m2K] | 3.4 |  |  | 3.4 |  |  | 1.4 |  |  | 1.4 |  |  | 1.4
kierdichting (q;v10) |  |  |  |  | forfaitair |  |  | forfaitair |  |  | 0,7 dm3/s.m2 |  |  | 0,7 dm3/s.m2 |  |  | 0,4 dm3/s.m2
INSTALLATIES
ventilatietype |  |  |  |  | natuurlijke toevoer, mechanische afvoer |  |  | natuurlijke toevoer, mechanische afvoer |  |  | natuurlijke toevoer, mechanische afvoer |  |  | natuurlijke toevoer, mechanische afvoer |  |  | volledig mechanisch
ventilatievoorziening |  |  |  |  | C1 standaard |  |  | C1 standaard |  |  | C5a luchtdruk toevoer, CO2 afvoer, zonering |  |  | C5a luchtdruk toevoer, CO2 afvoer, zonering |  |  | decentrale WTW en CO2 sturing
type warmteterugwinning |  |  |  |  | geen warmteterugwinning |  |  | geen warmteterugwinning |  |  | geen warmteterugwinning |  |  | geen warmteterugwinning |  |  | met warmteterugwinning
ruimteverwarming |  |  |  |  | individueel - HR100-ketel |  |  | individueel - HR107-ketel |  |  | individueel - HR107-ketel |  |  | individueel - elektrische warmtepomp |  |  | individueel - elektrische warmtepomp
afgiftesysteem |  |  |  |  | radiatoren |  |  | radiatoren |  |  | radiatoren |  |  | radiatoren |  |  | radiatoren
warmtapwater |  |  |  |  | individueel - gas combitoestel met gaskeur HR/CW |  |  | individueel - gas combitoestel met gaskeur HR/CW |  |  | individueel - gas combitoestel met gaskeur HR/CW |  |  | individueel - combi warmtepomp |  |  | individueel - combi warmtepomp
PV-panelen (m2) |  |  |  |  | 0 |  |  | 0 |  |  | 0 |  |  | 0 |  |  | 0
ENERGIEPRESTATIES NTA 8800
Standaard (kWh/m2) |  |  |  |  | 45 |  |  | 45 |  |  | 45 |  |  | 45 |  |  | 45
Warmtebehoefte verwarming - te toetsen aan standaard (kWh/m2) |  |  |  |  | 61.9754 |  |  | 61.9754 |  |  | 31.0037 |  |  | 31.0037 |  |  | 14.4614

## (med) mais 92-05 tus-vlo (hidden)
Data voorbeeldwoningen 2022 en resultaten berekening met NTA8800*
2022-09-08
kies type data >> | mediaan | voor het pakket HUIDIG zijn uit WoON2018 per Voorbeeldwoning de mediaan van afmetingen, de meest vorkomende isolatiewaarden en het type meest voorkomende installaties meegenomen
TYPE VOORBEELDWONING |  |  |  |  | SELECTEER WONING
voorbeeldwoning |  |  |  |  | maisonnette |  |  | maisonnette |  |  | maisonnette |  |  | maisonnette |  |  | maisonnette
bouwperiode |  |  |  |  | 1992 - 2005 |  |  | 1992 - 2005 |  |  | 1992 - 2005 |  |  | 1992 - 2005 |  |  | 1992 - 2005
subtype |  |  |  |  | tussen vloer |  |  | tussen vloer |  |  | tussen vloer |  |  | tussen vloer |  |  | tussen vloer
ENERGETISCH NIVEAU
pakket maatregelen |  |  |  |  | oorspronkelijk |  | op basis van WoON2018 | huidig |  |  | ISO, MECH AFVOER |  |  | ISO, MECH AFVOER, WPe |  |  | ISO, BALANSVENTILATIE, WPe
code |  |  |  |  | 5671 1 |  |  | 5672 1 |  |  | 5673 1 |  |  | 5674 1 |  |  | 5675 1
ALGEMEEN
gebruiksoppervlakte (m2) |  |  |  |  | 106.2 |  |  | 106.2 |  |  | 106.2 |  |  | 106.2 |  |  | 106.2
aantal bouwlagen |  |  |  |  | 2 |  |  | 2 |  |  | 2 |  |  | 2 |  |  | 2
aantal bouwlagen hele gebouw |  |  |  |  | 4 |  |  | 4 |  |  | 4 |  |  | 4 |  |  | 4
aantal eenheden hele gebouw |  |  |  |  | 1 |  |  | 1 |  |  | 1 |  |  | 1 |  |  | 1
gebouwtype |  |  |  |  | meergezinswoning |  |  | meergezinswoning |  |  | meergezinswoning |  |  | meergezinswoning |  |  | meergezinswoning
uitvoeringsvariant |  |  |  |  | tussen op onderste of tussenverdieping |  |  | tussen op onderste of tussenverdieping |  |  | tussen op onderste of tussenverdieping |  |  | tussen op onderste of tussenverdieping |  |  | tussen op onderste of tussenverdieping
gebouwhoogte (m) |  |  |  |  | 12 |  |  | 12 |  |  | 12 |  |  | 12 |  |  | 12
begrenzing beganegrondvloer |  |  |  |  | kruipruimte |  |  | kruipruimte |  |  | kruipruimte |  |  | kruipruimte |  |  | kruipruimte
BOUWKUNDIG | oriëntatie | begrenzing | oppervlakte | Rc-waarde | U-waarde | oppervlakte | Rc-waarde | U-waarde | oppervlakte | Rc-waarde | U-waarde | oppervlakte | Rc-waarde | U-waarde | oppervlakte | Rc-waarde | U-waarde
| - | - | [m2] | [m2K/W] | [W/m2K] | [m2] | [m2K/W] | [W/m2K] | [m2] | [m2K/W] | [W/m2K] | [m2] | [m2K/W] | [W/m2K] | [m2] | [m2K/W] | [W/m2K]
Begane grondvloer |  |  | 53.1 | 2.5 | 0.36232 | 53.1 | 2.5 | 0.36232 | 53.1 | 3.5 | 0.26596 | 53.1 | 3.5 | 0.26596 | 53.1 | 3.5 | 0.26596
vloer 1 | - | kruipruimte | 53.1 | 2.5 | 0.36232 | 53.1 | 2.5 | 0.36232 | 53.1 | 3.5 | 0.26596 | 53.1 | 3.5 | 0.26596 | 53.1 | 3.5 | 0.26596
vloer 2 | - | - | 0 | - | - | 0 | - | - | 0 | - | - | 0 | - | - | 0 | - | -
vloer 3 | - | - | 0 | - | - | 0 | - | - | 0 | - | - | 0 | - | - | 0 | - | -
vloer 4 | - | - | 0 | - | - | 0 | - | - | 0 | - | - | 0 | - | - | 0 | - | -
Dichte gevel |  |  | 21.65 | 2.5 | 0.37453 | 21.65 | 2.5 | 0.37453 | 21.65 | 2.5 | 0.37453 | 21.65 | 2.5 | 0.37453 | 21.65 | 2.5 | 0.37453
gevel 1 (voor-/achtergevel) | Oost | buiten | 10.825 | 2.5 | 0.37453 | 10.825 | 2.5 | 0.37453 | 10.825 | 2.5 | 0.37453 | 10.825 | 2.5 | 0.37453 | 10.825 | 2.5 | 0.37453
gevel 2 (voor-/achtergevel) | West | buiten | 10.825 | 2.5 | 0.37453 | 10.825 | 2.5 | 0.37453 | 10.825 | 2.5 | 0.37453 | 10.825 | 2.5 | 0.37453 | 10.825 | 2.5 | 0.37453
gevel 3 (zijgevel) | Oost | buiten | 0 | - | - | 0 | - | - | 0 | - | - | 0 | - | - | 0 | - | -
gevel 4 (zijgevel) | West | buiten | 0 | - | - | 0 | - | - | 0 | - | - | 0 | - | - | 0 | - | -
Hellend / plat dak |  |  | 0 | - | - | 0 | - | - | 0 | - | - | 0 | - | - | 0 | - | -
dak 1 (hellend) | West | buiten | 0 | - | - | 0 | - | - | 0 | - | - | 0 | - | - | 0 | - | -
dak 2 (hellend) | Oost | buiten | 0 | - | - | 0 | - | - | 0 | - | - | 0 | - | - | 0 | - | -
dak 3 (plat) | - | buiten | 0 | - | - | 0 | - | - | 0 | - | - | 0 | - | - | 0 | - | -
dak 4 (plat) | - | buiten | 0 | - | - | 0 | - | - | 0 | - | - | 0 | - | - | 0 | - | -
Ramen |  |  | 15.71 |  | 2.9 | 15.71 |  | 2.9 | 15.71 |  | 1.4 | 15.71 |  | 1.4 | 15.71 |  | 1.4
raam 1 | Noord | buiten | 1.9638 |  | 2.9 | 1.9638 |  | 2.9 | 1.9638 |  | 1.4 | 1.9638 |  | 1.4 | 1.9638 |  | 1.4
raam 2 | Oost | buiten | 1.9638 |  | 2.9 | 1.9638 |  | 2.9 | 1.9638 |  | 1.4 | 1.9638 |  | 1.4 | 1.9638 |  | 1.4
raam 3 | Zuid | buiten | 1.9638 |  | 2.9 | 1.9638 |  | 2.9 | 1.9638 |  | 1.4 | 1.9638 |  | 1.4 | 1.9638 |  | 1.4
raam 4 | West | buiten | 1.9638 |  | 2.9 | 1.9638 |  | 2.9 | 1.9638 |  | 1.4 | 1.9638 |  | 1.4 | 1.9638 |  | 1.4
raam 5 | Noord | buiten | 1.9638 |  | 2.9 | 1.9638 |  | 2.9 | 1.9638 |  | 1.4 | 1.9638 |  | 1.4 | 1.9638 |  | 1.4
raam 6 | Oost | buiten | 1.9638 |  | 2.9 | 1.9638 |  | 2.9 | 1.9638 |  | 1.4 | 1.9638 |  | 1.4 | 1.9638 |  | 1.4
raam 7 | Zuid | buiten | 1.9638 |  | 2.9 | 1.9638 |  | 2.9 | 1.9638 |  | 1.4 | 1.9638 |  | 1.4 | 1.9638 |  | 1.4
raam 8 | West | buiten | 1.9638 |  | 2.9 | 1.9638 |  | 2.9 | 1.9638 |  | 1.4 | 1.9638 |  | 1.4 | 1.9638 |  | 1.4
Deuren |  |  | 4.49 |  | 3.4 | 4.49 |  | 3.4 | 4.49 |  | 1.4 | 4.49 |  | 1.4 | 4.49 |  | 1.4
deur 1 | Oost | buiten | 2.245 |  | 3.4 | 2.245 |  | 3.4 | 2.245 |  | 1.4 | 2.245 |  | 1.4 | 2.245 |  | 1.4
deur 2 | West | buiten | 2.245 |  | 3.4 | 2.245 |  | 3.4 | 2.245 |  | 1.4 | 2.245 |  | 1.4 | 2.245 |  | 1.4
INSTALLATIES
Ventilatie |  |  |  |  | natuurlijke toevoer, mechanische afvoer |  |  | natuurlijke toevoer, mechanische afvoer |  |  | natuurlijke toevoer, mechanische afvoer |  |  | natuurlijke toevoer, mechanische afvoer |  |  | volledig mechanisch
ventilatietype |  |  |  |  | natuurlijke toevoer, mechanische afvoer |  |  | natuurlijke toevoer, mechanische afvoer |  |  | natuurlijke toevoer, mechanische afvoer |  |  | natuurlijke toevoer, mechanische afvoer |  |  | volledig mechanisch
ventilatievoorziening |  |  |  |  | C1 standaard |  |  | C1 standaard |  |  | C5a luchtdruk toevoer, CO2 afvoer, zonering |  |  | C5a luchtdruk toevoer, CO2 afvoer, zonering |  |  | decentrale WTW en CO2 sturing
type warmteterugwinning |  |  |  |  | geen warmteterugwinning |  |  | geen warmteterugwinning |  |  | geen warmteterugwinning |  |  | geen warmteterugwinning |  |  | met warmteterugwinning
kierdichting (q;v10) |  |  |  |  | forfaitair |  |  | forfaitair |  |  | 0,7 dm3/s.m2 |  |  | 0,7 dm3/s.m2 |  |  | 0,4 dm3/s.m2
Ruimteverwarming |  |  |  |  | ketel HR100-ketel |  |  | ketel HR107-ketel |  |  | ketel HR107-ketel |  |  | elektrische warmtepomp |  |  | elektrische warmtepomp
type ruimteverwarming |  |  |  |  | individueel |  |  | individueel |  |  | individueel |  |  | individueel |  |  | individueel
toestel ruimteverwarming |  |  |  |  | ketel |  |  | ketel |  |  | ketel |  |  | elektrische warmtepomp |  |  | elektrische warmtepomp
ketel/luchtverwarming |  |  |  |  | HR100-ketel |  |  | HR107-ketel |  |  | HR107-ketel
lokale verwarming
Afgiftesysteem |  |  |  |  | radiatoren |  |  | radiatoren |  |  | radiatoren |  |  | radiatoren |  |  | radiatoren
temperatuurniveau |  |  |  |  | 90/70 |  |  | 90/70 |  |  | 55/47 |  |  | 55/47 |  |  | 55/47
type afgiftesysteem |  |  |  |  | radiatoren |  |  | radiatoren |  |  | radiatoren |  |  | radiatoren |  |  | radiatoren
Warmtapwater |  |  |  |  | individueel gas combitoestel met gaskeur HR/CW |  |  | individueel gas combitoestel met gaskeur HR/CW |  |  | individueel gas combitoestel met gaskeur HR/CW |  |  | individueel combi warmtepomp |  |  | individueel combi warmtepomp
type tapwaterinstallatie |  |  |  |  | individueel |  |  | individueel |  |  | individueel |  |  | individueel |  |  | individueel
type toestel individiueel |  |  |  |  | gas combitoestel met gaskeur HR/CW |  |  | gas combitoestel met gaskeur HR/CW |  |  | gas combitoestel met gaskeur HR/CW |  |  | combi warmtepomp |  |  | combi warmtepomp
CW-klasse |  |  |  |  | CW4/5/6 |  |  | CW4/5/6 |  |  | CW4/5/6 |  |  | CW4/5/6 |  |  | CW4/5/6
type toestel met extern vat
type indirect verwarmd vat
douche WTW aanwezig |  |  |  |  | nee |  |  | nee |  |  | nee |  |  | nee |  |  | nee
Zonnestroom |  |  |  |  | geen |  |  | geen |  |  | geen |  |  | geen |  |  | geen
PV cellen aanwezig |  |  |  |  | nee |  |  | nee |  |  | nee |  |  | nee |  |  | nee
PV type |  |  |  |  | - |  |  | - |  |  | - |  |  | - |  |  | -
PV oppervlakte (m2) |  |  |  |  | 0 |  |  | 0 |  |  | 0 |  |  | 0 |  |  | 0
hellingshoek PV (°) |  |  |  |  | - |  |  | - |  |  | - |  |  | - |  |  | -
orientatie PV (°) |  |  |  |  | - |  |  | - |  |  | - |  |  | - |  |  | -
STANDAARD VOOR WONINGISOLATIE
vormfactor (Averlies/Agebruik) (m2/m2) |  |  |  |  | 0.74407 |  |  | 0.74407 |  |  | 0.74407 |  |  | 0.74407 |  |  | 0.74407
standaardwaarde (kWh/m2) |  |  |  |  | 45 |  |  | 45 |  |  | 45 |  |  | 45 |  |  | 45
warmtebehoefte woningen (Q,H,nd) (kWh/m2) |  |  |  |  | 66.6127 |  |  | 66.6127 |  |  | 35.2271 |  |  | 35.2271 |  |  | 18.253
* Voor de berekeningen is de validatietool 'Rekentool NTA 8800 MWA v220119.xlsm' gebruikt (NTA 8800 V2.0)
tbv tabel met gegevens per voorbeeldwoning in brochure
maisonnette 1992 - 2005 |  |  |  |  | oorspronkelijk |  |  | huidig |  |  | ISO, MECH AFVOER |  |  | ISO, MECH AFVOER, WPe |  |  | ISO, BALANSVENTILATIE, WPe
[8 empty] | op basis van WoON2018 |  |  | besparingspakket 1 |  |  | besparingspakket 2 |  |  | besparingspakket 3
ALGEMEEN
gebruiksoppervlakte (m2) |  | 106.2
gebouwtype |  | meergezinswoning
uitvoeringsvariant |  | tussen op onderste of tussenverdieping
gebouwhoogte (m) |  | 12
vormfactor (verliesoppervlakte/gebruiksoppervlakte) |  | 0.74407
BOUWKUNDIG
begane grondvloer |  | 53.1 |  | Rc [m2K/W] | 2.5 |  |  | 2.5 |  |  | 3.5 |  |  | 3.5 |  |  | 3.5
dichte gevel |  | 21.65 |  | Rc [m2K/W] | 2.5 |  |  | 2.5 |  |  | 2.5 |  |  | 2.5 |  |  | 2.5
hellend dak |  | 0 |  | Rc [m2K/W] | - |  |  | - |  |  | - |  |  | - |  |  | -
plat dak |  | 0 |  | Rc [m2K/W] | - |  |  | - |  |  | - |  |  | - |  |  | -
raam |  | 15.71 |  | U [W/m2K] | 2.9 |  |  | 2.9 |  |  | 1.4 |  |  | 1.4 |  |  | 1.4
deur |  | 4.49 |  | U [W/m2K] | 3.4 |  |  | 3.4 |  |  | 1.4 |  |  | 1.4 |  |  | 1.4
kierdichting (q;v10) |  |  |  |  | forfaitair |  |  | forfaitair |  |  | 0,7 dm3/s.m2 |  |  | 0,7 dm3/s.m2 |  |  | 0,4 dm3/s.m2
INSTALLATIES
ventilatietype |  |  |  |  | natuurlijke toevoer, mechanische afvoer |  |  | natuurlijke toevoer, mechanische afvoer |  |  | natuurlijke toevoer, mechanische afvoer |  |  | natuurlijke toevoer, mechanische afvoer |  |  | volledig mechanisch
ventilatievoorziening |  |  |  |  | C1 standaard |  |  | C1 standaard |  |  | C5a luchtdruk toevoer, CO2 afvoer, zonering |  |  | C5a luchtdruk toevoer, CO2 afvoer, zonering |  |  | decentrale WTW en CO2 sturing
type warmteterugwinning |  |  |  |  | geen warmteterugwinning |  |  | geen warmteterugwinning |  |  | geen warmteterugwinning |  |  | geen warmteterugwinning |  |  | met warmteterugwinning
ruimteverwarming |  |  |  |  | individueel - HR100-ketel |  |  | individueel - HR107-ketel |  |  | individueel - HR107-ketel |  |  | individueel - elektrische warmtepomp |  |  | individueel - elektrische warmtepomp
afgiftesysteem |  |  |  |  | radiatoren |  |  | radiatoren |  |  | radiatoren |  |  | radiatoren |  |  | radiatoren
warmtapwater |  |  |  |  | individueel - gas combitoestel met gaskeur HR/CW |  |  | individueel - gas combitoestel met gaskeur HR/CW |  |  | individueel - gas combitoestel met gaskeur HR/CW |  |  | individueel - combi warmtepomp |  |  | individueel - combi warmtepomp
PV-panelen (m2) |  |  |  |  | 0 |  |  | 0 |  |  | 0 |  |  | 0 |  |  | 0
ENERGIEPRESTATIES NTA 8800
Standaard (kWh/m2) |  |  |  |  | 45 |  |  | 45 |  |  | 45 |  |  | 45 |  |  | 45
Warmtebehoefte verwarming - te toetsen aan standaard (kWh/m2) |  |  |  |  | 66.6127 |  |  | 66.6127 |  |  | 35.2271 |  |  | 35.2271 |  |  | 18.253

## (med) mais 92-05 tus-dak (hidden)
Data voorbeeldwoningen 2022 en resultaten berekening met NTA8800*
2022-09-08
kies type data >> | mediaan | voor het pakket HUIDIG zijn uit WoON2018 per Voorbeeldwoning de mediaan van afmetingen, de meest vorkomende isolatiewaarden en het type meest voorkomende installaties meegenomen
TYPE VOORBEELDWONING |  |  |  |  | SELECTEER WONING
voorbeeldwoning |  |  |  |  | maisonnette |  |  | maisonnette |  |  | maisonnette |  |  | maisonnette |  |  | maisonnette
bouwperiode |  |  |  |  | 1992 - 2005 |  |  | 1992 - 2005 |  |  | 1992 - 2005 |  |  | 1992 - 2005 |  |  | 1992 - 2005
subtype |  |  |  |  | tussen dak |  |  | tussen dak |  |  | tussen dak |  |  | tussen dak |  |  | tussen dak
ENERGETISCH NIVEAU
pakket maatregelen |  |  |  |  | oorspronkelijk |  | op basis van WoON2018 | huidig |  |  | ISO, MECH AFVOER |  |  | ISO, MECH AFVOER, WPe |  |  | ISO, BALANSVENTILATIE, WPe
code |  |  |  |  | 5681 1 |  |  | 5682 1 |  |  | 5683 1 |  |  | 5684 1 |  |  | 5685 1
ALGEMEEN
gebruiksoppervlakte (m2) |  |  |  |  | 106.2 |  |  | 106.2 |  |  | 106.2 |  |  | 106.2 |  |  | 106.2
aantal bouwlagen |  |  |  |  | 2 |  |  | 2 |  |  | 2 |  |  | 2 |  |  | 2
aantal bouwlagen hele gebouw |  |  |  |  | 4 |  |  | 4 |  |  | 4 |  |  | 4 |  |  | 4
aantal eenheden hele gebouw |  |  |  |  | 1 |  |  | 1 |  |  | 1 |  |  | 1 |  |  | 1
gebouwtype |  |  |  |  | meergezinswoning |  |  | meergezinswoning |  |  | meergezinswoning |  |  | meergezinswoning |  |  | meergezinswoning
uitvoeringsvariant |  |  |  |  | tussen op bovenste verdieping |  |  | tussen op bovenste verdieping |  |  | tussen op bovenste verdieping |  |  | tussen op bovenste verdieping |  |  | tussen op bovenste verdieping
gebouwhoogte (m) |  |  |  |  | 12 |  |  | 12 |  |  | 12 |  |  | 12 |  |  | 12
begrenzing beganegrondvloer |  |  |  |  | nvt |  |  | nvt |  |  | nvt |  |  | nvt |  |  | nvt
BOUWKUNDIG | oriëntatie | begrenzing | oppervlakte | Rc-waarde | U-waarde | oppervlakte | Rc-waarde | U-waarde | oppervlakte | Rc-waarde | U-waarde | oppervlakte | Rc-waarde | U-waarde | oppervlakte | Rc-waarde | U-waarde
| - | - | [m2] | [m2K/W] | [W/m2K] | [m2] | [m2K/W] | [W/m2K] | [m2] | [m2K/W] | [W/m2K] | [m2] | [m2K/W] | [W/m2K] | [m2] | [m2K/W] | [W/m2K]
Begane grondvloer |  |  | 0 | - | - | 0 | - | - | 0 | - | - | 0 | - | - | 0 | - | -
vloer 1 | - | - | 0 | - | - | 0 | - | - | 0 | - | - | 0 | - | - | 0 | - | -
vloer 2 | - | - | 0 | - | - | 0 | - | - | 0 | - | - | 0 | - | - | 0 | - | -
vloer 3 | - | - | 0 | - | - | 0 | - | - | 0 | - | - | 0 | - | - | 0 | - | -
vloer 4 | - | - | 0 | - | - | 0 | - | - | 0 | - | - | 0 | - | - | 0 | - | -
Dichte gevel |  |  | 21.65 | 2.5 | 0.37453 | 21.65 | 2.5 | 0.37453 | 21.65 | 2.5 | 0.37453 | 21.65 | 2.5 | 0.37453 | 21.65 | 2.5 | 0.37453
gevel 1 (voor-/achtergevel) | Oost | buiten | 10.825 | 2.5 | 0.37453 | 10.825 | 2.5 | 0.37453 | 10.825 | 2.5 | 0.37453 | 10.825 | 2.5 | 0.37453 | 10.825 | 2.5 | 0.37453
gevel 2 (voor-/achtergevel) | West | buiten | 10.825 | 2.5 | 0.37453 | 10.825 | 2.5 | 0.37453 | 10.825 | 2.5 | 0.37453 | 10.825 | 2.5 | 0.37453 | 10.825 | 2.5 | 0.37453
gevel 3 (zijgevel) | Oost | buiten | 0 | - | - | 0 | - | - | 0 | - | - | 0 | - | - | 0 | - | -
gevel 4 (zijgevel) | West | buiten | 0 | - | - | 0 | - | - | 0 | - | - | 0 | - | - | 0 | - | -
Hellend / plat dak |  |  | 53.1 | 2.5 | 0.37453 | 53.1 | 2.5 | 0.37453 | 53.1 | 3.5 | 0.27248 | 53.1 | 3.5 | 0.27248 | 53.1 | 3.5 | 0.27248
dak 1 (hellend) | West | buiten | 0 | - | - | 0 | - | - | 0 | - | - | 0 | - | - | 0 | - | -
dak 2 (hellend) | Oost | buiten | 0 | - | - | 0 | - | - | 0 | - | - | 0 | - | - | 0 | - | -
dak 3 (plat) | - | buiten | 26.55 | 2.5 | 0.37453 | 26.55 | 2.5 | 0.37453 | 26.55 | 3.5 | 0.27248 | 26.55 | 3.5 | 0.27248 | 26.55 | 3.5 | 0.27248
dak 4 (plat) | - | buiten | 26.55 | 2.5 | 0.37453 | 26.55 | 2.5 | 0.37453 | 26.55 | 3.5 | 0.27248 | 26.55 | 3.5 | 0.27248 | 26.55 | 3.5 | 0.27248
Ramen |  |  | 15.71 |  | 2.9 | 15.71 |  | 2.9 | 15.71 |  | 1.4 | 15.71 |  | 1.4 | 15.71 |  | 1.4
raam 1 | Noord | buiten | 1.9638 |  | 2.9 | 1.9638 |  | 2.9 | 1.9638 |  | 1.4 | 1.9638 |  | 1.4 | 1.9638 |  | 1.4
raam 2 | Oost | buiten | 1.9638 |  | 2.9 | 1.9638 |  | 2.9 | 1.9638 |  | 1.4 | 1.9638 |  | 1.4 | 1.9638 |  | 1.4
raam 3 | Zuid | buiten | 1.9638 |  | 2.9 | 1.9638 |  | 2.9 | 1.9638 |  | 1.4 | 1.9638 |  | 1.4 | 1.9638 |  | 1.4
raam 4 | West | buiten | 1.9638 |  | 2.9 | 1.9638 |  | 2.9 | 1.9638 |  | 1.4 | 1.9638 |  | 1.4 | 1.9638 |  | 1.4
raam 5 | Noord | buiten | 1.9638 |  | 2.9 | 1.9638 |  | 2.9 | 1.9638 |  | 1.4 | 1.9638 |  | 1.4 | 1.9638 |  | 1.4
raam 6 | Oost | buiten | 1.9638 |  | 2.9 | 1.9638 |  | 2.9 | 1.9638 |  | 1.4 | 1.9638 |  | 1.4 | 1.9638 |  | 1.4
raam 7 | Zuid | buiten | 1.9638 |  | 2.9 | 1.9638 |  | 2.9 | 1.9638 |  | 1.4 | 1.9638 |  | 1.4 | 1.9638 |  | 1.4
raam 8 | West | buiten | 1.9638 |  | 2.9 | 1.9638 |  | 2.9 | 1.9638 |  | 1.4 | 1.9638 |  | 1.4 | 1.9638 |  | 1.4
Deuren |  |  | 4.49 |  | 3.4 | 4.49 |  | 3.4 | 4.49 |  | 1.4 | 4.49 |  | 1.4 | 4.49 |  | 1.4
deur 1 | Oost | buiten | 2.245 |  | 3.4 | 2.245 |  | 3.4 | 2.245 |  | 1.4 | 2.245 |  | 1.4 | 2.245 |  | 1.4
deur 2 | West | buiten | 2.245 |  | 3.4 | 2.245 |  | 3.4 | 2.245 |  | 1.4 | 2.245 |  | 1.4 | 2.245 |  | 1.4
INSTALLATIES
Ventilatie |  |  |  |  | natuurlijke toevoer, mechanische afvoer |  |  | natuurlijke toevoer, mechanische afvoer |  |  | natuurlijke toevoer, mechanische afvoer |  |  | natuurlijke toevoer, mechanische afvoer |  |  | volledig mechanisch
ventilatietype |  |  |  |  | natuurlijke toevoer, mechanische afvoer |  |  | natuurlijke toevoer, mechanische afvoer |  |  | natuurlijke toevoer, mechanische afvoer |  |  | natuurlijke toevoer, mechanische afvoer |  |  | volledig mechanisch
ventilatievoorziening |  |  |  |  | C1 standaard |  |  | C1 standaard |  |  | C5a luchtdruk toevoer, CO2 afvoer, zonering |  |  | C5a luchtdruk toevoer, CO2 afvoer, zonering |  |  | decentrale WTW en CO2 sturing
type warmteterugwinning |  |  |  |  | geen warmteterugwinning |  |  | geen warmteterugwinning |  |  | geen warmteterugwinning |  |  | geen warmteterugwinning |  |  | met warmteterugwinning
kierdichting (q;v10) |  |  |  |  | forfaitair |  |  | forfaitair |  |  | 0,7 dm3/s.m2 |  |  | 0,7 dm3/s.m2 |  |  | 0,4 dm3/s.m2
Ruimteverwarming |  |  |  |  | ketel HR100-ketel |  |  | ketel HR107-ketel |  |  | ketel HR107-ketel |  |  | elektrische warmtepomp |  |  | elektrische warmtepomp
type ruimteverwarming |  |  |  |  | individueel |  |  | individueel |  |  | individueel |  |  | individueel |  |  | individueel
toestel ruimteverwarming |  |  |  |  | ketel |  |  | ketel |  |  | ketel |  |  | elektrische warmtepomp |  |  | elektrische warmtepomp
ketel/luchtverwarming |  |  |  |  | HR100-ketel |  |  | HR107-ketel |  |  | HR107-ketel
lokale verwarming
Afgiftesysteem |  |  |  |  | radiatoren |  |  | radiatoren |  |  | radiatoren |  |  | radiatoren |  |  | radiatoren
temperatuurniveau |  |  |  |  | 90/70 |  |  | 90/70 |  |  | 55/47 |  |  | 55/47 |  |  | 55/47
type afgiftesysteem |  |  |  |  | radiatoren |  |  | radiatoren |  |  | radiatoren |  |  | radiatoren |  |  | radiatoren
Warmtapwater |  |  |  |  | individueel gas combitoestel met gaskeur HR/CW |  |  | individueel gas combitoestel met gaskeur HR/CW |  |  | individueel gas combitoestel met gaskeur HR/CW |  |  | individueel combi warmtepomp |  |  | individueel combi warmtepomp
type tapwaterinstallatie |  |  |  |  | individueel |  |  | individueel |  |  | individueel |  |  | individueel |  |  | individueel
type toestel individiueel |  |  |  |  | gas combitoestel met gaskeur HR/CW |  |  | gas combitoestel met gaskeur HR/CW |  |  | gas combitoestel met gaskeur HR/CW |  |  | combi warmtepomp |  |  | combi warmtepomp
CW-klasse |  |  |  |  | CW4/5/6 |  |  | CW4/5/6 |  |  | CW4/5/6 |  |  | CW4/5/6 |  |  | CW4/5/6
type toestel met extern vat
type indirect verwarmd vat
douche WTW aanwezig |  |  |  |  | nee |  |  | nee |  |  | nee |  |  | nee |  |  | nee
Zonnestroom |  |  |  |  | geen |  |  | geen |  |  | geen |  |  | geen |  |  | geen
PV cellen aanwezig |  |  |  |  | nee |  |  | nee |  |  | nee |  |  | nee |  |  | nee
PV type |  |  |  |  | - |  |  | - |  |  | - |  |  | - |  |  | -
PV oppervlakte (m2) |  |  |  |  | 0 |  |  | 0 |  |  | 0 |  |  | 0 |  |  | 0
hellingshoek PV (°) |  |  |  |  | - |  |  | - |  |  | - |  |  | - |  |  | -
orientatie PV (°) |  |  |  |  | - |  |  | - |  |  | - |  |  | - |  |  | -
STANDAARD VOOR WONINGISOLATIE
vormfactor (Averlies/Agebruik) (m2/m2) |  |  |  |  | 0.89407 |  |  | 0.89407 |  |  | 0.89407 |  |  | 0.89407 |  |  | 0.89407
standaardwaarde (kWh/m2) |  |  |  |  | 45 |  |  | 45 |  |  | 45 |  |  | 45 |  |  | 45
warmtebehoefte woningen (Q,H,nd) (kWh/m2) |  |  |  |  | 77.1126 |  |  | 77.1126 |  |  | 42.495 |  |  | 42.495 |  |  | 25.2573
* Voor de berekeningen is de validatietool 'Rekentool NTA 8800 MWA v220119.xlsm' gebruikt (NTA 8800 V2.0)
tbv tabel met gegevens per voorbeeldwoning in brochure
maisonnette 1992 - 2005 |  |  |  |  | oorspronkelijk |  |  | huidig |  |  | ISO, MECH AFVOER |  |  | ISO, MECH AFVOER, WPe |  |  | ISO, BALANSVENTILATIE, WPe
[8 empty] | op basis van WoON2018 |  |  | besparingspakket 1 |  |  | besparingspakket 2 |  |  | besparingspakket 3
ALGEMEEN
gebruiksoppervlakte (m2) |  | 106.2
gebouwtype |  | meergezinswoning
uitvoeringsvariant |  | tussen op bovenste verdieping
gebouwhoogte (m) |  | 12
vormfactor (verliesoppervlakte/gebruiksoppervlakte) |  | 0.89407
BOUWKUNDIG
begane grondvloer |  | 0 |  | Rc [m2K/W] | - |  |  | - |  |  | - |  |  | - |  |  | -
dichte gevel |  | 21.65 |  | Rc [m2K/W] | 2.5 |  |  | 2.5 |  |  | 2.5 |  |  | 2.5 |  |  | 2.5
hellend dak |  | 0 |  | Rc [m2K/W] | - |  |  | - |  |  | - |  |  | - |  |  | -
plat dak |  | 53.1 |  | Rc [m2K/W] | 2.5 |  |  | 2.5 |  |  | 3.5 |  |  | 3.5 |  |  | 3.5
raam |  | 15.71 |  | U [W/m2K] | 2.9 |  |  | 2.9 |  |  | 1.4 |  |  | 1.4 |  |  | 1.4
deur |  | 4.49 |  | U [W/m2K] | 3.4 |  |  | 3.4 |  |  | 1.4 |  |  | 1.4 |  |  | 1.4
kierdichting (q;v10) |  |  |  |  | forfaitair |  |  | forfaitair |  |  | 0,7 dm3/s.m2 |  |  | 0,7 dm3/s.m2 |  |  | 0,4 dm3/s.m2
INSTALLATIES
ventilatietype |  |  |  |  | natuurlijke toevoer, mechanische afvoer |  |  | natuurlijke toevoer, mechanische afvoer |  |  | natuurlijke toevoer, mechanische afvoer |  |  | natuurlijke toevoer, mechanische afvoer |  |  | volledig mechanisch
ventilatievoorziening |  |  |  |  | C1 standaard |  |  | C1 standaard |  |  | C5a luchtdruk toevoer, CO2 afvoer, zonering |  |  | C5a luchtdruk toevoer, CO2 afvoer, zonering |  |  | decentrale WTW en CO2 sturing
type warmteterugwinning |  |  |  |  | geen warmteterugwinning |  |  | geen warmteterugwinning |  |  | geen warmteterugwinning |  |  | geen warmteterugwinning |  |  | met warmteterugwinning
ruimteverwarming |  |  |  |  | individueel - HR100-ketel |  |  | individueel - HR107-ketel |  |  | individueel - HR107-ketel |  |  | individueel - elektrische warmtepomp |  |  | individueel - elektrische warmtepomp
afgiftesysteem |  |  |  |  | radiatoren |  |  | radiatoren |  |  | radiatoren |  |  | radiatoren |  |  | radiatoren
warmtapwater |  |  |  |  | individueel - gas combitoestel met gaskeur HR/CW |  |  | individueel - gas combitoestel met gaskeur HR/CW |  |  | individueel - gas combitoestel met gaskeur HR/CW |  |  | individueel - combi warmtepomp |  |  | individueel - combi warmtepomp
PV-panelen (m2) |  |  |  |  | 0 |  |  | 0 |  |  | 0 |  |  | 0 |  |  | 0
ENERGIEPRESTATIES NTA 8800
Standaard (kWh/m2) |  |  |  |  | 45 |  |  | 45 |  |  | 45 |  |  | 45 |  |  | 45
Warmtebehoefte verwarming - te toetsen aan standaard (kWh/m2) |  |  |  |  | 77.1126 |  |  | 77.1126 |  |  | 42.495 |  |  | 42.495 |  |  | 25.2573

## (med) mais 92-05 tus-dak-vlo (hidden)
Data voorbeeldwoningen 2022 en resultaten berekening met NTA8800*
2022-09-08
kies type data >> | mediaan | voor het pakket HUIDIG zijn uit WoON2018 per Voorbeeldwoning de mediaan van afmetingen, de meest vorkomende isolatiewaarden en het type meest voorkomende installaties meegenomen
TYPE VOORBEELDWONING |  |  |  |  | SELECTEER WONING
voorbeeldwoning |  |  |  |  | maisonnette |  |  | maisonnette |  |  | maisonnette |  |  | maisonnette |  |  | maisonnette
bouwperiode |  |  |  |  | 1992 - 2005 |  |  | 1992 - 2005 |  |  | 1992 - 2005 |  |  | 1992 - 2005 |  |  | 1992 - 2005
subtype |  |  |  |  | tussen dak vloer |  |  | tussen dak vloer |  |  | tussen dak vloer |  |  | tussen dak vloer |  |  | tussen dak vloer
ENERGETISCH NIVEAU
pakket maatregelen |  |  |  |  | oorspronkelijk |  | op basis van WoON2018 | huidig |  |  | ISO, MECH AFVOER |  |  | ISO, MECH AFVOER, WPe |  |  | ISO, BALANSVENTILATIE, WPe
code |  |  |  |  | 5691 1 |  |  | 5692 1 |  |  | 5693 1 |  |  | 5694 1 |  |  | 5695 1
ALGEMEEN
gebruiksoppervlakte (m2) |  |  |  |  | 106.2 |  |  | 106.2 |  |  | 106.2 |  |  | 106.2 |  |  | 106.2
aantal bouwlagen |  |  |  |  | 2 |  |  | 2 |  |  | 2 |  |  | 2 |  |  | 2
aantal bouwlagen hele gebouw |  |  |  |  | 4 |  |  | 4 |  |  | 4 |  |  | 4 |  |  | 4
aantal eenheden hele gebouw |  |  |  |  | 1 |  |  | 1 |  |  | 1 |  |  | 1 |  |  | 1
gebouwtype |  |  |  |  | meergezinswoning |  |  | meergezinswoning |  |  | meergezinswoning |  |  | meergezinswoning |  |  | meergezinswoning
uitvoeringsvariant |  |  |  |  | tussen |  |  | tussen |  |  | tussen |  |  | tussen |  |  | tussen
gebouwhoogte (m) |  |  |  |  | 12 |  |  | 12 |  |  | 12 |  |  | 12 |  |  | 12
begrenzing beganegrondvloer |  |  |  |  | kruipruimte |  |  | kruipruimte |  |  | kruipruimte |  |  | kruipruimte |  |  | kruipruimte
BOUWKUNDIG | oriëntatie | begrenzing | oppervlakte | Rc-waarde | U-waarde | oppervlakte | Rc-waarde | U-waarde | oppervlakte | Rc-waarde | U-waarde | oppervlakte | Rc-waarde | U-waarde | oppervlakte | Rc-waarde | U-waarde
| - | - | [m2] | [m2K/W] | [W/m2K] | [m2] | [m2K/W] | [W/m2K] | [m2] | [m2K/W] | [W/m2K] | [m2] | [m2K/W] | [W/m2K] | [m2] | [m2K/W] | [W/m2K]
Begane grondvloer |  |  | 53.1 | 2.5 | 0.36232 | 53.1 | 2.5 | 0.36232 | 53.1 | 3.5 | 0.26596 | 53.1 | 3.5 | 0.26596 | 53.1 | 3.5 | 0.26596
vloer 1 | - | kruipruimte | 53.1 | 2.5 | 0.36232 | 53.1 | 2.5 | 0.36232 | 53.1 | 3.5 | 0.26596 | 53.1 | 3.5 | 0.26596 | 53.1 | 3.5 | 0.26596
vloer 2 | - | - | 0 | - | - | 0 | - | - | 0 | - | - | 0 | - | - | 0 | - | -
vloer 3 | - | - | 0 | - | - | 0 | - | - | 0 | - | - | 0 | - | - | 0 | - | -
vloer 4 | - | - | 0 | - | - | 0 | - | - | 0 | - | - | 0 | - | - | 0 | - | -
Dichte gevel |  |  | 21.65 | 2.5 | 0.37453 | 21.65 | 2.5 | 0.37453 | 21.65 | 2.5 | 0.37453 | 21.65 | 2.5 | 0.37453 | 21.65 | 2.5 | 0.37453
gevel 1 (voor-/achtergevel) | Oost | buiten | 10.825 | 2.5 | 0.37453 | 10.825 | 2.5 | 0.37453 | 10.825 | 2.5 | 0.37453 | 10.825 | 2.5 | 0.37453 | 10.825 | 2.5 | 0.37453
gevel 2 (voor-/achtergevel) | West | buiten | 10.825 | 2.5 | 0.37453 | 10.825 | 2.5 | 0.37453 | 10.825 | 2.5 | 0.37453 | 10.825 | 2.5 | 0.37453 | 10.825 | 2.5 | 0.37453
gevel 3 (zijgevel) | Oost | buiten | 0 | - | - | 0 | - | - | 0 | - | - | 0 | - | - | 0 | - | -
gevel 4 (zijgevel) | West | buiten | 0 | - | - | 0 | - | - | 0 | - | - | 0 | - | - | 0 | - | -
Hellend / plat dak |  |  | 53.1 | 2.5 | 0.37453 | 53.1 | 2.5 | 0.37453 | 53.1 | 3.5 | 0.27248 | 53.1 | 3.5 | 0.27248 | 53.1 | 3.5 | 0.27248
dak 1 (hellend) | West | buiten | 0 | - | - | 0 | - | - | 0 | - | - | 0 | - | - | 0 | - | -
dak 2 (hellend) | Oost | buiten | 0 | - | - | 0 | - | - | 0 | - | - | 0 | - | - | 0 | - | -
dak 3 (plat) | - | buiten | 26.55 | 2.5 | 0.37453 | 26.55 | 2.5 | 0.37453 | 26.55 | 3.5 | 0.27248 | 26.55 | 3.5 | 0.27248 | 26.55 | 3.5 | 0.27248
dak 4 (plat) | - | buiten | 26.55 | 2.5 | 0.37453 | 26.55 | 2.5 | 0.37453 | 26.55 | 3.5 | 0.27248 | 26.55 | 3.5 | 0.27248 | 26.55 | 3.5 | 0.27248
Ramen |  |  | 15.71 |  | 2.9 | 15.71 |  | 2.9 | 15.71 |  | 1.4 | 15.71 |  | 1.4 | 15.71 |  | 1.4
raam 1 | Noord | buiten | 1.9638 |  | 2.9 | 1.9638 |  | 2.9 | 1.9638 |  | 1.4 | 1.9638 |  | 1.4 | 1.9638 |  | 1.4
raam 2 | Oost | buiten | 1.9638 |  | 2.9 | 1.9638 |  | 2.9 | 1.9638 |  | 1.4 | 1.9638 |  | 1.4 | 1.9638 |  | 1.4
raam 3 | Zuid | buiten | 1.9638 |  | 2.9 | 1.9638 |  | 2.9 | 1.9638 |  | 1.4 | 1.9638 |  | 1.4 | 1.9638 |  | 1.4
raam 4 | West | buiten | 1.9638 |  | 2.9 | 1.9638 |  | 2.9 | 1.9638 |  | 1.4 | 1.9638 |  | 1.4 | 1.9638 |  | 1.4
raam 5 | Noord | buiten | 1.9638 |  | 2.9 | 1.9638 |  | 2.9 | 1.9638 |  | 1.4 | 1.9638 |  | 1.4 | 1.9638 |  | 1.4
raam 6 | Oost | buiten | 1.9638 |  | 2.9 | 1.9638 |  | 2.9 | 1.9638 |  | 1.4 | 1.9638 |  | 1.4 | 1.9638 |  | 1.4
raam 7 | Zuid | buiten | 1.9638 |  | 2.9 | 1.9638 |  | 2.9 | 1.9638 |  | 1.4 | 1.9638 |  | 1.4 | 1.9638 |  | 1.4
raam 8 | West | buiten | 1.9638 |  | 2.9 | 1.9638 |  | 2.9 | 1.9638 |  | 1.4 | 1.9638 |  | 1.4 | 1.9638 |  | 1.4
Deuren |  |  | 4.49 |  | 3.4 | 4.49 |  | 3.4 | 4.49 |  | 1.4 | 4.49 |  | 1.4 | 4.49 |  | 1.4
deur 1 | Oost | buiten | 2.245 |  | 3.4 | 2.245 |  | 3.4 | 2.245 |  | 1.4 | 2.245 |  | 1.4 | 2.245 |  | 1.4
deur 2 | West | buiten | 2.245 |  | 3.4 | 2.245 |  | 3.4 | 2.245 |  | 1.4 | 2.245 |  | 1.4 | 2.245 |  | 1.4
INSTALLATIES
Ventilatie |  |  |  |  | natuurlijke toevoer, mechanische afvoer |  |  | natuurlijke toevoer, mechanische afvoer |  |  | natuurlijke toevoer, mechanische afvoer |  |  | natuurlijke toevoer, mechanische afvoer |  |  | volledig mechanisch
ventilatietype |  |  |  |  | natuurlijke toevoer, mechanische afvoer |  |  | natuurlijke toevoer, mechanische afvoer |  |  | natuurlijke toevoer, mechanische afvoer |  |  | natuurlijke toevoer, mechanische afvoer |  |  | volledig mechanisch
ventilatievoorziening |  |  |  |  | C1 standaard |  |  | C1 standaard |  |  | C5a luchtdruk toevoer, CO2 afvoer, zonering |  |  | C5a luchtdruk toevoer, CO2 afvoer, zonering |  |  | decentrale WTW en CO2 sturing
type warmteterugwinning |  |  |  |  | geen warmteterugwinning |  |  | geen warmteterugwinning |  |  | geen warmteterugwinning |  |  | geen warmteterugwinning |  |  | met warmteterugwinning
kierdichting (q;v10) |  |  |  |  | forfaitair |  |  | forfaitair |  |  | 0,7 dm3/s.m2 |  |  | 0,7 dm3/s.m2 |  |  | 0,4 dm3/s.m2
Ruimteverwarming |  |  |  |  | ketel HR100-ketel |  |  | ketel HR107-ketel |  |  | ketel HR107-ketel |  |  | elektrische warmtepomp |  |  | elektrische warmtepomp
type ruimteverwarming |  |  |  |  | individueel |  |  | individueel |  |  | individueel |  |  | individueel |  |  | individueel
toestel ruimteverwarming |  |  |  |  | ketel |  |  | ketel |  |  | ketel |  |  | elektrische warmtepomp |  |  | elektrische warmtepomp
ketel/luchtverwarming |  |  |  |  | HR100-ketel |  |  | HR107-ketel |  |  | HR107-ketel
lokale verwarming
Afgiftesysteem |  |  |  |  | radiatoren |  |  | radiatoren |  |  | radiatoren |  |  | radiatoren |  |  | radiatoren
temperatuurniveau |  |  |  |  | 90/70 |  |  | 90/70 |  |  | 55/47 |  |  | 55/47 |  |  | 55/47
type afgiftesysteem |  |  |  |  | radiatoren |  |  | radiatoren |  |  | radiatoren |  |  | radiatoren |  |  | radiatoren
Warmtapwater |  |  |  |  | individueel gas combitoestel met gaskeur HR/CW |  |  | individueel gas combitoestel met gaskeur HR/CW |  |  | individueel gas combitoestel met gaskeur HR/CW |  |  | individueel combi warmtepomp |  |  | individueel combi warmtepomp
type tapwaterinstallatie |  |  |  |  | individueel |  |  | individueel |  |  | individueel |  |  | individueel |  |  | individueel
type toestel individiueel |  |  |  |  | gas combitoestel met gaskeur HR/CW |  |  | gas combitoestel met gaskeur HR/CW |  |  | gas combitoestel met gaskeur HR/CW |  |  | combi warmtepomp |  |  | combi warmtepomp
CW-klasse |  |  |  |  | CW4/5/6 |  |  | CW4/5/6 |  |  | CW4/5/6 |  |  | CW4/5/6 |  |  | CW4/5/6
type toestel met extern vat
type indirect verwarmd vat
douche WTW aanwezig |  |  |  |  | nee |  |  | nee |  |  | nee |  |  | nee |  |  | nee
Zonnestroom |  |  |  |  | geen |  |  | geen |  |  | geen |  |  | geen |  |  | geen
PV cellen aanwezig |  |  |  |  | nee |  |  | nee |  |  | nee |  |  | nee |  |  | nee
PV type |  |  |  |  | - |  |  | - |  |  | - |  |  | - |  |  | -
PV oppervlakte (m2) |  |  |  |  | 0 |  |  | 0 |  |  | 0 |  |  | 0 |  |  | 0
hellingshoek PV (°) |  |  |  |  | - |  |  | - |  |  | - |  |  | - |  |  | -
orientatie PV (°) |  |  |  |  | - |  |  | - |  |  | - |  |  | - |  |  | -
STANDAARD VOOR WONINGISOLATIE
vormfactor (Averlies/Agebruik) (m2/m2) |  |  |  |  | 1.2441 |  |  | 1.2441 |  |  | 1.2441 |  |  | 1.2441 |  |  | 1.2441
standaardwaarde (kWh/m2) |  |  |  |  | 55.9831 |  |  | 55.9831 |  |  | 55.9831 |  |  | 55.9831 |  |  | 55.9831
warmtebehoefte woningen (Q,H,nd) (kWh/m2) |  |  |  |  | 83.7884 |  |  | 83.7884 |  |  | 46.6791 |  |  | 46.6791 |  |  | 29.4212
* Voor de berekeningen is de validatietool 'Rekentool NTA 8800 MWA v220119.xlsm' gebruikt (NTA 8800 V2.0)
tbv tabel met gegevens per voorbeeldwoning in brochure
maisonnette 1992 - 2005 |  |  |  |  | oorspronkelijk |  |  | huidig |  |  | ISO, MECH AFVOER |  |  | ISO, MECH AFVOER, WPe |  |  | ISO, BALANSVENTILATIE, WPe
[8 empty] | op basis van WoON2018 |  |  | besparingspakket 1 |  |  | besparingspakket 2 |  |  | besparingspakket 3
ALGEMEEN
gebruiksoppervlakte (m2) |  | 106.2
gebouwtype |  | meergezinswoning
uitvoeringsvariant |  | tussen
gebouwhoogte (m) |  | 12
vormfactor (verliesoppervlakte/gebruiksoppervlakte) |  | 1.2441
BOUWKUNDIG
begane grondvloer |  | 53.1 |  | Rc [m2K/W] | 2.5 |  |  | 2.5 |  |  | 3.5 |  |  | 3.5 |  |  | 3.5
dichte gevel |  | 21.65 |  | Rc [m2K/W] | 2.5 |  |  | 2.5 |  |  | 2.5 |  |  | 2.5 |  |  | 2.5
hellend dak |  | 0 |  | Rc [m2K/W] | - |  |  | - |  |  | - |  |  | - |  |  | -
plat dak |  | 53.1 |  | Rc [m2K/W] | 2.5 |  |  | 2.5 |  |  | 3.5 |  |  | 3.5 |  |  | 3.5
raam |  | 15.71 |  | U [W/m2K] | 2.9 |  |  | 2.9 |  |  | 1.4 |  |  | 1.4 |  |  | 1.4
deur |  | 4.49 |  | U [W/m2K] | 3.4 |  |  | 3.4 |  |  | 1.4 |  |  | 1.4 |  |  | 1.4
kierdichting (q;v10) |  |  |  |  | forfaitair |  |  | forfaitair |  |  | 0,7 dm3/s.m2 |  |  | 0,7 dm3/s.m2 |  |  | 0,4 dm3/s.m2
INSTALLATIES
ventilatietype |  |  |  |  | natuurlijke toevoer, mechanische afvoer |  |  | natuurlijke toevoer, mechanische afvoer |  |  | natuurlijke toevoer, mechanische afvoer |  |  | natuurlijke toevoer, mechanische afvoer |  |  | volledig mechanisch
ventilatievoorziening |  |  |  |  | C1 standaard |  |  | C1 standaard |  |  | C5a luchtdruk toevoer, CO2 afvoer, zonering |  |  | C5a luchtdruk toevoer, CO2 afvoer, zonering |  |  | decentrale WTW en CO2 sturing
type warmteterugwinning |  |  |  |  | geen warmteterugwinning |  |  | geen warmteterugwinning |  |  | geen warmteterugwinning |  |  | geen warmteterugwinning |  |  | met warmteterugwinning
ruimteverwarming |  |  |  |  | individueel - HR100-ketel |  |  | individueel - HR107-ketel |  |  | individueel - HR107-ketel |  |  | individueel - elektrische warmtepomp |  |  | individueel - elektrische warmtepomp
afgiftesysteem |  |  |  |  | radiatoren |  |  | radiatoren |  |  | radiatoren |  |  | radiatoren |  |  | radiatoren
warmtapwater |  |  |  |  | individueel - gas combitoestel met gaskeur HR/CW |  |  | individueel - gas combitoestel met gaskeur HR/CW |  |  | individueel - gas combitoestel met gaskeur HR/CW |  |  | individueel - combi warmtepomp |  |  | individueel - combi warmtepomp
PV-panelen (m2) |  |  |  |  | 0 |  |  | 0 |  |  | 0 |  |  | 0 |  |  | 0
ENERGIEPRESTATIES NTA 8800
Standaard (kWh/m2) |  |  |  |  | 55.9831 |  |  | 55.9831 |  |  | 55.9831 |  |  | 55.9831 |  |  | 55.9831
Warmtebehoefte verwarming - te toetsen aan standaard (kWh/m2) |  |  |  |  | 83.7884 |  |  | 83.7884 |  |  | 46.6791 |  |  | 46.6791 |  |  | 29.4212

## (med) mais 92-05 hoek-mid (hidden)
Data voorbeeldwoningen 2022 en resultaten berekening met NTA8800*
2022-09-08
kies type data >> | mediaan | voor het pakket HUIDIG zijn uit WoON2018 per Voorbeeldwoning de mediaan van afmetingen, de meest vorkomende isolatiewaarden en het type meest voorkomende installaties meegenomen
TYPE VOORBEELDWONING |  |  |  |  | SELECTEER WONING
voorbeeldwoning |  |  |  |  | maisonnette |  |  | maisonnette |  |  | maisonnette |  |  | maisonnette |  |  | maisonnette
bouwperiode |  |  |  |  | 1992 - 2005 |  |  | 1992 - 2005 |  |  | 1992 - 2005 |  |  | 1992 - 2005 |  |  | 1992 - 2005
subtype |  |  |  |  | hoek midden |  |  | hoek midden |  |  | hoek midden |  |  | hoek midden |  |  | hoek midden
ENERGETISCH NIVEAU
pakket maatregelen |  |  |  |  | oorspronkelijk |  | op basis van WoON2018 | huidig |  |  | ISO, MECH AFVOER |  |  | ISO, MECH AFVOER, WPe |  |  | ISO, BALANSVENTILATIE, WPe
code |  |  |  |  | 56101 1 |  |  | 56102 1 |  |  | 56103 1 |  |  | 56104 1 |  |  | 56105 1
ALGEMEEN
gebruiksoppervlakte (m2) |  |  |  |  | 106.2 |  |  | 106.2 |  |  | 106.2 |  |  | 106.2 |  |  | 106.2
aantal bouwlagen |  |  |  |  | 2 |  |  | 2 |  |  | 2 |  |  | 2 |  |  | 2
aantal bouwlagen hele gebouw |  |  |  |  | 4 |  |  | 4 |  |  | 4 |  |  | 4 |  |  | 4
aantal eenheden hele gebouw |  |  |  |  | 1 |  |  | 1 |  |  | 1 |  |  | 1 |  |  | 1
gebouwtype |  |  |  |  | meergezinswoning |  |  | meergezinswoning |  |  | meergezinswoning |  |  | meergezinswoning |  |  | meergezinswoning
uitvoeringsvariant |  |  |  |  | hoek op onderste of tussenverdieping |  |  | hoek op onderste of tussenverdieping |  |  | hoek op onderste of tussenverdieping |  |  | hoek op onderste of tussenverdieping |  |  | hoek op onderste of tussenverdieping
gebouwhoogte (m) |  |  |  |  | 12 |  |  | 12 |  |  | 12 |  |  | 12 |  |  | 12
begrenzing beganegrondvloer |  |  |  |  | nvt |  |  | nvt |  |  | nvt |  |  | nvt |  |  | nvt
BOUWKUNDIG | oriëntatie | begrenzing | oppervlakte | Rc-waarde | U-waarde | oppervlakte | Rc-waarde | U-waarde | oppervlakte | Rc-waarde | U-waarde | oppervlakte | Rc-waarde | U-waarde | oppervlakte | Rc-waarde | U-waarde
| - | - | [m2] | [m2K/W] | [W/m2K] | [m2] | [m2K/W] | [W/m2K] | [m2] | [m2K/W] | [W/m2K] | [m2] | [m2K/W] | [W/m2K] | [m2] | [m2K/W] | [W/m2K]
Begane grondvloer |  |  | 0 | - | - | 0 | - | - | 0 | - | - | 0 | - | - | 0 | - | -
vloer 1 | - | - | 0 | - | - | 0 | - | - | 0 | - | - | 0 | - | - | 0 | - | -
vloer 2 | - | - | 0 | - | - | 0 | - | - | 0 | - | - | 0 | - | - | 0 | - | -
vloer 3 | - | - | 0 | - | - | 0 | - | - | 0 | - | - | 0 | - | - | 0 | - | -
vloer 4 | - | - | 0 | - | - | 0 | - | - | 0 | - | - | 0 | - | - | 0 | - | -
Dichte gevel |  |  | 43.3 | 2.5 | 0.37453 | 43.3 | 2.5 | 0.37453 | 43.3 | 2.5 | 0.37453 | 43.3 | 2.5 | 0.37453 | 43.3 | 2.5 | 0.37453
gevel 1 (voor-/achtergevel) | Oost | buiten | 10.825 | 2.5 | 0.37453 | 10.825 | 2.5 | 0.37453 | 10.825 | 2.5 | 0.37453 | 10.825 | 2.5 | 0.37453 | 10.825 | 2.5 | 0.37453
gevel 2 (voor-/achtergevel) | West | buiten | 10.825 | 2.5 | 0.37453 | 10.825 | 2.5 | 0.37453 | 10.825 | 2.5 | 0.37453 | 10.825 | 2.5 | 0.37453 | 10.825 | 2.5 | 0.37453
gevel 3 (zijgevel) | Oost | buiten | 10.825 | 2.5 | 0.37453 | 10.825 | 2.5 | 0.37453 | 10.825 | 2.5 | 0.37453 | 10.825 | 2.5 | 0.37453 | 10.825 | 2.5 | 0.37453
gevel 4 (zijgevel) | West | buiten | 10.825 | 2.5 | 0.37453 | 10.825 | 2.5 | 0.37453 | 10.825 | 2.5 | 0.37453 | 10.825 | 2.5 | 0.37453 | 10.825 | 2.5 | 0.37453
Hellend / plat dak |  |  | 0 | - | - | 0 | - | - | 0 | - | - | 0 | - | - | 0 | - | -
dak 1 (hellend) | West | buiten | 0 | - | - | 0 | - | - | 0 | - | - | 0 | - | - | 0 | - | -
dak 2 (hellend) | Oost | buiten | 0 | - | - | 0 | - | - | 0 | - | - | 0 | - | - | 0 | - | -
dak 3 (plat) | - | buiten | 0 | - | - | 0 | - | - | 0 | - | - | 0 | - | - | 0 | - | -
dak 4 (plat) | - | buiten | 0 | - | - | 0 | - | - | 0 | - | - | 0 | - | - | 0 | - | -
Ramen |  |  | 17.46 |  | 2.9 | 17.46 |  | 2.9 | 17.46 |  | 1.4 | 17.46 |  | 1.4 | 17.46 |  | 1.4
raam 1 | Noord | buiten | 2.1825 |  | 2.9 | 2.1825 |  | 2.9 | 2.1825 |  | 1.4 | 2.1825 |  | 1.4 | 2.1825 |  | 1.4
raam 2 | Oost | buiten | 2.1825 |  | 2.9 | 2.1825 |  | 2.9 | 2.1825 |  | 1.4 | 2.1825 |  | 1.4 | 2.1825 |  | 1.4
raam 3 | Zuid | buiten | 2.1825 |  | 2.9 | 2.1825 |  | 2.9 | 2.1825 |  | 1.4 | 2.1825 |  | 1.4 | 2.1825 |  | 1.4
raam 4 | West | buiten | 2.1825 |  | 2.9 | 2.1825 |  | 2.9 | 2.1825 |  | 1.4 | 2.1825 |  | 1.4 | 2.1825 |  | 1.4
raam 5 | Noord | buiten | 2.1825 |  | 2.9 | 2.1825 |  | 2.9 | 2.1825 |  | 1.4 | 2.1825 |  | 1.4 | 2.1825 |  | 1.4
raam 6 | Oost | buiten | 2.1825 |  | 2.9 | 2.1825 |  | 2.9 | 2.1825 |  | 1.4 | 2.1825 |  | 1.4 | 2.1825 |  | 1.4
raam 7 | Zuid | buiten | 2.1825 |  | 2.9 | 2.1825 |  | 2.9 | 2.1825 |  | 1.4 | 2.1825 |  | 1.4 | 2.1825 |  | 1.4
raam 8 | West | buiten | 2.1825 |  | 2.9 | 2.1825 |  | 2.9 | 2.1825 |  | 1.4 | 2.1825 |  | 1.4 | 2.1825 |  | 1.4
Deuren |  |  | 4.49 |  | 3.4 | 4.49 |  | 3.4 | 4.49 |  | 1.4 | 4.49 |  | 1.4 | 4.49 |  | 1.4
deur 1 | Oost | buiten | 2.245 |  | 3.4 | 2.245 |  | 3.4 | 2.245 |  | 1.4 | 2.245 |  | 1.4 | 2.245 |  | 1.4
deur 2 | West | buiten | 2.245 |  | 3.4 | 2.245 |  | 3.4 | 2.245 |  | 1.4 | 2.245 |  | 1.4 | 2.245 |  | 1.4
INSTALLATIES
Ventilatie |  |  |  |  | natuurlijke toevoer, mechanische afvoer |  |  | natuurlijke toevoer, mechanische afvoer |  |  | natuurlijke toevoer, mechanische afvoer |  |  | natuurlijke toevoer, mechanische afvoer |  |  | volledig mechanisch
ventilatietype |  |  |  |  | natuurlijke toevoer, mechanische afvoer |  |  | natuurlijke toevoer, mechanische afvoer |  |  | natuurlijke toevoer, mechanische afvoer |  |  | natuurlijke toevoer, mechanische afvoer |  |  | volledig mechanisch
ventilatievoorziening |  |  |  |  | C1 standaard |  |  | C1 standaard |  |  | C5a luchtdruk toevoer, CO2 afvoer, zonering |  |  | C5a luchtdruk toevoer, CO2 afvoer, zonering |  |  | decentrale WTW en CO2 sturing
type warmteterugwinning |  |  |  |  | geen warmteterugwinning |  |  | geen warmteterugwinning |  |  | geen warmteterugwinning |  |  | geen warmteterugwinning |  |  | met warmteterugwinning
kierdichting (q;v10) |  |  |  |  | forfaitair |  |  | forfaitair |  |  | 0,7 dm3/s.m2 |  |  | 0,7 dm3/s.m2 |  |  | 0,4 dm3/s.m2
Ruimteverwarming |  |  |  |  | ketel HR100-ketel |  |  | ketel HR107-ketel |  |  | ketel HR107-ketel |  |  | elektrische warmtepomp |  |  | elektrische warmtepomp
type ruimteverwarming |  |  |  |  | individueel |  |  | individueel |  |  | individueel |  |  | individueel |  |  | individueel
toestel ruimteverwarming |  |  |  |  | ketel |  |  | ketel |  |  | ketel |  |  | elektrische warmtepomp |  |  | elektrische warmtepomp
ketel/luchtverwarming |  |  |  |  | HR100-ketel |  |  | HR107-ketel |  |  | HR107-ketel
lokale verwarming
Afgiftesysteem |  |  |  |  | radiatoren |  |  | radiatoren |  |  | radiatoren |  |  | radiatoren |  |  | radiatoren
temperatuurniveau |  |  |  |  | 90/70 |  |  | 90/70 |  |  | 55/47 |  |  | 55/47 |  |  | 55/47
type afgiftesysteem |  |  |  |  | radiatoren |  |  | radiatoren |  |  | radiatoren |  |  | radiatoren |  |  | radiatoren
Warmtapwater |  |  |  |  | individueel gas combitoestel met gaskeur HR/CW |  |  | individueel gas combitoestel met gaskeur HR/CW |  |  | individueel gas combitoestel met gaskeur HR/CW |  |  | individueel combi warmtepomp |  |  | individueel combi warmtepomp
type tapwaterinstallatie |  |  |  |  | individueel |  |  | individueel |  |  | individueel |  |  | individueel |  |  | individueel
type toestel individiueel |  |  |  |  | gas combitoestel met gaskeur HR/CW |  |  | gas combitoestel met gaskeur HR/CW |  |  | gas combitoestel met gaskeur HR/CW |  |  | combi warmtepomp |  |  | combi warmtepomp
CW-klasse |  |  |  |  | CW4/5/6 |  |  | CW4/5/6 |  |  | CW4/5/6 |  |  | CW4/5/6 |  |  | CW4/5/6
type toestel met extern vat
type indirect verwarmd vat
douche WTW aanwezig |  |  |  |  | nee |  |  | nee |  |  | nee |  |  | nee |  |  | nee
Zonnestroom |  |  |  |  | geen |  |  | geen |  |  | geen |  |  | geen |  |  | geen
PV cellen aanwezig |  |  |  |  | nee |  |  | nee |  |  | nee |  |  | nee |  |  | nee
PV type |  |  |  |  | - |  |  | - |  |  | - |  |  | - |  |  | -
PV oppervlakte (m2) |  |  |  |  | 0 |  |  | 0 |  |  | 0 |  |  | 0 |  |  | 0
hellingshoek PV (°) |  |  |  |  | - |  |  | - |  |  | - |  |  | - |  |  | -
orientatie PV (°) |  |  |  |  | - |  |  | - |  |  | - |  |  | - |  |  | -
STANDAARD VOOR WONINGISOLATIE
vormfactor (Averlies/Agebruik) (m2/m2) |  |  |  |  | 0.61441 |  |  | 0.61441 |  |  | 0.61441 |  |  | 0.61441 |  |  | 0.61441
standaardwaarde (kWh/m2) |  |  |  |  | 45 |  |  | 45 |  |  | 45 |  |  | 45 |  |  | 45
warmtebehoefte woningen (Q,H,nd) (kWh/m2) |  |  |  |  | 71.3363 |  |  | 71.3363 |  |  | 36.6612 |  |  | 36.6612 |  |  | 19.886
* Voor de berekeningen is de validatietool 'Rekentool NTA 8800 MWA v220119.xlsm' gebruikt (NTA 8800 V2.0)
tbv tabel met gegevens per voorbeeldwoning in brochure
maisonnette 1992 - 2005 |  |  |  |  | oorspronkelijk |  |  | huidig |  |  | ISO, MECH AFVOER |  |  | ISO, MECH AFVOER, WPe |  |  | ISO, BALANSVENTILATIE, WPe
[8 empty] | op basis van WoON2018 |  |  | besparingspakket 1 |  |  | besparingspakket 2 |  |  | besparingspakket 3
ALGEMEEN
gebruiksoppervlakte (m2) |  | 106.2
gebouwtype |  | meergezinswoning
uitvoeringsvariant |  | hoek op onderste of tussenverdieping
gebouwhoogte (m) |  | 12
vormfactor (verliesoppervlakte/gebruiksoppervlakte) |  | 0.61441
BOUWKUNDIG
begane grondvloer |  | 0 |  | Rc [m2K/W] | - |  |  | - |  |  | - |  |  | - |  |  | -
dichte gevel |  | 43.3 |  | Rc [m2K/W] | 2.5 |  |  | 2.5 |  |  | 2.5 |  |  | 2.5 |  |  | 2.5
hellend dak |  | 0 |  | Rc [m2K/W] | - |  |  | - |  |  | - |  |  | - |  |  | -
plat dak |  | 0 |  | Rc [m2K/W] | - |  |  | - |  |  | - |  |  | - |  |  | -
raam |  | 17.46 |  | U [W/m2K] | 2.9 |  |  | 2.9 |  |  | 1.4 |  |  | 1.4 |  |  | 1.4
deur |  | 4.49 |  | U [W/m2K] | 3.4 |  |  | 3.4 |  |  | 1.4 |  |  | 1.4 |  |  | 1.4
kierdichting (q;v10) |  |  |  |  | forfaitair |  |  | forfaitair |  |  | 0,7 dm3/s.m2 |  |  | 0,7 dm3/s.m2 |  |  | 0,4 dm3/s.m2
INSTALLATIES
ventilatietype |  |  |  |  | natuurlijke toevoer, mechanische afvoer |  |  | natuurlijke toevoer, mechanische afvoer |  |  | natuurlijke toevoer, mechanische afvoer |  |  | natuurlijke toevoer, mechanische afvoer |  |  | volledig mechanisch
ventilatievoorziening |  |  |  |  | C1 standaard |  |  | C1 standaard |  |  | C5a luchtdruk toevoer, CO2 afvoer, zonering |  |  | C5a luchtdruk toevoer, CO2 afvoer, zonering |  |  | decentrale WTW en CO2 sturing
type warmteterugwinning |  |  |  |  | geen warmteterugwinning |  |  | geen warmteterugwinning |  |  | geen warmteterugwinning |  |  | geen warmteterugwinning |  |  | met warmteterugwinning
ruimteverwarming |  |  |  |  | individueel - HR100-ketel |  |  | individueel - HR107-ketel |  |  | individueel - HR107-ketel |  |  | individueel - elektrische warmtepomp |  |  | individueel - elektrische warmtepomp
afgiftesysteem |  |  |  |  | radiatoren |  |  | radiatoren |  |  | radiatoren |  |  | radiatoren |  |  | radiatoren
warmtapwater |  |  |  |  | individueel - gas combitoestel met gaskeur HR/CW |  |  | individueel - gas combitoestel met gaskeur HR/CW |  |  | individueel - gas combitoestel met gaskeur HR/CW |  |  | individueel - combi warmtepomp |  |  | individueel - combi warmtepomp
PV-panelen (m2) |  |  |  |  | 0 |  |  | 0 |  |  | 0 |  |  | 0 |  |  | 0
ENERGIEPRESTATIES NTA 8800
Standaard (kWh/m2) |  |  |  |  | 45 |  |  | 45 |  |  | 45 |  |  | 45 |  |  | 45
Warmtebehoefte verwarming - te toetsen aan standaard (kWh/m2) |  |  |  |  | 71.3363 |  |  | 71.3363 |  |  | 36.6612 |  |  | 36.6612 |  |  | 19.886

## (med) mais 92-05 hoek-vlo (hidden)
Data voorbeeldwoningen 2022 en resultaten berekening met NTA8800*
2022-09-08
kies type data >> | mediaan | voor het pakket HUIDIG zijn uit WoON2018 per Voorbeeldwoning de mediaan van afmetingen, de meest vorkomende isolatiewaarden en het type meest voorkomende installaties meegenomen
TYPE VOORBEELDWONING |  |  |  |  | SELECTEER WONING
voorbeeldwoning |  |  |  |  | maisonnette |  |  | maisonnette |  |  | maisonnette |  |  | maisonnette |  |  | maisonnette
bouwperiode |  |  |  |  | 1992 - 2005 |  |  | 1992 - 2005 |  |  | 1992 - 2005 |  |  | 1992 - 2005 |  |  | 1992 - 2005
subtype |  |  |  |  | hoek vloer |  |  | hoek vloer |  |  | hoek vloer |  |  | hoek vloer |  |  | hoek vloer
ENERGETISCH NIVEAU
pakket maatregelen |  |  |  |  | oorspronkelijk |  | op basis van WoON2018 | huidig |  |  | ISO, MECH AFVOER |  |  | ISO, MECH AFVOER, WPe |  |  | ISO, BALANSVENTILATIE, WPe
code |  |  |  |  | 56111 1 |  |  | 56112 1 |  |  | 56113 1 |  |  | 56114 1 |  |  | 56115 1
ALGEMEEN
gebruiksoppervlakte (m2) |  |  |  |  | 106.2 |  |  | 106.2 |  |  | 106.2 |  |  | 106.2 |  |  | 106.2
aantal bouwlagen |  |  |  |  | 2 |  |  | 2 |  |  | 2 |  |  | 2 |  |  | 2
aantal bouwlagen hele gebouw |  |  |  |  | 4 |  |  | 4 |  |  | 4 |  |  | 4 |  |  | 4
aantal eenheden hele gebouw |  |  |  |  | 1 |  |  | 1 |  |  | 1 |  |  | 1 |  |  | 1
gebouwtype |  |  |  |  | meergezinswoning |  |  | meergezinswoning |  |  | meergezinswoning |  |  | meergezinswoning |  |  | meergezinswoning
uitvoeringsvariant |  |  |  |  | hoek op onderste of tussenverdieping |  |  | hoek op onderste of tussenverdieping |  |  | hoek op onderste of tussenverdieping |  |  | hoek op onderste of tussenverdieping |  |  | hoek op onderste of tussenverdieping
gebouwhoogte (m) |  |  |  |  | 12 |  |  | 12 |  |  | 12 |  |  | 12 |  |  | 12
begrenzing beganegrondvloer |  |  |  |  | kruipruimte |  |  | kruipruimte |  |  | kruipruimte |  |  | kruipruimte |  |  | kruipruimte
BOUWKUNDIG | oriëntatie | begrenzing | oppervlakte | Rc-waarde | U-waarde | oppervlakte | Rc-waarde | U-waarde | oppervlakte | Rc-waarde | U-waarde | oppervlakte | Rc-waarde | U-waarde | oppervlakte | Rc-waarde | U-waarde
| - | - | [m2] | [m2K/W] | [W/m2K] | [m2] | [m2K/W] | [W/m2K] | [m2] | [m2K/W] | [W/m2K] | [m2] | [m2K/W] | [W/m2K] | [m2] | [m2K/W] | [W/m2K]
Begane grondvloer |  |  | 53.1 | 2.5 | 0.36232 | 53.1 | 2.5 | 0.36232 | 53.1 | 3.5 | 0.26596 | 53.1 | 3.5 | 0.26596 | 53.1 | 3.5 | 0.26596
vloer 1 | - | kruipruimte | 53.1 | 2.5 | 0.36232 | 53.1 | 2.5 | 0.36232 | 53.1 | 3.5 | 0.26596 | 53.1 | 3.5 | 0.26596 | 53.1 | 3.5 | 0.26596
vloer 2 | - | - | 0 | - | - | 0 | - | - | 0 | - | - | 0 | - | - | 0 | - | -
vloer 3 | - | - | 0 | - | - | 0 | - | - | 0 | - | - | 0 | - | - | 0 | - | -
vloer 4 | - | - | 0 | - | - | 0 | - | - | 0 | - | - | 0 | - | - | 0 | - | -
Dichte gevel |  |  | 43.3 | 2.5 | 0.37453 | 43.3 | 2.5 | 0.37453 | 43.3 | 2.5 | 0.37453 | 43.3 | 2.5 | 0.37453 | 43.3 | 2.5 | 0.37453
gevel 1 (voor-/achtergevel) | Oost | buiten | 10.825 | 2.5 | 0.37453 | 10.825 | 2.5 | 0.37453 | 10.825 | 2.5 | 0.37453 | 10.825 | 2.5 | 0.37453 | 10.825 | 2.5 | 0.37453
gevel 2 (voor-/achtergevel) | West | buiten | 10.825 | 2.5 | 0.37453 | 10.825 | 2.5 | 0.37453 | 10.825 | 2.5 | 0.37453 | 10.825 | 2.5 | 0.37453 | 10.825 | 2.5 | 0.37453
gevel 3 (zijgevel) | Oost | buiten | 10.825 | 2.5 | 0.37453 | 10.825 | 2.5 | 0.37453 | 10.825 | 2.5 | 0.37453 | 10.825 | 2.5 | 0.37453 | 10.825 | 2.5 | 0.37453
gevel 4 (zijgevel) | West | buiten | 10.825 | 2.5 | 0.37453 | 10.825 | 2.5 | 0.37453 | 10.825 | 2.5 | 0.37453 | 10.825 | 2.5 | 0.37453 | 10.825 | 2.5 | 0.37453
Hellend / plat dak |  |  | 0 | - | - | 0 | - | - | 0 | - | - | 0 | - | - | 0 | - | -
dak 1 (hellend) | West | buiten | 0 | - | - | 0 | - | - | 0 | - | - | 0 | - | - | 0 | - | -
dak 2 (hellend) | Oost | buiten | 0 | - | - | 0 | - | - | 0 | - | - | 0 | - | - | 0 | - | -
dak 3 (plat) | - | buiten | 0 | - | - | 0 | - | - | 0 | - | - | 0 | - | - | 0 | - | -
dak 4 (plat) | - | buiten | 0 | - | - | 0 | - | - | 0 | - | - | 0 | - | - | 0 | - | -
Ramen |  |  | 17.46 |  | 2.9 | 17.46 |  | 2.9 | 17.46 |  | 1.4 | 17.46 |  | 1.4 | 17.46 |  | 1.4
raam 1 | Noord | buiten | 2.1825 |  | 2.9 | 2.1825 |  | 2.9 | 2.1825 |  | 1.4 | 2.1825 |  | 1.4 | 2.1825 |  | 1.4
raam 2 | Oost | buiten | 2.1825 |  | 2.9 | 2.1825 |  | 2.9 | 2.1825 |  | 1.4 | 2.1825 |  | 1.4 | 2.1825 |  | 1.4
raam 3 | Zuid | buiten | 2.1825 |  | 2.9 | 2.1825 |  | 2.9 | 2.1825 |  | 1.4 | 2.1825 |  | 1.4 | 2.1825 |  | 1.4
raam 4 | West | buiten | 2.1825 |  | 2.9 | 2.1825 |  | 2.9 | 2.1825 |  | 1.4 | 2.1825 |  | 1.4 | 2.1825 |  | 1.4
raam 5 | Noord | buiten | 2.1825 |  | 2.9 | 2.1825 |  | 2.9 | 2.1825 |  | 1.4 | 2.1825 |  | 1.4 | 2.1825 |  | 1.4
raam 6 | Oost | buiten | 2.1825 |  | 2.9 | 2.1825 |  | 2.9 | 2.1825 |  | 1.4 | 2.1825 |  | 1.4 | 2.1825 |  | 1.4
raam 7 | Zuid | buiten | 2.1825 |  | 2.9 | 2.1825 |  | 2.9 | 2.1825 |  | 1.4 | 2.1825 |  | 1.4 | 2.1825 |  | 1.4
raam 8 | West | buiten | 2.1825 |  | 2.9 | 2.1825 |  | 2.9 | 2.1825 |  | 1.4 | 2.1825 |  | 1.4 | 2.1825 |  | 1.4
Deuren |  |  | 4.49 |  | 3.4 | 4.49 |  | 3.4 | 4.49 |  | 1.4 | 4.49 |  | 1.4 | 4.49 |  | 1.4
deur 1 | Oost | buiten | 2.245 |  | 3.4 | 2.245 |  | 3.4 | 2.245 |  | 1.4 | 2.245 |  | 1.4 | 2.245 |  | 1.4
deur 2 | West | buiten | 2.245 |  | 3.4 | 2.245 |  | 3.4 | 2.245 |  | 1.4 | 2.245 |  | 1.4 | 2.245 |  | 1.4
INSTALLATIES
Ventilatie |  |  |  |  | natuurlijke toevoer, mechanische afvoer |  |  | natuurlijke toevoer, mechanische afvoer |  |  | natuurlijke toevoer, mechanische afvoer |  |  | natuurlijke toevoer, mechanische afvoer |  |  | volledig mechanisch
ventilatietype |  |  |  |  | natuurlijke toevoer, mechanische afvoer |  |  | natuurlijke toevoer, mechanische afvoer |  |  | natuurlijke toevoer, mechanische afvoer |  |  | natuurlijke toevoer, mechanische afvoer |  |  | volledig mechanisch
ventilatievoorziening |  |  |  |  | C1 standaard |  |  | C1 standaard |  |  | C5a luchtdruk toevoer, CO2 afvoer, zonering |  |  | C5a luchtdruk toevoer, CO2 afvoer, zonering |  |  | decentrale WTW en CO2 sturing
type warmteterugwinning |  |  |  |  | geen warmteterugwinning |  |  | geen warmteterugwinning |  |  | geen warmteterugwinning |  |  | geen warmteterugwinning |  |  | met warmteterugwinning
kierdichting (q;v10) |  |  |  |  | forfaitair |  |  | forfaitair |  |  | 0,7 dm3/s.m2 |  |  | 0,7 dm3/s.m2 |  |  | 0,4 dm3/s.m2
Ruimteverwarming |  |  |  |  | ketel HR100-ketel |  |  | ketel HR107-ketel |  |  | ketel HR107-ketel |  |  | elektrische warmtepomp |  |  | elektrische warmtepomp
type ruimteverwarming |  |  |  |  | individueel |  |  | individueel |  |  | individueel |  |  | individueel |  |  | individueel
toestel ruimteverwarming |  |  |  |  | ketel |  |  | ketel |  |  | ketel |  |  | elektrische warmtepomp |  |  | elektrische warmtepomp
ketel/luchtverwarming |  |  |  |  | HR100-ketel |  |  | HR107-ketel |  |  | HR107-ketel
lokale verwarming
Afgiftesysteem |  |  |  |  | radiatoren |  |  | radiatoren |  |  | radiatoren |  |  | radiatoren |  |  | radiatoren
temperatuurniveau |  |  |  |  | 90/70 |  |  | 90/70 |  |  | 55/47 |  |  | 55/47 |  |  | 55/47
type afgiftesysteem |  |  |  |  | radiatoren |  |  | radiatoren |  |  | radiatoren |  |  | radiatoren |  |  | radiatoren
Warmtapwater |  |  |  |  | individueel gas combitoestel met gaskeur HR/CW |  |  | individueel gas combitoestel met gaskeur HR/CW |  |  | individueel gas combitoestel met gaskeur HR/CW |  |  | individueel combi warmtepomp |  |  | individueel combi warmtepomp
type tapwaterinstallatie |  |  |  |  | individueel |  |  | individueel |  |  | individueel |  |  | individueel |  |  | individueel
type toestel individiueel |  |  |  |  | gas combitoestel met gaskeur HR/CW |  |  | gas combitoestel met gaskeur HR/CW |  |  | gas combitoestel met gaskeur HR/CW |  |  | combi warmtepomp |  |  | combi warmtepomp
CW-klasse |  |  |  |  | CW4/5/6 |  |  | CW4/5/6 |  |  | CW4/5/6 |  |  | CW4/5/6 |  |  | CW4/5/6
type toestel met extern vat
type indirect verwarmd vat
douche WTW aanwezig |  |  |  |  | nee |  |  | nee |  |  | nee |  |  | nee |  |  | nee
Zonnestroom |  |  |  |  | geen |  |  | geen |  |  | geen |  |  | geen |  |  | geen
PV cellen aanwezig |  |  |  |  | nee |  |  | nee |  |  | nee |  |  | nee |  |  | nee
PV type |  |  |  |  | - |  |  | - |  |  | - |  |  | - |  |  | -
PV oppervlakte (m2) |  |  |  |  | 0 |  |  | 0 |  |  | 0 |  |  | 0 |  |  | 0
hellingshoek PV (°) |  |  |  |  | - |  |  | - |  |  | - |  |  | - |  |  | -
orientatie PV (°) |  |  |  |  | - |  |  | - |  |  | - |  |  | - |  |  | -
STANDAARD VOOR WONINGISOLATIE
vormfactor (Averlies/Agebruik) (m2/m2) |  |  |  |  | 0.96441 |  |  | 0.96441 |  |  | 0.96441 |  |  | 0.96441 |  |  | 0.96441
standaardwaarde (kWh/m2) |  |  |  |  | 45 |  |  | 45 |  |  | 45 |  |  | 45 |  |  | 45
warmtebehoefte woningen (Q,H,nd) (kWh/m2) |  |  |  |  | 75.9147 |  |  | 75.9147 |  |  | 40.8134 |  |  | 40.8134 |  |  | 23.8262
* Voor de berekeningen is de validatietool 'Rekentool NTA 8800 MWA v220119.xlsm' gebruikt (NTA 8800 V2.0)
tbv tabel met gegevens per voorbeeldwoning in brochure
maisonnette 1992 - 2005 |  |  |  |  | oorspronkelijk |  |  | huidig |  |  | ISO, MECH AFVOER |  |  | ISO, MECH AFVOER, WPe |  |  | ISO, BALANSVENTILATIE, WPe
[8 empty] | op basis van WoON2018 |  |  | besparingspakket 1 |  |  | besparingspakket 2 |  |  | besparingspakket 3
ALGEMEEN
gebruiksoppervlakte (m2) |  | 106.2
gebouwtype |  | meergezinswoning
uitvoeringsvariant |  | hoek op onderste of tussenverdieping
gebouwhoogte (m) |  | 12
vormfactor (verliesoppervlakte/gebruiksoppervlakte) |  | 0.96441
BOUWKUNDIG
begane grondvloer |  | 53.1 |  | Rc [m2K/W] | 2.5 |  |  | 2.5 |  |  | 3.5 |  |  | 3.5 |  |  | 3.5
dichte gevel |  | 43.3 |  | Rc [m2K/W] | 2.5 |  |  | 2.5 |  |  | 2.5 |  |  | 2.5 |  |  | 2.5
hellend dak |  | 0 |  | Rc [m2K/W] | - |  |  | - |  |  | - |  |  | - |  |  | -
plat dak |  | 0 |  | Rc [m2K/W] | - |  |  | - |  |  | - |  |  | - |  |  | -
raam |  | 17.46 |  | U [W/m2K] | 2.9 |  |  | 2.9 |  |  | 1.4 |  |  | 1.4 |  |  | 1.4
deur |  | 4.49 |  | U [W/m2K] | 3.4 |  |  | 3.4 |  |  | 1.4 |  |  | 1.4 |  |  | 1.4
kierdichting (q;v10) |  |  |  |  | forfaitair |  |  | forfaitair |  |  | 0,7 dm3/s.m2 |  |  | 0,7 dm3/s.m2 |  |  | 0,4 dm3/s.m2
INSTALLATIES
ventilatietype |  |  |  |  | natuurlijke toevoer, mechanische afvoer |  |  | natuurlijke toevoer, mechanische afvoer |  |  | natuurlijke toevoer, mechanische afvoer |  |  | natuurlijke toevoer, mechanische afvoer |  |  | volledig mechanisch
ventilatievoorziening |  |  |  |  | C1 standaard |  |  | C1 standaard |  |  | C5a luchtdruk toevoer, CO2 afvoer, zonering |  |  | C5a luchtdruk toevoer, CO2 afvoer, zonering |  |  | decentrale WTW en CO2 sturing
type warmteterugwinning |  |  |  |  | geen warmteterugwinning |  |  | geen warmteterugwinning |  |  | geen warmteterugwinning |  |  | geen warmteterugwinning |  |  | met warmteterugwinning
ruimteverwarming |  |  |  |  | individueel - HR100-ketel |  |  | individueel - HR107-ketel |  |  | individueel - HR107-ketel |  |  | individueel - elektrische warmtepomp |  |  | individueel - elektrische warmtepomp
afgiftesysteem |  |  |  |  | radiatoren |  |  | radiatoren |  |  | radiatoren |  |  | radiatoren |  |  | radiatoren
warmtapwater |  |  |  |  | individueel - gas combitoestel met gaskeur HR/CW |  |  | individueel - gas combitoestel met gaskeur HR/CW |  |  | individueel - gas combitoestel met gaskeur HR/CW |  |  | individueel - combi warmtepomp |  |  | individueel - combi warmtepomp
PV-panelen (m2) |  |  |  |  | 0 |  |  | 0 |  |  | 0 |  |  | 0 |  |  | 0
ENERGIEPRESTATIES NTA 8800
Standaard (kWh/m2) |  |  |  |  | 45 |  |  | 45 |  |  | 45 |  |  | 45 |  |  | 45
Warmtebehoefte verwarming - te toetsen aan standaard (kWh/m2) |  |  |  |  | 75.9147 |  |  | 75.9147 |  |  | 40.8134 |  |  | 40.8134 |  |  | 23.8262

## (med) mais 92-05 hoek-dak (hidden)
Data voorbeeldwoningen 2022 en resultaten berekening met NTA8800*
2022-09-08
kies type data >> | mediaan | voor het pakket HUIDIG zijn uit WoON2018 per Voorbeeldwoning de mediaan van afmetingen, de meest vorkomende isolatiewaarden en het type meest voorkomende installaties meegenomen
TYPE VOORBEELDWONING |  |  |  |  | SELECTEER WONING
voorbeeldwoning |  |  |  |  | maisonnette |  |  | maisonnette |  |  | maisonnette |  |  | maisonnette |  |  | maisonnette
bouwperiode |  |  |  |  | 1992 - 2005 |  |  | 1992 - 2005 |  |  | 1992 - 2005 |  |  | 1992 - 2005 |  |  | 1992 - 2005
subtype |  |  |  |  | hoek dak |  |  | hoek dak |  |  | hoek dak |  |  | hoek dak |  |  | hoek dak
ENERGETISCH NIVEAU
pakket maatregelen |  |  |  |  | oorspronkelijk |  | op basis van WoON2018 | huidig |  |  | ISO, MECH AFVOER |  |  | ISO, MECH AFVOER, WPe |  |  | ISO, BALANSVENTILATIE, WPe
code |  |  |  |  | 56121 1 |  |  | 56122 1 |  |  | 56123 1 |  |  | 56124 1 |  |  | 56125 1
ALGEMEEN
gebruiksoppervlakte (m2) |  |  |  |  | 106.2 |  |  | 106.2 |  |  | 106.2 |  |  | 106.2 |  |  | 106.2
aantal bouwlagen |  |  |  |  | 2 |  |  | 2 |  |  | 2 |  |  | 2 |  |  | 2
aantal bouwlagen hele gebouw |  |  |  |  | 4 |  |  | 4 |  |  | 4 |  |  | 4 |  |  | 4
aantal eenheden hele gebouw |  |  |  |  | 1 |  |  | 1 |  |  | 1 |  |  | 1 |  |  | 1
gebouwtype |  |  |  |  | meergezinswoning |  |  | meergezinswoning |  |  | meergezinswoning |  |  | meergezinswoning |  |  | meergezinswoning
uitvoeringsvariant |  |  |  |  | hoek op bovenste verdieping |  |  | hoek op bovenste verdieping |  |  | hoek op bovenste verdieping |  |  | hoek op bovenste verdieping |  |  | hoek op bovenste verdieping
gebouwhoogte (m) |  |  |  |  | 12 |  |  | 12 |  |  | 12 |  |  | 12 |  |  | 12
begrenzing beganegrondvloer |  |  |  |  | nvt |  |  | nvt |  |  | nvt |  |  | nvt |  |  | nvt
BOUWKUNDIG | oriëntatie | begrenzing | oppervlakte | Rc-waarde | U-waarde | oppervlakte | Rc-waarde | U-waarde | oppervlakte | Rc-waarde | U-waarde | oppervlakte | Rc-waarde | U-waarde | oppervlakte | Rc-waarde | U-waarde
| - | - | [m2] | [m2K/W] | [W/m2K] | [m2] | [m2K/W] | [W/m2K] | [m2] | [m2K/W] | [W/m2K] | [m2] | [m2K/W] | [W/m2K] | [m2] | [m2K/W] | [W/m2K]
Begane grondvloer |  |  | 0 | - | - | 0 | - | - | 0 | - | - | 0 | - | - | 0 | - | -
vloer 1 | - | - | 0 | - | - | 0 | - | - | 0 | - | - | 0 | - | - | 0 | - | -
vloer 2 | - | - | 0 | - | - | 0 | - | - | 0 | - | - | 0 | - | - | 0 | - | -
vloer 3 | - | - | 0 | - | - | 0 | - | - | 0 | - | - | 0 | - | - | 0 | - | -
vloer 4 | - | - | 0 | - | - | 0 | - | - | 0 | - | - | 0 | - | - | 0 | - | -
Dichte gevel |  |  | 43.3 | 2.5 | 0.37453 | 43.3 | 2.5 | 0.37453 | 43.3 | 2.5 | 0.37453 | 43.3 | 2.5 | 0.37453 | 43.3 | 2.5 | 0.37453
gevel 1 (voor-/achtergevel) | Oost | buiten | 10.825 | 2.5 | 0.37453 | 10.825 | 2.5 | 0.37453 | 10.825 | 2.5 | 0.37453 | 10.825 | 2.5 | 0.37453 | 10.825 | 2.5 | 0.37453
gevel 2 (voor-/achtergevel) | West | buiten | 10.825 | 2.5 | 0.37453 | 10.825 | 2.5 | 0.37453 | 10.825 | 2.5 | 0.37453 | 10.825 | 2.5 | 0.37453 | 10.825 | 2.5 | 0.37453
gevel 3 (zijgevel) | Oost | buiten | 10.825 | 2.5 | 0.37453 | 10.825 | 2.5 | 0.37453 | 10.825 | 2.5 | 0.37453 | 10.825 | 2.5 | 0.37453 | 10.825 | 2.5 | 0.37453
gevel 4 (zijgevel) | West | buiten | 10.825 | 2.5 | 0.37453 | 10.825 | 2.5 | 0.37453 | 10.825 | 2.5 | 0.37453 | 10.825 | 2.5 | 0.37453 | 10.825 | 2.5 | 0.37453
Hellend / plat dak |  |  | 53.1 | 2.5 | 0.37453 | 53.1 | 2.5 | 0.37453 | 53.1 | 3.5 | 0.27248 | 53.1 | 3.5 | 0.27248 | 53.1 | 3.5 | 0.27248
dak 1 (hellend) | West | buiten | 0 | - | - | 0 | - | - | 0 | - | - | 0 | - | - | 0 | - | -
dak 2 (hellend) | Oost | buiten | 0 | - | - | 0 | - | - | 0 | - | - | 0 | - | - | 0 | - | -
dak 3 (plat) | - | buiten | 26.55 | 2.5 | 0.37453 | 26.55 | 2.5 | 0.37453 | 26.55 | 3.5 | 0.27248 | 26.55 | 3.5 | 0.27248 | 26.55 | 3.5 | 0.27248
dak 4 (plat) | - | buiten | 26.55 | 2.5 | 0.37453 | 26.55 | 2.5 | 0.37453 | 26.55 | 3.5 | 0.27248 | 26.55 | 3.5 | 0.27248 | 26.55 | 3.5 | 0.27248
Ramen |  |  | 17.46 |  | 2.9 | 17.46 |  | 2.9 | 17.46 |  | 1.4 | 17.46 |  | 1.4 | 17.46 |  | 1.4
raam 1 | Noord | buiten | 2.1825 |  | 2.9 | 2.1825 |  | 2.9 | 2.1825 |  | 1.4 | 2.1825 |  | 1.4 | 2.1825 |  | 1.4
raam 2 | Oost | buiten | 2.1825 |  | 2.9 | 2.1825 |  | 2.9 | 2.1825 |  | 1.4 | 2.1825 |  | 1.4 | 2.1825 |  | 1.4
raam 3 | Zuid | buiten | 2.1825 |  | 2.9 | 2.1825 |  | 2.9 | 2.1825 |  | 1.4 | 2.1825 |  | 1.4 | 2.1825 |  | 1.4
raam 4 | West | buiten | 2.1825 |  | 2.9 | 2.1825 |  | 2.9 | 2.1825 |  | 1.4 | 2.1825 |  | 1.4 | 2.1825 |  | 1.4
raam 5 | Noord | buiten | 2.1825 |  | 2.9 | 2.1825 |  | 2.9 | 2.1825 |  | 1.4 | 2.1825 |  | 1.4 | 2.1825 |  | 1.4
raam 6 | Oost | buiten | 2.1825 |  | 2.9 | 2.1825 |  | 2.9 | 2.1825 |  | 1.4 | 2.1825 |  | 1.4 | 2.1825 |  | 1.4
raam 7 | Zuid | buiten | 2.1825 |  | 2.9 | 2.1825 |  | 2.9 | 2.1825 |  | 1.4 | 2.1825 |  | 1.4 | 2.1825 |  | 1.4
raam 8 | West | buiten | 2.1825 |  | 2.9 | 2.1825 |  | 2.9 | 2.1825 |  | 1.4 | 2.1825 |  | 1.4 | 2.1825 |  | 1.4
Deuren |  |  | 4.49 |  | 3.4 | 4.49 |  | 3.4 | 4.49 |  | 1.4 | 4.49 |  | 1.4 | 4.49 |  | 1.4
deur 1 | Oost | buiten | 2.245 |  | 3.4 | 2.245 |  | 3.4 | 2.245 |  | 1.4 | 2.245 |  | 1.4 | 2.245 |  | 1.4
deur 2 | West | buiten | 2.245 |  | 3.4 | 2.245 |  | 3.4 | 2.245 |  | 1.4 | 2.245 |  | 1.4 | 2.245 |  | 1.4
INSTALLATIES
Ventilatie |  |  |  |  | natuurlijke toevoer, mechanische afvoer |  |  | natuurlijke toevoer, mechanische afvoer |  |  | natuurlijke toevoer, mechanische afvoer |  |  | natuurlijke toevoer, mechanische afvoer |  |  | volledig mechanisch
ventilatietype |  |  |  |  | natuurlijke toevoer, mechanische afvoer |  |  | natuurlijke toevoer, mechanische afvoer |  |  | natuurlijke toevoer, mechanische afvoer |  |  | natuurlijke toevoer, mechanische afvoer |  |  | volledig mechanisch
ventilatievoorziening |  |  |  |  | C1 standaard |  |  | C1 standaard |  |  | C5a luchtdruk toevoer, CO2 afvoer, zonering |  |  | C5a luchtdruk toevoer, CO2 afvoer, zonering |  |  | decentrale WTW en CO2 sturing
type warmteterugwinning |  |  |  |  | geen warmteterugwinning |  |  | geen warmteterugwinning |  |  | geen warmteterugwinning |  |  | geen warmteterugwinning |  |  | met warmteterugwinning
kierdichting (q;v10) |  |  |  |  | forfaitair |  |  | forfaitair |  |  | 0,7 dm3/s.m2 |  |  | 0,7 dm3/s.m2 |  |  | 0,4 dm3/s.m2
Ruimteverwarming |  |  |  |  | ketel HR100-ketel |  |  | ketel HR107-ketel |  |  | ketel HR107-ketel |  |  | elektrische warmtepomp |  |  | elektrische warmtepomp
type ruimteverwarming |  |  |  |  | individueel |  |  | individueel |  |  | individueel |  |  | individueel |  |  | individueel
toestel ruimteverwarming |  |  |  |  | ketel |  |  | ketel |  |  | ketel |  |  | elektrische warmtepomp |  |  | elektrische warmtepomp
ketel/luchtverwarming |  |  |  |  | HR100-ketel |  |  | HR107-ketel |  |  | HR107-ketel
lokale verwarming
Afgiftesysteem |  |  |  |  | radiatoren |  |  | radiatoren |  |  | radiatoren |  |  | radiatoren |  |  | radiatoren
temperatuurniveau |  |  |  |  | 90/70 |  |  | 90/70 |  |  | 55/47 |  |  | 55/47 |  |  | 55/47
type afgiftesysteem |  |  |  |  | radiatoren |  |  | radiatoren |  |  | radiatoren |  |  | radiatoren |  |  | radiatoren
Warmtapwater |  |  |  |  | individueel gas combitoestel met gaskeur HR/CW |  |  | individueel gas combitoestel met gaskeur HR/CW |  |  | individueel gas combitoestel met gaskeur HR/CW |  |  | individueel combi warmtepomp |  |  | individueel combi warmtepomp
type tapwaterinstallatie |  |  |  |  | individueel |  |  | individueel |  |  | individueel |  |  | individueel |  |  | individueel
type toestel individiueel |  |  |  |  | gas combitoestel met gaskeur HR/CW |  |  | gas combitoestel met gaskeur HR/CW |  |  | gas combitoestel met gaskeur HR/CW |  |  | combi warmtepomp |  |  | combi warmtepomp
CW-klasse |  |  |  |  | CW4/5/6 |  |  | CW4/5/6 |  |  | CW4/5/6 |  |  | CW4/5/6 |  |  | CW4/5/6
type toestel met extern vat
type indirect verwarmd vat
douche WTW aanwezig |  |  |  |  | nee |  |  | nee |  |  | nee |  |  | nee |  |  | nee
Zonnestroom |  |  |  |  | geen |  |  | geen |  |  | geen |  |  | geen |  |  | geen
PV cellen aanwezig |  |  |  |  | nee |  |  | nee |  |  | nee |  |  | nee |  |  | nee
PV type |  |  |  |  | - |  |  | - |  |  | - |  |  | - |  |  | -
PV oppervlakte (m2) |  |  |  |  | 0 |  |  | 0 |  |  | 0 |  |  | 0 |  |  | 0
hellingshoek PV (°) |  |  |  |  | - |  |  | - |  |  | - |  |  | - |  |  | -
orientatie PV (°) |  |  |  |  | - |  |  | - |  |  | - |  |  | - |  |  | -
STANDAARD VOOR WONINGISOLATIE
vormfactor (Averlies/Agebruik) (m2/m2) |  |  |  |  | 1.1144 |  |  | 1.1144 |  |  | 1.1144 |  |  | 1.1144 |  |  | 1.1144
standaardwaarde (kWh/m2) |  |  |  |  | 50.1483 |  |  | 50.1483 |  |  | 50.1483 |  |  | 50.1483 |  |  | 50.1483
warmtebehoefte woningen (Q,H,nd) (kWh/m2) |  |  |  |  | 85.2431 |  |  | 85.2431 |  |  | 48.0122 |  |  | 48.0122 |  |  | 30.891
* Voor de berekeningen is de validatietool 'Rekentool NTA 8800 MWA v220119.xlsm' gebruikt (NTA 8800 V2.0)
tbv tabel met gegevens per voorbeeldwoning in brochure
maisonnette 1992 - 2005 |  |  |  |  | oorspronkelijk |  |  | huidig |  |  | ISO, MECH AFVOER |  |  | ISO, MECH AFVOER, WPe |  |  | ISO, BALANSVENTILATIE, WPe
[8 empty] | op basis van WoON2018 |  |  | besparingspakket 1 |  |  | besparingspakket 2 |  |  | besparingspakket 3
ALGEMEEN
gebruiksoppervlakte (m2) |  | 106.2
gebouwtype |  | meergezinswoning
uitvoeringsvariant |  | hoek op bovenste verdieping
gebouwhoogte (m) |  | 12
vormfactor (verliesoppervlakte/gebruiksoppervlakte) |  | 1.1144
BOUWKUNDIG
begane grondvloer |  | 0 |  | Rc [m2K/W] | - |  |  | - |  |  | - |  |  | - |  |  | -
dichte gevel |  | 43.3 |  | Rc [m2K/W] | 2.5 |  |  | 2.5 |  |  | 2.5 |  |  | 2.5 |  |  | 2.5
hellend dak |  | 0 |  | Rc [m2K/W] | - |  |  | - |  |  | - |  |  | - |  |  | -
plat dak |  | 53.1 |  | Rc [m2K/W] | 2.5 |  |  | 2.5 |  |  | 3.5 |  |  | 3.5 |  |  | 3.5
raam |  | 17.46 |  | U [W/m2K] | 2.9 |  |  | 2.9 |  |  | 1.4 |  |  | 1.4 |  |  | 1.4
deur |  | 4.49 |  | U [W/m2K] | 3.4 |  |  | 3.4 |  |  | 1.4 |  |  | 1.4 |  |  | 1.4
kierdichting (q;v10) |  |  |  |  | forfaitair |  |  | forfaitair |  |  | 0,7 dm3/s.m2 |  |  | 0,7 dm3/s.m2 |  |  | 0,4 dm3/s.m2
INSTALLATIES
ventilatietype |  |  |  |  | natuurlijke toevoer, mechanische afvoer |  |  | natuurlijke toevoer, mechanische afvoer |  |  | natuurlijke toevoer, mechanische afvoer |  |  | natuurlijke toevoer, mechanische afvoer |  |  | volledig mechanisch
ventilatievoorziening |  |  |  |  | C1 standaard |  |  | C1 standaard |  |  | C5a luchtdruk toevoer, CO2 afvoer, zonering |  |  | C5a luchtdruk toevoer, CO2 afvoer, zonering |  |  | decentrale WTW en CO2 sturing
type warmteterugwinning |  |  |  |  | geen warmteterugwinning |  |  | geen warmteterugwinning |  |  | geen warmteterugwinning |  |  | geen warmteterugwinning |  |  | met warmteterugwinning
ruimteverwarming |  |  |  |  | individueel - HR100-ketel |  |  | individueel - HR107-ketel |  |  | individueel - HR107-ketel |  |  | individueel - elektrische warmtepomp |  |  | individueel - elektrische warmtepomp
afgiftesysteem |  |  |  |  | radiatoren |  |  | radiatoren |  |  | radiatoren |  |  | radiatoren |  |  | radiatoren
warmtapwater |  |  |  |  | individueel - gas combitoestel met gaskeur HR/CW |  |  | individueel - gas combitoestel met gaskeur HR/CW |  |  | individueel - gas combitoestel met gaskeur HR/CW |  |  | individueel - combi warmtepomp |  |  | individueel - combi warmtepomp
PV-panelen (m2) |  |  |  |  | 0 |  |  | 0 |  |  | 0 |  |  | 0 |  |  | 0
ENERGIEPRESTATIES NTA 8800
Standaard (kWh/m2) |  |  |  |  | 50.1483 |  |  | 50.1483 |  |  | 50.1483 |  |  | 50.1483 |  |  | 50.1483
Warmtebehoefte verwarming - te toetsen aan standaard (kWh/m2) |  |  |  |  | 85.2431 |  |  | 85.2431 |  |  | 48.0122 |  |  | 48.0122 |  |  | 30.891

## (med) mais 92-05 hoek-dak-vlo (hidden)
Data voorbeeldwoningen 2022 en resultaten berekening met NTA8800*
2022-09-08
kies type data >> | mediaan | voor het pakket HUIDIG zijn uit WoON2018 per Voorbeeldwoning de mediaan van afmetingen, de meest vorkomende isolatiewaarden en het type meest voorkomende installaties meegenomen
TYPE VOORBEELDWONING |  |  |  |  | SELECTEER WONING
voorbeeldwoning |  |  |  |  | maisonnette |  |  | maisonnette |  |  | maisonnette |  |  | maisonnette |  |  | maisonnette
bouwperiode |  |  |  |  | 1992 - 2005 |  |  | 1992 - 2005 |  |  | 1992 - 2005 |  |  | 1992 - 2005 |  |  | 1992 - 2005
subtype |  |  |  |  | hoek dak vloer |  |  | hoek dak vloer |  |  | hoek dak vloer |  |  | hoek dak vloer |  |  | hoek dak vloer
ENERGETISCH NIVEAU
pakket maatregelen |  |  |  |  | oorspronkelijk |  | op basis van WoON2018 | huidig |  |  | ISO, MECH AFVOER |  |  | ISO, MECH AFVOER, WPe |  |  | ISO, BALANSVENTILATIE, WPe
code |  |  |  |  | 56131 1 |  |  | 56132 1 |  |  | 56133 1 |  |  | 56134 1 |  |  | 56135 1
ALGEMEEN
gebruiksoppervlakte (m2) |  |  |  |  | 106.2 |  |  | 106.2 |  |  | 106.2 |  |  | 106.2 |  |  | 106.2
aantal bouwlagen |  |  |  |  | 2 |  |  | 2 |  |  | 2 |  |  | 2 |  |  | 2
aantal bouwlagen hele gebouw |  |  |  |  | 4 |  |  | 4 |  |  | 4 |  |  | 4 |  |  | 4
aantal eenheden hele gebouw |  |  |  |  | 1 |  |  | 1 |  |  | 1 |  |  | 1 |  |  | 1
gebouwtype |  |  |  |  | meergezinswoning |  |  | meergezinswoning |  |  | meergezinswoning |  |  | meergezinswoning |  |  | meergezinswoning
uitvoeringsvariant |  |  |  |  | hoek |  |  | hoek |  |  | hoek |  |  | hoek |  |  | hoek
gebouwhoogte (m) |  |  |  |  | 12 |  |  | 12 |  |  | 12 |  |  | 12 |  |  | 12
begrenzing beganegrondvloer |  |  |  |  | kruipruimte |  |  | kruipruimte |  |  | kruipruimte |  |  | kruipruimte |  |  | kruipruimte
BOUWKUNDIG | oriëntatie | begrenzing | oppervlakte | Rc-waarde | U-waarde | oppervlakte | Rc-waarde | U-waarde | oppervlakte | Rc-waarde | U-waarde | oppervlakte | Rc-waarde | U-waarde | oppervlakte | Rc-waarde | U-waarde
| - | - | [m2] | [m2K/W] | [W/m2K] | [m2] | [m2K/W] | [W/m2K] | [m2] | [m2K/W] | [W/m2K] | [m2] | [m2K/W] | [W/m2K] | [m2] | [m2K/W] | [W/m2K]
Begane grondvloer |  |  | 53.1 | 2.5 | 0.36232 | 53.1 | 2.5 | 0.36232 | 53.1 | 3.5 | 0.26596 | 53.1 | 3.5 | 0.26596 | 53.1 | 3.5 | 0.26596
vloer 1 | - | kruipruimte | 53.1 | 2.5 | 0.36232 | 53.1 | 2.5 | 0.36232 | 53.1 | 3.5 | 0.26596 | 53.1 | 3.5 | 0.26596 | 53.1 | 3.5 | 0.26596
vloer 2 | - | - | 0 | - | - | 0 | - | - | 0 | - | - | 0 | - | - | 0 | - | -
vloer 3 | - | - | 0 | - | - | 0 | - | - | 0 | - | - | 0 | - | - | 0 | - | -
vloer 4 | - | - | 0 | - | - | 0 | - | - | 0 | - | - | 0 | - | - | 0 | - | -
Dichte gevel |  |  | 43.3 | 2.5 | 0.37453 | 43.3 | 2.5 | 0.37453 | 43.3 | 2.5 | 0.37453 | 43.3 | 2.5 | 0.37453 | 43.3 | 2.5 | 0.37453
gevel 1 (voor-/achtergevel) | Oost | buiten | 10.825 | 2.5 | 0.37453 | 10.825 | 2.5 | 0.37453 | 10.825 | 2.5 | 0.37453 | 10.825 | 2.5 | 0.37453 | 10.825 | 2.5 | 0.37453
gevel 2 (voor-/achtergevel) | West | buiten | 10.825 | 2.5 | 0.37453 | 10.825 | 2.5 | 0.37453 | 10.825 | 2.5 | 0.37453 | 10.825 | 2.5 | 0.37453 | 10.825 | 2.5 | 0.37453
gevel 3 (zijgevel) | Oost | buiten | 10.825 | 2.5 | 0.37453 | 10.825 | 2.5 | 0.37453 | 10.825 | 2.5 | 0.37453 | 10.825 | 2.5 | 0.37453 | 10.825 | 2.5 | 0.37453
gevel 4 (zijgevel) | West | buiten | 10.825 | 2.5 | 0.37453 | 10.825 | 2.5 | 0.37453 | 10.825 | 2.5 | 0.37453 | 10.825 | 2.5 | 0.37453 | 10.825 | 2.5 | 0.37453
Hellend / plat dak |  |  | 53.1 | 2.5 | 0.37453 | 53.1 | 2.5 | 0.37453 | 53.1 | 3.5 | 0.27248 | 53.1 | 3.5 | 0.27248 | 53.1 | 3.5 | 0.27248
dak 1 (hellend) | West | buiten | 0 | - | - | 0 | - | - | 0 | - | - | 0 | - | - | 0 | - | -
dak 2 (hellend) | Oost | buiten | 0 | - | - | 0 | - | - | 0 | - | - | 0 | - | - | 0 | - | -
dak 3 (plat) | - | buiten | 26.55 | 2.5 | 0.37453 | 26.55 | 2.5 | 0.37453 | 26.55 | 3.5 | 0.27248 | 26.55 | 3.5 | 0.27248 | 26.55 | 3.5 | 0.27248
dak 4 (plat) | - | buiten | 26.55 | 2.5 | 0.37453 | 26.55 | 2.5 | 0.37453 | 26.55 | 3.5 | 0.27248 | 26.55 | 3.5 | 0.27248 | 26.55 | 3.5 | 0.27248
Ramen |  |  | 17.46 |  | 2.9 | 17.46 |  | 2.9 | 17.46 |  | 1.4 | 17.46 |  | 1.4 | 17.46 |  | 1.4
raam 1 | Noord | buiten | 2.1825 |  | 2.9 | 2.1825 |  | 2.9 | 2.1825 |  | 1.4 | 2.1825 |  | 1.4 | 2.1825 |  | 1.4
raam 2 | Oost | buiten | 2.1825 |  | 2.9 | 2.1825 |  | 2.9 | 2.1825 |  | 1.4 | 2.1825 |  | 1.4 | 2.1825 |  | 1.4
raam 3 | Zuid | buiten | 2.1825 |  | 2.9 | 2.1825 |  | 2.9 | 2.1825 |  | 1.4 | 2.1825 |  | 1.4 | 2.1825 |  | 1.4
raam 4 | West | buiten | 2.1825 |  | 2.9 | 2.1825 |  | 2.9 | 2.1825 |  | 1.4 | 2.1825 |  | 1.4 | 2.1825 |  | 1.4
raam 5 | Noord | buiten | 2.1825 |  | 2.9 | 2.1825 |  | 2.9 | 2.1825 |  | 1.4 | 2.1825 |  | 1.4 | 2.1825 |  | 1.4
raam 6 | Oost | buiten | 2.1825 |  | 2.9 | 2.1825 |  | 2.9 | 2.1825 |  | 1.4 | 2.1825 |  | 1.4 | 2.1825 |  | 1.4
raam 7 | Zuid | buiten | 2.1825 |  | 2.9 | 2.1825 |  | 2.9 | 2.1825 |  | 1.4 | 2.1825 |  | 1.4 | 2.1825 |  | 1.4
raam 8 | West | buiten | 2.1825 |  | 2.9 | 2.1825 |  | 2.9 | 2.1825 |  | 1.4 | 2.1825 |  | 1.4 | 2.1825 |  | 1.4
Deuren |  |  | 4.49 |  | 3.4 | 4.49 |  | 3.4 | 4.49 |  | 1.4 | 4.49 |  | 1.4 | 4.49 |  | 1.4
deur 1 | Oost | buiten | 2.245 |  | 3.4 | 2.245 |  | 3.4 | 2.245 |  | 1.4 | 2.245 |  | 1.4 | 2.245 |  | 1.4
deur 2 | West | buiten | 2.245 |  | 3.4 | 2.245 |  | 3.4 | 2.245 |  | 1.4 | 2.245 |  | 1.4 | 2.245 |  | 1.4
INSTALLATIES
Ventilatie |  |  |  |  | natuurlijke toevoer, mechanische afvoer |  |  | natuurlijke toevoer, mechanische afvoer |  |  | natuurlijke toevoer, mechanische afvoer |  |  | natuurlijke toevoer, mechanische afvoer |  |  | volledig mechanisch
ventilatietype |  |  |  |  | natuurlijke toevoer, mechanische afvoer |  |  | natuurlijke toevoer, mechanische afvoer |  |  | natuurlijke toevoer, mechanische afvoer |  |  | natuurlijke toevoer, mechanische afvoer |  |  | volledig mechanisch
ventilatievoorziening |  |  |  |  | C1 standaard |  |  | C1 standaard |  |  | C5a luchtdruk toevoer, CO2 afvoer, zonering |  |  | C5a luchtdruk toevoer, CO2 afvoer, zonering |  |  | decentrale WTW en CO2 sturing
type warmteterugwinning |  |  |  |  | geen warmteterugwinning |  |  | geen warmteterugwinning |  |  | geen warmteterugwinning |  |  | geen warmteterugwinning |  |  | met warmteterugwinning
kierdichting (q;v10) |  |  |  |  | forfaitair |  |  | forfaitair |  |  | 0,7 dm3/s.m2 |  |  | 0,7 dm3/s.m2 |  |  | 0,4 dm3/s.m2
Ruimteverwarming |  |  |  |  | ketel HR100-ketel |  |  | ketel HR107-ketel |  |  | ketel HR107-ketel |  |  | elektrische warmtepomp |  |  | elektrische warmtepomp
type ruimteverwarming |  |  |  |  | individueel |  |  | individueel |  |  | individueel |  |  | individueel |  |  | individueel
toestel ruimteverwarming |  |  |  |  | ketel |  |  | ketel |  |  | ketel |  |  | elektrische warmtepomp |  |  | elektrische warmtepomp
ketel/luchtverwarming |  |  |  |  | HR100-ketel |  |  | HR107-ketel |  |  | HR107-ketel
lokale verwarming
Afgiftesysteem |  |  |  |  | radiatoren |  |  | radiatoren |  |  | radiatoren |  |  | radiatoren |  |  | radiatoren
temperatuurniveau |  |  |  |  | 90/70 |  |  | 90/70 |  |  | 55/47 |  |  | 55/47 |  |  | 55/47
type afgiftesysteem |  |  |  |  | radiatoren |  |  | radiatoren |  |  | radiatoren |  |  | radiatoren |  |  | radiatoren
Warmtapwater |  |  |  |  | individueel gas combitoestel met gaskeur HR/CW |  |  | individueel gas combitoestel met gaskeur HR/CW |  |  | individueel gas combitoestel met gaskeur HR/CW |  |  | individueel combi warmtepomp |  |  | individueel combi warmtepomp
type tapwaterinstallatie |  |  |  |  | individueel |  |  | individueel |  |  | individueel |  |  | individueel |  |  | individueel
type toestel individiueel |  |  |  |  | gas combitoestel met gaskeur HR/CW |  |  | gas combitoestel met gaskeur HR/CW |  |  | gas combitoestel met gaskeur HR/CW |  |  | combi warmtepomp |  |  | combi warmtepomp
CW-klasse |  |  |  |  | CW4/5/6 |  |  | CW4/5/6 |  |  | CW4/5/6 |  |  | CW4/5/6 |  |  | CW4/5/6
type toestel met extern vat
type indirect verwarmd vat
douche WTW aanwezig |  |  |  |  | nee |  |  | nee |  |  | nee |  |  | nee |  |  | nee
Zonnestroom |  |  |  |  | geen |  |  | geen |  |  | geen |  |  | geen |  |  | geen
PV cellen aanwezig |  |  |  |  | nee |  |  | nee |  |  | nee |  |  | nee |  |  | nee
PV type |  |  |  |  | - |  |  | - |  |  | - |  |  | - |  |  | -
PV oppervlakte (m2) |  |  |  |  | 0 |  |  | 0 |  |  | 0 |  |  | 0 |  |  | 0
hellingshoek PV (°) |  |  |  |  | - |  |  | - |  |  | - |  |  | - |  |  | -
orientatie PV (°) |  |  |  |  | - |  |  | - |  |  | - |  |  | - |  |  | -
STANDAARD VOOR WONINGISOLATIE
vormfactor (Averlies/Agebruik) (m2/m2) |  |  |  |  | 1.4644 |  |  | 1.4644 |  |  | 1.4644 |  |  | 1.4644 |  |  | 1.4644
standaardwaarde (kWh/m2) |  |  |  |  | 65.8983 |  |  | 65.8983 |  |  | 65.8983 |  |  | 65.8983 |  |  | 65.8983
warmtebehoefte woningen (Q,H,nd) (kWh/m2) |  |  |  |  | 92.7075 |  |  | 92.7075 |  |  | 52.1146 |  |  | 52.1146 |  |  | 35.0218
* Voor de berekeningen is de validatietool 'Rekentool NTA 8800 MWA v220119.xlsm' gebruikt (NTA 8800 V2.0)
tbv tabel met gegevens per voorbeeldwoning in brochure
maisonnette 1992 - 2005 |  |  |  |  | oorspronkelijk |  |  | huidig |  |  | ISO, MECH AFVOER |  |  | ISO, MECH AFVOER, WPe |  |  | ISO, BALANSVENTILATIE, WPe
[8 empty] | op basis van WoON2018 |  |  | besparingspakket 1 |  |  | besparingspakket 2 |  |  | besparingspakket 3
ALGEMEEN
gebruiksoppervlakte (m2) |  | 106.2
gebouwtype |  | meergezinswoning
uitvoeringsvariant |  | hoek
gebouwhoogte (m) |  | 12
vormfactor (verliesoppervlakte/gebruiksoppervlakte) |  | 1.4644
BOUWKUNDIG
begane grondvloer |  | 53.1 |  | Rc [m2K/W] | 2.5 |  |  | 2.5 |  |  | 3.5 |  |  | 3.5 |  |  | 3.5
dichte gevel |  | 43.3 |  | Rc [m2K/W] | 2.5 |  |  | 2.5 |  |  | 2.5 |  |  | 2.5 |  |  | 2.5
hellend dak |  | 0 |  | Rc [m2K/W] | - |  |  | - |  |  | - |  |  | - |  |  | -
plat dak |  | 53.1 |  | Rc [m2K/W] | 2.5 |  |  | 2.5 |  |  | 3.5 |  |  | 3.5 |  |  | 3.5
raam |  | 17.46 |  | U [W/m2K] | 2.9 |  |  | 2.9 |  |  | 1.4 |  |  | 1.4 |  |  | 1.4
deur |  | 4.49 |  | U [W/m2K] | 3.4 |  |  | 3.4 |  |  | 1.4 |  |  | 1.4 |  |  | 1.4
kierdichting (q;v10) |  |  |  |  | forfaitair |  |  | forfaitair |  |  | 0,7 dm3/s.m2 |  |  | 0,7 dm3/s.m2 |  |  | 0,4 dm3/s.m2
INSTALLATIES
ventilatietype |  |  |  |  | natuurlijke toevoer, mechanische afvoer |  |  | natuurlijke toevoer, mechanische afvoer |  |  | natuurlijke toevoer, mechanische afvoer |  |  | natuurlijke toevoer, mechanische afvoer |  |  | volledig mechanisch
ventilatievoorziening |  |  |  |  | C1 standaard |  |  | C1 standaard |  |  | C5a luchtdruk toevoer, CO2 afvoer, zonering |  |  | C5a luchtdruk toevoer, CO2 afvoer, zonering |  |  | decentrale WTW en CO2 sturing
type warmteterugwinning |  |  |  |  | geen warmteterugwinning |  |  | geen warmteterugwinning |  |  | geen warmteterugwinning |  |  | geen warmteterugwinning |  |  | met warmteterugwinning
ruimteverwarming |  |  |  |  | individueel - HR100-ketel |  |  | individueel - HR107-ketel |  |  | individueel - HR107-ketel |  |  | individueel - elektrische warmtepomp |  |  | individueel - elektrische warmtepomp
afgiftesysteem |  |  |  |  | radiatoren |  |  | radiatoren |  |  | radiatoren |  |  | radiatoren |  |  | radiatoren
warmtapwater |  |  |  |  | individueel - gas combitoestel met gaskeur HR/CW |  |  | individueel - gas combitoestel met gaskeur HR/CW |  |  | individueel - gas combitoestel met gaskeur HR/CW |  |  | individueel - combi warmtepomp |  |  | individueel - combi warmtepomp
PV-panelen (m2) |  |  |  |  | 0 |  |  | 0 |  |  | 0 |  |  | 0 |  |  | 0
ENERGIEPRESTATIES NTA 8800
Standaard (kWh/m2) |  |  |  |  | 65.8983 |  |  | 65.8983 |  |  | 65.8983 |  |  | 65.8983 |  |  | 65.8983
Warmtebehoefte verwarming - te toetsen aan standaard (kWh/m2) |  |  |  |  | 92.7075 |  |  | 92.7075 |  |  | 52.1146 |  |  | 52.1146 |  |  | 35.0218

## (med) mais 92-05 GEM (hidden)
Data voorbeeldwoningen 2022 en resultaten berekening met NTA8800*
2022-09-08
kies type data >> | mediaan | voor het pakket HUIDIG zijn uit WoON2018 per Voorbeeldwoning de mediaan van afmetingen, de meest vorkomende isolatiewaarden en het type meest voorkomende installaties meegenomen
TYPE VOORBEELDWONING |  |  |  |  | SELECTEER WONING
voorbeeldwoning |  |  |  |  | maisonnette |  |  | maisonnette |  |  | maisonnette |  |  | maisonnette |  |  | maisonnette
bouwperiode |  |  |  |  | 1992 - 2005 |  |  | 1992 - 2005 |  |  | 1992 - 2005 |  |  | 1992 - 2005 |  |  | 1992 - 2005
subtype |  |  |  |  | gemiddeld |  |  | gemiddeld |  |  | gemiddeld |  |  | gemiddeld |  |  | gemiddeld
ENERGETISCH NIVEAU
pakket maatregelen |  |  |  |  | oorspronkelijk |  | op basis van WoON2018 | huidig |  |  | ISO, MECH AFVOER |  |  | ISO, MECH AFVOER, WPe |  |  | ISO, BALANSVENTILATIE, WPe
code |  |  |  |  | 5651 1 |  |  | 5652 1 |  |  | 5653 1 |  |  | 5654 1 |  |  | 5655 1
ALGEMEEN
gebruiksoppervlakte (m2) |  |  |  |  | 106.2 |  |  | 106.2 |  |  | 106.2 |  |  | 106.2 |  |  | 106.2
aantal bouwlagen |  |  |  |  | 2 |  |  | 2 |  |  | 2 |  |  | 2 |  |  | 2
aantal bouwlagen hele gebouw |  |  |  |  | 4 |  |  | 4 |  |  | 4 |  |  | 4 |  |  | 4
aantal eenheden hele gebouw |  |  |  |  | 1 |  |  | 1 |  |  | 1 |  |  | 1 |  |  | 1
gebouwtype |  |  |  |  | meergezinswoning |  |  | meergezinswoning |  |  | meergezinswoning |  |  | meergezinswoning |  |  | meergezinswoning
uitvoeringsvariant |  |  |  |  | hele gebouw |  |  | hele gebouw |  |  | hele gebouw |  |  | hele gebouw |  |  | hele gebouw
gebouwhoogte (m) |  |  |  |  | 12 |  |  | 12 |  |  | 12 |  |  | 12 |  |  | 12
begrenzing beganegrondvloer |  |  |  |  | kruipruimte |  |  | kruipruimte |  |  | kruipruimte |  |  | kruipruimte |  |  | kruipruimte
BOUWKUNDIG | oriëntatie | begrenzing | oppervlakte | Rc-waarde | U-waarde | oppervlakte | Rc-waarde | U-waarde | oppervlakte | Rc-waarde | U-waarde | oppervlakte | Rc-waarde | U-waarde | oppervlakte | Rc-waarde | U-waarde
| - | - | [m2] | [m2K/W] | [W/m2K] | [m2] | [m2K/W] | [W/m2K] | [m2] | [m2K/W] | [W/m2K] | [m2] | [m2K/W] | [W/m2K] | [m2] | [m2K/W] | [W/m2K]
Begane grondvloer |  |  | 26.55 | 2.5 | 0.36232 | 26.55 | 2.5 | 0.36232 | 26.55 | 3.5 | 0.26596 | 26.55 | 3.5 | 0.26596 | 26.55 | 3.5 | 0.26596
vloer 1 | - | kruipruimte | 26.55 | 2.5 | 0.36232 | 26.55 | 2.5 | 0.36232 | 26.55 | 3.5 | 0.26596 | 26.55 | 3.5 | 0.26596 | 26.55 | 3.5 | 0.26596
vloer 2 | - | - | 0 | - | - | 0 | - | - | 0 | - | - | 0 | - | - | 0 | - | -
vloer 3 | - | - | 0 | - | - | 0 | - | - | 0 | - | - | 0 | - | - | 0 | - | -
vloer 4 | - | - | 0 | - | - | 0 | - | - | 0 | - | - | 0 | - | - | 0 | - | -
Dichte gevel |  |  | 32.475 | 2.5 | 0.37453 | 32.475 | 2.5 | 0.37453 | 32.475 | 2.5 | 0.37453 | 32.475 | 2.5 | 0.37453 | 32.475 | 2.5 | 0.37453
gevel 1 (voor-/achtergevel) | Oost | buiten | 10.825 | 2.5 | 0.37453 | 10.825 | 2.5 | 0.37453 | 10.825 | 2.5 | 0.37453 | 10.825 | 2.5 | 0.37453 | 10.825 | 2.5 | 0.37453
gevel 2 (voor-/achtergevel) | West | buiten | 10.825 | 2.5 | 0.37453 | 10.825 | 2.5 | 0.37453 | 10.825 | 2.5 | 0.37453 | 10.825 | 2.5 | 0.37453 | 10.825 | 2.5 | 0.37453
gevel 3 (zijgevel) | Oost | buiten | 5.4125 | 2.5 | 0.37453 | 5.4125 | 2.5 | 0.37453 | 5.4125 | 2.5 | 0.37453 | 5.4125 | 2.5 | 0.37453 | 5.4125 | 2.5 | 0.37453
gevel 4 (zijgevel) | West | buiten | 5.4125 | 2.5 | 0.37453 | 5.4125 | 2.5 | 0.37453 | 5.4125 | 2.5 | 0.37453 | 5.4125 | 2.5 | 0.37453 | 5.4125 | 2.5 | 0.37453
Hellend / plat dak |  |  | 26.55 | 2.5 | 0.37453 | 26.55 | 2.5 | 0.37453 | 26.55 | 3.5 | 0.27248 | 26.55 | 3.5 | 0.27248 | 26.55 | 3.5 | 0.27248
dak 1 (hellend) | West | buiten | 0 | - | - | 0 | - | - | 0 | - | - | 0 | - | - | 0 | - | -
dak 2 (hellend) | Oost | buiten | 0 | - | - | 0 | - | - | 0 | - | - | 0 | - | - | 0 | - | -
dak 3 (plat) | - | buiten | 13.275 | 2.5 | 0.37453 | 13.275 | 2.5 | 0.37453 | 13.275 | 3.5 | 0.27248 | 13.275 | 3.5 | 0.27248 | 13.275 | 3.5 | 0.27248
dak 4 (plat) | - | buiten | 13.275 | 2.5 | 0.37453 | 13.275 | 2.5 | 0.37453 | 13.275 | 3.5 | 0.27248 | 13.275 | 3.5 | 0.27248 | 13.275 | 3.5 | 0.27248
Ramen |  |  | 16.585 |  | 2.9 | 16.585 |  | 2.9 | 16.585 |  | 1.4 | 16.585 |  | 1.4 | 16.585 |  | 1.4
raam 1 | Noord | buiten | 2.0731 |  | 2.9 | 2.0731 |  | 2.9 | 2.0731 |  | 1.4 | 2.0731 |  | 1.4 | 2.0731 |  | 1.4
raam 2 | Oost | buiten | 2.0731 |  | 2.9 | 2.0731 |  | 2.9 | 2.0731 |  | 1.4 | 2.0731 |  | 1.4 | 2.0731 |  | 1.4
raam 3 | Zuid | buiten | 2.0731 |  | 2.9 | 2.0731 |  | 2.9 | 2.0731 |  | 1.4 | 2.0731 |  | 1.4 | 2.0731 |  | 1.4
raam 4 | West | buiten | 2.0731 |  | 2.9 | 2.0731 |  | 2.9 | 2.0731 |  | 1.4 | 2.0731 |  | 1.4 | 2.0731 |  | 1.4
raam 5 | Noord | buiten | 2.0731 |  | 2.9 | 2.0731 |  | 2.9 | 2.0731 |  | 1.4 | 2.0731 |  | 1.4 | 2.0731 |  | 1.4
raam 6 | Oost | buiten | 2.0731 |  | 2.9 | 2.0731 |  | 2.9 | 2.0731 |  | 1.4 | 2.0731 |  | 1.4 | 2.0731 |  | 1.4
raam 7 | Zuid | buiten | 2.0731 |  | 2.9 | 2.0731 |  | 2.9 | 2.0731 |  | 1.4 | 2.0731 |  | 1.4 | 2.0731 |  | 1.4
raam 8 | West | buiten | 2.0731 |  | 2.9 | 2.0731 |  | 2.9 | 2.0731 |  | 1.4 | 2.0731 |  | 1.4 | 2.0731 |  | 1.4
Deuren |  |  | 4.49 |  | 3.4 | 4.49 |  | 3.4 | 4.49 |  | 1.4 | 4.49 |  | 1.4 | 4.49 |  | 1.4
deur 1 | Oost | buiten | 2.245 |  | 3.4 | 2.245 |  | 3.4 | 2.245 |  | 1.4 | 2.245 |  | 1.4 | 2.245 |  | 1.4
deur 2 | West | buiten | 2.245 |  | 3.4 | 2.245 |  | 3.4 | 2.245 |  | 1.4 | 2.245 |  | 1.4 | 2.245 |  | 1.4
INSTALLATIES
Ventilatie |  |  |  |  | natuurlijke toevoer, mechanische afvoer |  |  | natuurlijke toevoer, mechanische afvoer |  |  | natuurlijke toevoer, mechanische afvoer |  |  | natuurlijke toevoer, mechanische afvoer |  |  | volledig mechanisch
ventilatietype |  |  |  |  | natuurlijke toevoer, mechanische afvoer |  |  | natuurlijke toevoer, mechanische afvoer |  |  | natuurlijke toevoer, mechanische afvoer |  |  | natuurlijke toevoer, mechanische afvoer |  |  | volledig mechanisch
ventilatievoorziening |  |  |  |  | C1 standaard |  |  | C1 standaard |  |  | C5a luchtdruk toevoer, CO2 afvoer, zonering |  |  | C5a luchtdruk toevoer, CO2 afvoer, zonering |  |  | decentrale WTW en CO2 sturing
type warmteterugwinning |  |  |  |  | geen warmteterugwinning |  |  | geen warmteterugwinning |  |  | geen warmteterugwinning |  |  | geen warmteterugwinning |  |  | met warmteterugwinning
kierdichting (q;v10) |  |  |  |  | forfaitair |  |  | forfaitair |  |  | 0,7 dm3/s.m2 |  |  | 0,7 dm3/s.m2 |  |  | 0,4 dm3/s.m2
Ruimteverwarming |  |  |  |  | ketel HR100-ketel |  |  | ketel HR107-ketel |  |  | ketel HR107-ketel |  |  | elektrische warmtepomp |  |  | elektrische warmtepomp
type ruimteverwarming |  |  |  |  | individueel |  |  | individueel |  |  | individueel |  |  | individueel |  |  | individueel
toestel ruimteverwarming |  |  |  |  | ketel |  |  | ketel |  |  | ketel |  |  | elektrische warmtepomp |  |  | elektrische warmtepomp
ketel/luchtverwarming |  |  |  |  | HR100-ketel |  |  | HR107-ketel |  |  | HR107-ketel
lokale verwarming
Afgiftesysteem |  |  |  |  | radiatoren |  |  | radiatoren |  |  | radiatoren |  |  | radiatoren |  |  | radiatoren
temperatuurniveau |  |  |  |  | 90/70 |  |  | 90/70 |  |  | 55/47 |  |  | 55/47 |  |  | 55/47
type afgiftesysteem |  |  |  |  | radiatoren |  |  | radiatoren |  |  | radiatoren |  |  | radiatoren |  |  | radiatoren
Warmtapwater |  |  |  |  | individueel gas combitoestel met gaskeur HR/CW |  |  | individueel gas combitoestel met gaskeur HR/CW |  |  | individueel gas combitoestel met gaskeur HR/CW |  |  | individueel combi warmtepomp |  |  | individueel combi warmtepomp
type tapwaterinstallatie |  |  |  |  | individueel |  |  | individueel |  |  | individueel |  |  | individueel |  |  | individueel
type toestel individiueel |  |  |  |  | gas combitoestel met gaskeur HR/CW |  |  | gas combitoestel met gaskeur HR/CW |  |  | gas combitoestel met gaskeur HR/CW |  |  | combi warmtepomp |  |  | combi warmtepomp
CW-klasse |  |  |  |  | CW4/5/6 |  |  | CW4/5/6 |  |  | CW4/5/6 |  |  | CW4/5/6 |  |  | CW4/5/6
type toestel met extern vat
type indirect verwarmd vat
douche WTW aanwezig |  |  |  |  | nee |  |  | nee |  |  | nee |  |  | nee |  |  | nee
Zonnestroom |  |  |  |  | geen |  |  | geen |  |  | geen |  |  | geen |  |  | geen
PV cellen aanwezig |  |  |  |  | nee |  |  | nee |  |  | nee |  |  | nee |  |  | nee
PV type |  |  |  |  | - |  |  | - |  |  | - |  |  | - |  |  | -
PV oppervlakte (m2) |  |  |  |  | 0 |  |  | 0 |  |  | 0 |  |  | 0 |  |  | 0
hellingshoek PV (°) |  |  |  |  | - |  |  | - |  |  | - |  |  | - |  |  | -
orientatie PV (°) |  |  |  |  | - |  |  | - |  |  | - |  |  | - |  |  | -
STANDAARD VOOR WONINGISOLATIE
vormfactor (Averlies/Agebruik) (m2/m2) |  |  |  |  | 0.92924 |  |  | 0.92924 |  |  | 0.92924 |  |  | 0.92924 |  |  | 0.92924
standaardwaarde (kWh/m2) |  |  |  |  | 45 |  |  | 45 |  |  | 45 |  |  | 45 |  |  | 45
warmtebehoefte woningen (Q,H,nd) (kWh/m2) |  |  |  |  | 76.0175 |  |  | 76.0175 |  |  | 41.6771 |  |  | 41.6771 |  |  | 24.5687
* Voor de berekeningen is de validatietool 'Rekentool NTA 8800 MWA v220119.xlsm' gebruikt (NTA 8800 V2.0)
tbv tabel met gegevens per voorbeeldwoning in brochure
maisonnette 1992 - 2005 |  |  |  |  | oorspronkelijk |  |  | huidig |  |  | ISO, MECH AFVOER |  |  | ISO, MECH AFVOER, WPe |  |  | ISO, BALANSVENTILATIE, WPe
[8 empty] | op basis van WoON2018 |  |  | besparingspakket 1 |  |  | besparingspakket 2 |  |  | besparingspakket 3
ALGEMEEN
gebruiksoppervlakte (m2) |  | 106.2
gebouwtype |  | meergezinswoning
uitvoeringsvariant |  | hele gebouw
gebouwhoogte (m) |  | 12
vormfactor (verliesoppervlakte/gebruiksoppervlakte) |  | 0.92924
BOUWKUNDIG | deze overnemen in brochure | deze niet
begane grondvloer | 53.1 | 26.55 |  | Rc [m2K/W] | 2.5 |  |  | 2.5 |  |  | 3.5 |  |  | 3.5 |  |  | 3.5
dichte gevel | 43.3 | 32.475 |  | Rc [m2K/W] | 2.5 |  |  | 2.5 |  |  | 2.5 |  |  | 2.5 |  |  | 2.5
hellend dak | 0 | 0 |  | Rc [m2K/W] | - |  |  | - |  |  | - |  |  | - |  |  | -
plat dak | 53.1 | 26.55 |  | Rc [m2K/W] | 2.5 |  |  | 2.5 |  |  | 3.5 |  |  | 3.5 |  |  | 3.5
raam | 17.46 | 16.585 |  | U [W/m2K] | 2.9 |  |  | 2.9 |  |  | 1.4 |  |  | 1.4 |  |  | 1.4
deur | 4.49 | 4.49 |  | U [W/m2K] | 3.4 |  |  | 3.4 |  |  | 1.4 |  |  | 1.4 |  |  | 1.4
kierdichting (q;v10) |  |  |  |  | forfaitair |  |  | forfaitair |  |  | 0,7 dm3/s.m2 |  |  | 0,7 dm3/s.m2 |  |  | 0,4 dm3/s.m2
INSTALLATIES
ventilatietype |  |  |  |  | natuurlijke toevoer, mechanische afvoer |  |  | natuurlijke toevoer, mechanische afvoer |  |  | natuurlijke toevoer, mechanische afvoer |  |  | natuurlijke toevoer, mechanische afvoer |  |  | volledig mechanisch
ventilatievoorziening |  |  |  |  | C1 standaard |  |  | C1 standaard |  |  | C5a luchtdruk toevoer, CO2 afvoer, zonering |  |  | C5a luchtdruk toevoer, CO2 afvoer, zonering |  |  | decentrale WTW en CO2 sturing
type warmteterugwinning |  |  |  |  | geen warmteterugwinning |  |  | geen warmteterugwinning |  |  | geen warmteterugwinning |  |  | geen warmteterugwinning |  |  | met warmteterugwinning
ruimteverwarming |  |  |  |  | individueel - HR100-ketel |  |  | individueel - HR107-ketel |  |  | individueel - HR107-ketel |  |  | individueel - elektrische warmtepomp |  |  | individueel - elektrische warmtepomp
afgiftesysteem |  |  |  |  | radiatoren |  |  | radiatoren |  |  | radiatoren |  |  | radiatoren |  |  | radiatoren
warmtapwater |  |  |  |  | individueel - gas combitoestel met gaskeur HR/CW |  |  | individueel - gas combitoestel met gaskeur HR/CW |  |  | individueel - gas combitoestel met gaskeur HR/CW |  |  | individueel - combi warmtepomp |  |  | individueel - combi warmtepomp
PV-panelen (m2) |  |  |  |  | 0 |  |  | 0 |  |  | 0 |  |  | 0 |  |  | 0
ENERGIEPRESTATIES NTA 8800
Standaard (kWh/m2) |  |  |  |  | 45 |  |  | 45 |  |  | 45 |  |  | 45 |  |  | 45
Warmtebehoefte verwarming - te toetsen aan standaard (kWh/m2) |  |  |  |  | 76.0175 |  |  | 76.0175 |  |  | 41.6771 |  |  | 41.6771 |  |  | 24.5687

## (med) mais 06-14 tus-mid (hidden)
Data voorbeeldwoningen 2022 en resultaten berekening met NTA8800*
2022-09-08
kies type data >> | mediaan | voor het pakket HUIDIG zijn uit WoON2018 per Voorbeeldwoning de mediaan van afmetingen, de meest vorkomende isolatiewaarden en het type meest voorkomende installaties meegenomen
TYPE VOORBEELDWONING |  |  |  |  | SELECTEER WONING
voorbeeldwoning |  |  |  |  | maisonnette |  |  | maisonnette |  |  | maisonnette |  |  | maisonnette |  |  | maisonnette
bouwperiode |  |  |  |  | 2006 - 2014 |  |  | 2006 - 2014 |  |  | 2006 - 2014 |  |  | 2006 - 2014 |  |  | 2006 - 2014
subtype |  |  |  |  | tussen midden |  |  | tussen midden |  |  | tussen midden |  |  | tussen midden |  |  | tussen midden
ENERGETISCH NIVEAU
pakket maatregelen |  |  |  |  | oorspronkelijk |  | op basis van WoON2018 | huidig |  |  | ISO, MECH AFVOER |  |  | ISO, MECH AFVOER, WPe |  |  | ISO, BALANSVENTILATIE, WPe
code |  |  |  |  | 5761 1 |  |  | 5762 1 |  |  | 5763 1 |  |  | 5764 1 |  |  | 5765 1
ALGEMEEN
gebruiksoppervlakte (m2) |  |  |  |  | 113.05 |  |  | 113.05 |  |  | 113.05 |  |  | 113.05 |  |  | 113.05
aantal bouwlagen |  |  |  |  | 3 |  |  | 3 |  |  | 3 |  |  | 3 |  |  | 3
aantal bouwlagen hele gebouw |  |  |  |  | 6 |  |  | 6 |  |  | 6 |  |  | 6 |  |  | 6
aantal eenheden hele gebouw |  |  |  |  | 1 |  |  | 1 |  |  | 1 |  |  | 1 |  |  | 1
gebouwtype |  |  |  |  | meergezinswoning |  |  | meergezinswoning |  |  | meergezinswoning |  |  | meergezinswoning |  |  | meergezinswoning
uitvoeringsvariant |  |  |  |  | tussen op onderste of tussenverdieping |  |  | tussen op onderste of tussenverdieping |  |  | tussen op onderste of tussenverdieping |  |  | tussen op onderste of tussenverdieping |  |  | tussen op onderste of tussenverdieping
gebouwhoogte (m) |  |  |  |  | 17 |  |  | 17 |  |  | 17 |  |  | 17 |  |  | 17
begrenzing beganegrondvloer |  |  |  |  | nvt |  |  | nvt |  |  | nvt |  |  | nvt |  |  | nvt
BOUWKUNDIG | oriëntatie | begrenzing | oppervlakte | Rc-waarde | U-waarde | oppervlakte | Rc-waarde | U-waarde | oppervlakte | Rc-waarde | U-waarde | oppervlakte | Rc-waarde | U-waarde | oppervlakte | Rc-waarde | U-waarde
| - | - | [m2] | [m2K/W] | [W/m2K] | [m2] | [m2K/W] | [W/m2K] | [m2] | [m2K/W] | [W/m2K] | [m2] | [m2K/W] | [W/m2K] | [m2] | [m2K/W] | [W/m2K]
Begane grondvloer |  |  | 0 | - | - | 0 | - | - | 0 | - | - | 0 | - | - | 0 | - | -
vloer 1 | - | - | 0 | - | - | 0 | - | - | 0 | - | - | 0 | - | - | 0 | - | -
vloer 2 | - | - | 0 | - | - | 0 | - | - | 0 | - | - | 0 | - | - | 0 | - | -
vloer 3 | - | - | 0 | - | - | 0 | - | - | 0 | - | - | 0 | - | - | 0 | - | -
vloer 4 | - | - | 0 | - | - | 0 | - | - | 0 | - | - | 0 | - | - | 0 | - | -
Dichte gevel |  |  | 27.13 | 2.5 | 0.37453 | 27.13 | 2.5 | 0.37453 | 27.13 | 2.5 | 0.37453 | 27.13 | 2.5 | 0.37453 | 27.13 | 2.5 | 0.37453
gevel 1 (voor-/achtergevel) | Oost | buiten | 13.565 | 2.5 | 0.37453 | 13.565 | 2.5 | 0.37453 | 13.565 | 2.5 | 0.37453 | 13.565 | 2.5 | 0.37453 | 13.565 | 2.5 | 0.37453
gevel 2 (voor-/achtergevel) | West | buiten | 13.565 | 2.5 | 0.37453 | 13.565 | 2.5 | 0.37453 | 13.565 | 2.5 | 0.37453 | 13.565 | 2.5 | 0.37453 | 13.565 | 2.5 | 0.37453
gevel 3 (zijgevel) | Oost | buiten | 0 | - | - | 0 | - | - | 0 | - | - | 0 | - | - | 0 | - | -
gevel 4 (zijgevel) | West | buiten | 0 | - | - | 0 | - | - | 0 | - | - | 0 | - | - | 0 | - | -
Hellend / plat dak |  |  | 0 | - | - | 0 | - | - | 0 | - | - | 0 | - | - | 0 | - | -
dak 1 (hellend) | West | buiten | 0 | - | - | 0 | - | - | 0 | - | - | 0 | - | - | 0 | - | -
dak 2 (hellend) | Oost | buiten | 0 | - | - | 0 | - | - | 0 | - | - | 0 | - | - | 0 | - | -
dak 3 (plat) | - | buiten | 0 | - | - | 0 | - | - | 0 | - | - | 0 | - | - | 0 | - | -
dak 4 (plat) | - | buiten | 0 | - | - | 0 | - | - | 0 | - | - | 0 | - | - | 0 | - | -
Ramen |  |  | 16.22 |  | 1.8 | 16.22 |  | 1.8 | 16.22 |  | 1.4 | 16.22 |  | 1.4 | 16.22 |  | 1.4
raam 1 | Noord | buiten | 2.0275 |  | 1.8 | 2.0275 |  | 1.8 | 2.0275 |  | 1.4 | 2.0275 |  | 1.4 | 2.0275 |  | 1.4
raam 2 | Oost | buiten | 2.0275 |  | 1.8 | 2.0275 |  | 1.8 | 2.0275 |  | 1.4 | 2.0275 |  | 1.4 | 2.0275 |  | 1.4
raam 3 | Zuid | buiten | 2.0275 |  | 1.8 | 2.0275 |  | 1.8 | 2.0275 |  | 1.4 | 2.0275 |  | 1.4 | 2.0275 |  | 1.4
raam 4 | West | buiten | 2.0275 |  | 1.8 | 2.0275 |  | 1.8 | 2.0275 |  | 1.4 | 2.0275 |  | 1.4 | 2.0275 |  | 1.4
raam 5 | Noord | buiten | 2.0275 |  | 1.8 | 2.0275 |  | 1.8 | 2.0275 |  | 1.4 | 2.0275 |  | 1.4 | 2.0275 |  | 1.4
raam 6 | Oost | buiten | 2.0275 |  | 1.8 | 2.0275 |  | 1.8 | 2.0275 |  | 1.4 | 2.0275 |  | 1.4 | 2.0275 |  | 1.4
raam 7 | Zuid | buiten | 2.0275 |  | 1.8 | 2.0275 |  | 1.8 | 2.0275 |  | 1.4 | 2.0275 |  | 1.4 | 2.0275 |  | 1.4
raam 8 | West | buiten | 2.0275 |  | 1.8 | 2.0275 |  | 1.8 | 2.0275 |  | 1.4 | 2.0275 |  | 1.4 | 2.0275 |  | 1.4
Deuren |  |  | 6.77 |  | 3.4 | 6.77 |  | 3.4 | 6.77 |  | 1.4 | 6.77 |  | 1.4 | 6.77 |  | 1.4
deur 1 | Oost | buiten | 3.385 |  | 3.4 | 3.385 |  | 3.4 | 3.385 |  | 1.4 | 3.385 |  | 1.4 | 3.385 |  | 1.4
deur 2 | West | buiten | 3.385 |  | 3.4 | 3.385 |  | 3.4 | 3.385 |  | 1.4 | 3.385 |  | 1.4 | 3.385 |  | 1.4
INSTALLATIES
Ventilatie |  |  |  |  | natuurlijke toevoer, mechanische afvoer |  |  | volledig mechanisch |  |  | natuurlijke toevoer, mechanische afvoer |  |  | natuurlijke toevoer, mechanische afvoer |  |  | volledig mechanisch
ventilatietype |  |  |  |  | natuurlijke toevoer, mechanische afvoer |  |  | volledig mechanisch |  |  | natuurlijke toevoer, mechanische afvoer |  |  | natuurlijke toevoer, mechanische afvoer |  |  | volledig mechanisch
ventilatievoorziening |  |  |  |  | C1 standaard |  |  | D1 standaard |  |  | C5a luchtdruk toevoer, CO2 afvoer, zonering |  |  | C5a luchtdruk toevoer, CO2 afvoer, zonering |  |  | decentrale WTW en CO2 sturing
type warmteterugwinning |  |  |  |  | geen warmteterugwinning |  |  | met warmteterugwinning |  |  | geen warmteterugwinning |  |  | geen warmteterugwinning |  |  | met warmteterugwinning
kierdichting (q;v10) |  |  |  |  | forfaitair |  |  | forfaitair |  |  | 0,7 dm3/s.m2 |  |  | 0,7 dm3/s.m2 |  |  | 0,4 dm3/s.m2
Ruimteverwarming |  |  |  |  | ketel HR107-ketel |  |  | ketel HR107-ketel |  |  | ketel HR107-ketel |  |  | elektrische warmtepomp |  |  | elektrische warmtepomp
type ruimteverwarming |  |  |  |  | individueel |  |  | individueel |  |  | individueel |  |  | individueel |  |  | individueel
toestel ruimteverwarming |  |  |  |  | ketel |  |  | ketel |  |  | ketel |  |  | elektrische warmtepomp |  |  | elektrische warmtepomp
ketel/luchtverwarming |  |  |  |  | HR107-ketel |  |  | HR107-ketel |  |  | HR107-ketel
lokale verwarming
Afgiftesysteem |  |  |  |  | radiatoren |  |  | radiatoren |  |  | radiatoren |  |  | radiatoren |  |  | radiatoren
temperatuurniveau |  |  |  |  | 90/70 |  |  | 90/70 |  |  | 55/47 |  |  | 55/47 |  |  | 55/47
type afgiftesysteem |  |  |  |  | radiatoren |  |  | radiatoren |  |  | radiatoren |  |  | radiatoren |  |  | radiatoren
Warmtapwater |  |  |  |  | individueel gas combitoestel met gaskeur HR/CW |  |  | individueel gas combitoestel met gaskeur HR/CW |  |  | individueel gas combitoestel met gaskeur HR/CW |  |  | individueel combi warmtepomp |  |  | individueel combi warmtepomp
type tapwaterinstallatie |  |  |  |  | individueel |  |  | individueel |  |  | individueel |  |  | individueel |  |  | individueel
type toestel individiueel |  |  |  |  | gas combitoestel met gaskeur HR/CW |  |  | gas combitoestel met gaskeur HR/CW |  |  | gas combitoestel met gaskeur HR/CW |  |  | combi warmtepomp |  |  | combi warmtepomp
CW-klasse |  |  |  |  | CW4/5/6 |  |  | CW4/5/6 |  |  | CW4/5/6 |  |  | CW4/5/6 |  |  | CW4/5/6
type toestel met extern vat
type indirect verwarmd vat
douche WTW aanwezig |  |  |  |  | nee |  |  | nee |  |  | nee |  |  | nee |  |  | nee
Zonnestroom |  |  |  |  | geen |  |  | geen |  |  | geen |  |  | geen |  |  | geen
PV cellen aanwezig |  |  |  |  | nee |  |  | nee |  |  | nee |  |  | nee |  |  | nee
PV type |  |  |  |  | - |  |  | - |  |  | - |  |  | - |  |  | -
PV oppervlakte (m2) |  |  |  |  | 0 |  |  | 0 |  |  | 0 |  |  | 0 |  |  | 0
hellingshoek PV (°) |  |  |  |  | - |  |  | - |  |  | - |  |  | - |  |  | -
orientatie PV (°) |  |  |  |  | - |  |  | - |  |  | - |  |  | - |  |  | -
STANDAARD VOOR WONINGISOLATIE
vormfactor (Averlies/Agebruik) (m2/m2) |  |  |  |  | 0.44334 |  |  | 0.44334 |  |  | 0.44334 |  |  | 0.44334 |  |  | 0.44334
standaardwaarde (kWh/m2) |  |  |  |  | 45 |  |  | 45 |  |  | 45 |  |  | 45 |  |  | 45
warmtebehoefte woningen (Q,H,nd) (kWh/m2) |  |  |  |  | 59.3898 |  |  | 40.155 |  |  | 36.9032 |  |  | 36.9032 |  |  | 18.5067
* Voor de berekeningen is de validatietool 'Rekentool NTA 8800 MWA v220119.xlsm' gebruikt (NTA 8800 V2.0)
tbv tabel met gegevens per voorbeeldwoning in brochure
maisonnette 2006 - 2014 |  |  |  |  | oorspronkelijk |  |  | huidig |  |  | ISO, MECH AFVOER |  |  | ISO, MECH AFVOER, WPe |  |  | ISO, BALANSVENTILATIE, WPe
[8 empty] | op basis van WoON2018 |  |  | besparingspakket 1 |  |  | besparingspakket 2 |  |  | besparingspakket 3
ALGEMEEN
gebruiksoppervlakte (m2) |  | 113.05
gebouwtype |  | meergezinswoning
uitvoeringsvariant |  | tussen op onderste of tussenverdieping
gebouwhoogte (m) |  | 17
vormfactor (verliesoppervlakte/gebruiksoppervlakte) |  | 0.44334
BOUWKUNDIG
begane grondvloer |  | 0 |  | Rc [m2K/W] | - |  |  | - |  |  | - |  |  | - |  |  | -
dichte gevel |  | 27.13 |  | Rc [m2K/W] | 2.5 |  |  | 2.5 |  |  | 2.5 |  |  | 2.5 |  |  | 2.5
hellend dak |  | 0 |  | Rc [m2K/W] | - |  |  | - |  |  | - |  |  | - |  |  | -
plat dak |  | 0 |  | Rc [m2K/W] | - |  |  | - |  |  | - |  |  | - |  |  | -
raam |  | 16.22 |  | U [W/m2K] | 1.8 |  |  | 1.8 |  |  | 1.4 |  |  | 1.4 |  |  | 1.4
deur |  | 6.77 |  | U [W/m2K] | 3.4 |  |  | 3.4 |  |  | 1.4 |  |  | 1.4 |  |  | 1.4
kierdichting (q;v10) |  |  |  |  | forfaitair |  |  | forfaitair |  |  | 0,7 dm3/s.m2 |  |  | 0,7 dm3/s.m2 |  |  | 0,4 dm3/s.m2
INSTALLATIES
ventilatietype |  |  |  |  | natuurlijke toevoer, mechanische afvoer |  |  | volledig mechanisch |  |  | natuurlijke toevoer, mechanische afvoer |  |  | natuurlijke toevoer, mechanische afvoer |  |  | volledig mechanisch
ventilatievoorziening |  |  |  |  | C1 standaard |  |  | D1 standaard |  |  | C5a luchtdruk toevoer, CO2 afvoer, zonering |  |  | C5a luchtdruk toevoer, CO2 afvoer, zonering |  |  | decentrale WTW en CO2 sturing
type warmteterugwinning |  |  |  |  | geen warmteterugwinning |  |  | met warmteterugwinning |  |  | geen warmteterugwinning |  |  | geen warmteterugwinning |  |  | met warmteterugwinning
ruimteverwarming |  |  |  |  | individueel - HR107-ketel |  |  | individueel - HR107-ketel |  |  | individueel - HR107-ketel |  |  | individueel - elektrische warmtepomp |  |  | individueel - elektrische warmtepomp
afgiftesysteem |  |  |  |  | radiatoren |  |  | radiatoren |  |  | radiatoren |  |  | radiatoren |  |  | radiatoren
warmtapwater |  |  |  |  | individueel - gas combitoestel met gaskeur HR/CW |  |  | individueel - gas combitoestel met gaskeur HR/CW |  |  | individueel - gas combitoestel met gaskeur HR/CW |  |  | individueel - combi warmtepomp |  |  | individueel - combi warmtepomp
PV-panelen (m2) |  |  |  |  | 0 |  |  | 0 |  |  | 0 |  |  | 0 |  |  | 0
ENERGIEPRESTATIES NTA 8800
Standaard (kWh/m2) |  |  |  |  | 45 |  |  | 45 |  |  | 45 |  |  | 45 |  |  | 45
Warmtebehoefte verwarming - te toetsen aan standaard (kWh/m2) |  |  |  |  | 59.3898 |  |  | 40.155 |  |  | 36.9032 |  |  | 36.9032 |  |  | 18.5067

## (med) mais 06-14 tus-vlo (hidden)
Data voorbeeldwoningen 2022 en resultaten berekening met NTA8800*
2022-09-08
kies type data >> | mediaan | voor het pakket HUIDIG zijn uit WoON2018 per Voorbeeldwoning de mediaan van afmetingen, de meest vorkomende isolatiewaarden en het type meest voorkomende installaties meegenomen
TYPE VOORBEELDWONING |  |  |  |  | SELECTEER WONING
voorbeeldwoning |  |  |  |  | maisonnette |  |  | maisonnette |  |  | maisonnette |  |  | maisonnette |  |  | maisonnette
bouwperiode |  |  |  |  | 2006 - 2014 |  |  | 2006 - 2014 |  |  | 2006 - 2014 |  |  | 2006 - 2014 |  |  | 2006 - 2014
subtype |  |  |  |  | tussen vloer |  |  | tussen vloer |  |  | tussen vloer |  |  | tussen vloer |  |  | tussen vloer
ENERGETISCH NIVEAU
pakket maatregelen |  |  |  |  | oorspronkelijk |  | op basis van WoON2018 | huidig |  |  | ISO, MECH AFVOER |  |  | ISO, MECH AFVOER, WPe |  |  | ISO, BALANSVENTILATIE, WPe
code |  |  |  |  | 5771 1 |  |  | 5772 1 |  |  | 5773 1 |  |  | 5774 1 |  |  | 5775 1
ALGEMEEN
gebruiksoppervlakte (m2) |  |  |  |  | 113.05 |  |  | 113.05 |  |  | 113.05 |  |  | 113.05 |  |  | 113.05
aantal bouwlagen |  |  |  |  | 3 |  |  | 3 |  |  | 3 |  |  | 3 |  |  | 3
aantal bouwlagen hele gebouw |  |  |  |  | 6 |  |  | 6 |  |  | 6 |  |  | 6 |  |  | 6
aantal eenheden hele gebouw |  |  |  |  | 1 |  |  | 1 |  |  | 1 |  |  | 1 |  |  | 1
gebouwtype |  |  |  |  | meergezinswoning |  |  | meergezinswoning |  |  | meergezinswoning |  |  | meergezinswoning |  |  | meergezinswoning
uitvoeringsvariant |  |  |  |  | tussen op onderste of tussenverdieping |  |  | tussen op onderste of tussenverdieping |  |  | tussen op onderste of tussenverdieping |  |  | tussen op onderste of tussenverdieping |  |  | tussen op onderste of tussenverdieping
gebouwhoogte (m) |  |  |  |  | 17 |  |  | 17 |  |  | 17 |  |  | 17 |  |  | 17
begrenzing beganegrondvloer |  |  |  |  | buiten |  |  | buiten |  |  | buiten |  |  | buiten |  |  | buiten
BOUWKUNDIG | oriëntatie | begrenzing | oppervlakte | Rc-waarde | U-waarde | oppervlakte | Rc-waarde | U-waarde | oppervlakte | Rc-waarde | U-waarde | oppervlakte | Rc-waarde | U-waarde | oppervlakte | Rc-waarde | U-waarde
| - | - | [m2] | [m2K/W] | [W/m2K] | [m2] | [m2K/W] | [W/m2K] | [m2] | [m2K/W] | [W/m2K] | [m2] | [m2K/W] | [W/m2K] | [m2] | [m2K/W] | [W/m2K]
Begane grondvloer |  |  | 56.53 | 2.5 | 0.36232 | 56.53 | 2.5 | 0.36232 | 56.53 | 3.5 | 0.26596 | 56.53 | 3.5 | 0.26596 | 56.53 | 3.5 | 0.26596
vloer 1 | - | buiten | 56.53 | 2.5 | 0.36232 | 56.53 | 2.5 | 0.36232 | 56.53 | 3.5 | 0.26596 | 56.53 | 3.5 | 0.26596 | 56.53 | 3.5 | 0.26596
vloer 2 | - | - | 0 | - | - | 0 | - | - | 0 | - | - | 0 | - | - | 0 | - | -
vloer 3 | - | - | 0 | - | - | 0 | - | - | 0 | - | - | 0 | - | - | 0 | - | -
vloer 4 | - | - | 0 | - | - | 0 | - | - | 0 | - | - | 0 | - | - | 0 | - | -
Dichte gevel |  |  | 27.13 | 2.5 | 0.37453 | 27.13 | 2.5 | 0.37453 | 27.13 | 2.5 | 0.37453 | 27.13 | 2.5 | 0.37453 | 27.13 | 2.5 | 0.37453
gevel 1 (voor-/achtergevel) | Oost | buiten | 13.565 | 2.5 | 0.37453 | 13.565 | 2.5 | 0.37453 | 13.565 | 2.5 | 0.37453 | 13.565 | 2.5 | 0.37453 | 13.565 | 2.5 | 0.37453
gevel 2 (voor-/achtergevel) | West | buiten | 13.565 | 2.5 | 0.37453 | 13.565 | 2.5 | 0.37453 | 13.565 | 2.5 | 0.37453 | 13.565 | 2.5 | 0.37453 | 13.565 | 2.5 | 0.37453
gevel 3 (zijgevel) | Oost | buiten | 0 | - | - | 0 | - | - | 0 | - | - | 0 | - | - | 0 | - | -
gevel 4 (zijgevel) | West | buiten | 0 | - | - | 0 | - | - | 0 | - | - | 0 | - | - | 0 | - | -
Hellend / plat dak |  |  | 0 | - | - | 0 | - | - | 0 | - | - | 0 | - | - | 0 | - | -
dak 1 (hellend) | West | buiten | 0 | - | - | 0 | - | - | 0 | - | - | 0 | - | - | 0 | - | -
dak 2 (hellend) | Oost | buiten | 0 | - | - | 0 | - | - | 0 | - | - | 0 | - | - | 0 | - | -
dak 3 (plat) | - | buiten | 0 | - | - | 0 | - | - | 0 | - | - | 0 | - | - | 0 | - | -
dak 4 (plat) | - | buiten | 0 | - | - | 0 | - | - | 0 | - | - | 0 | - | - | 0 | - | -
Ramen |  |  | 16.22 |  | 1.8 | 16.22 |  | 1.8 | 16.22 |  | 1.4 | 16.22 |  | 1.4 | 16.22 |  | 1.4
raam 1 | Noord | buiten | 2.0275 |  | 1.8 | 2.0275 |  | 1.8 | 2.0275 |  | 1.4 | 2.0275 |  | 1.4 | 2.0275 |  | 1.4
raam 2 | Oost | buiten | 2.0275 |  | 1.8 | 2.0275 |  | 1.8 | 2.0275 |  | 1.4 | 2.0275 |  | 1.4 | 2.0275 |  | 1.4
raam 3 | Zuid | buiten | 2.0275 |  | 1.8 | 2.0275 |  | 1.8 | 2.0275 |  | 1.4 | 2.0275 |  | 1.4 | 2.0275 |  | 1.4
raam 4 | West | buiten | 2.0275 |  | 1.8 | 2.0275 |  | 1.8 | 2.0275 |  | 1.4 | 2.0275 |  | 1.4 | 2.0275 |  | 1.4
raam 5 | Noord | buiten | 2.0275 |  | 1.8 | 2.0275 |  | 1.8 | 2.0275 |  | 1.4 | 2.0275 |  | 1.4 | 2.0275 |  | 1.4
raam 6 | Oost | buiten | 2.0275 |  | 1.8 | 2.0275 |  | 1.8 | 2.0275 |  | 1.4 | 2.0275 |  | 1.4 | 2.0275 |  | 1.4
raam 7 | Zuid | buiten | 2.0275 |  | 1.8 | 2.0275 |  | 1.8 | 2.0275 |  | 1.4 | 2.0275 |  | 1.4 | 2.0275 |  | 1.4
raam 8 | West | buiten | 2.0275 |  | 1.8 | 2.0275 |  | 1.8 | 2.0275 |  | 1.4 | 2.0275 |  | 1.4 | 2.0275 |  | 1.4
Deuren |  |  | 6.77 |  | 3.4 | 6.77 |  | 3.4 | 6.77 |  | 1.4 | 6.77 |  | 1.4 | 6.77 |  | 1.4
deur 1 | Oost | buiten | 3.385 |  | 3.4 | 3.385 |  | 3.4 | 3.385 |  | 1.4 | 3.385 |  | 1.4 | 3.385 |  | 1.4
deur 2 | West | buiten | 3.385 |  | 3.4 | 3.385 |  | 3.4 | 3.385 |  | 1.4 | 3.385 |  | 1.4 | 3.385 |  | 1.4
INSTALLATIES
Ventilatie |  |  |  |  | natuurlijke toevoer, mechanische afvoer |  |  | volledig mechanisch |  |  | natuurlijke toevoer, mechanische afvoer |  |  | natuurlijke toevoer, mechanische afvoer |  |  | volledig mechanisch
ventilatietype |  |  |  |  | natuurlijke toevoer, mechanische afvoer |  |  | volledig mechanisch |  |  | natuurlijke toevoer, mechanische afvoer |  |  | natuurlijke toevoer, mechanische afvoer |  |  | volledig mechanisch
ventilatievoorziening |  |  |  |  | C1 standaard |  |  | D1 standaard |  |  | C5a luchtdruk toevoer, CO2 afvoer, zonering |  |  | C5a luchtdruk toevoer, CO2 afvoer, zonering |  |  | decentrale WTW en CO2 sturing
type warmteterugwinning |  |  |  |  | geen warmteterugwinning |  |  | met warmteterugwinning |  |  | geen warmteterugwinning |  |  | geen warmteterugwinning |  |  | met warmteterugwinning
kierdichting (q;v10) |  |  |  |  | forfaitair |  |  | forfaitair |  |  | 0,7 dm3/s.m2 |  |  | 0,7 dm3/s.m2 |  |  | 0,4 dm3/s.m2
Ruimteverwarming |  |  |  |  | ketel HR107-ketel |  |  | ketel HR107-ketel |  |  | ketel HR107-ketel |  |  | elektrische warmtepomp |  |  | elektrische warmtepomp
type ruimteverwarming |  |  |  |  | individueel |  |  | individueel |  |  | individueel |  |  | individueel |  |  | individueel
toestel ruimteverwarming |  |  |  |  | ketel |  |  | ketel |  |  | ketel |  |  | elektrische warmtepomp |  |  | elektrische warmtepomp
ketel/luchtverwarming |  |  |  |  | HR107-ketel |  |  | HR107-ketel |  |  | HR107-ketel
lokale verwarming
Afgiftesysteem |  |  |  |  | radiatoren |  |  | radiatoren |  |  | radiatoren |  |  | radiatoren |  |  | radiatoren
temperatuurniveau |  |  |  |  | 90/70 |  |  | 90/70 |  |  | 55/47 |  |  | 55/47 |  |  | 55/47
type afgiftesysteem |  |  |  |  | radiatoren |  |  | radiatoren |  |  | radiatoren |  |  | radiatoren |  |  | radiatoren
Warmtapwater |  |  |  |  | individueel gas combitoestel met gaskeur HR/CW |  |  | individueel gas combitoestel met gaskeur HR/CW |  |  | individueel gas combitoestel met gaskeur HR/CW |  |  | individueel combi warmtepomp |  |  | individueel combi warmtepomp
type tapwaterinstallatie |  |  |  |  | individueel |  |  | individueel |  |  | individueel |  |  | individueel |  |  | individueel
type toestel individiueel |  |  |  |  | gas combitoestel met gaskeur HR/CW |  |  | gas combitoestel met gaskeur HR/CW |  |  | gas combitoestel met gaskeur HR/CW |  |  | combi warmtepomp |  |  | combi warmtepomp
CW-klasse |  |  |  |  | CW4/5/6 |  |  | CW4/5/6 |  |  | CW4/5/6 |  |  | CW4/5/6 |  |  | CW4/5/6
type toestel met extern vat
type indirect verwarmd vat
douche WTW aanwezig |  |  |  |  | nee |  |  | nee |  |  | nee |  |  | nee |  |  | nee
Zonnestroom |  |  |  |  | geen |  |  | geen |  |  | geen |  |  | geen |  |  | geen
PV cellen aanwezig |  |  |  |  | nee |  |  | nee |  |  | nee |  |  | nee |  |  | nee
PV type |  |  |  |  | - |  |  | - |  |  | - |  |  | - |  |  | -
PV oppervlakte (m2) |  |  |  |  | 0 |  |  | 0 |  |  | 0 |  |  | 0 |  |  | 0
hellingshoek PV (°) |  |  |  |  | - |  |  | - |  |  | - |  |  | - |  |  | -
orientatie PV (°) |  |  |  |  | - |  |  | - |  |  | - |  |  | - |  |  | -
STANDAARD VOOR WONINGISOLATIE
vormfactor (Averlies/Agebruik) (m2/m2) |  |  |  |  | 0.94339 |  |  | 0.94339 |  |  | 0.94339 |  |  | 0.94339 |  |  | 0.94339
standaardwaarde (kWh/m2) |  |  |  |  | 45 |  |  | 45 |  |  | 45 |  |  | 45 |  |  | 45
warmtebehoefte woningen (Q,H,nd) (kWh/m2) |  |  |  |  | 72.9383 |  |  | 53.7942 |  |  | 48.5951 |  |  | 48.5951 |  |  | 30.2735
* Voor de berekeningen is de validatietool 'Rekentool NTA 8800 MWA v220119.xlsm' gebruikt (NTA 8800 V2.0)
tbv tabel met gegevens per voorbeeldwoning in brochure
maisonnette 2006 - 2014 |  |  |  |  | oorspronkelijk |  |  | huidig |  |  | ISO, MECH AFVOER |  |  | ISO, MECH AFVOER, WPe |  |  | ISO, BALANSVENTILATIE, WPe
[8 empty] | op basis van WoON2018 |  |  | besparingspakket 1 |  |  | besparingspakket 2 |  |  | besparingspakket 3
ALGEMEEN
gebruiksoppervlakte (m2) |  | 113.05
gebouwtype |  | meergezinswoning
uitvoeringsvariant |  | tussen op onderste of tussenverdieping
gebouwhoogte (m) |  | 17
vormfactor (verliesoppervlakte/gebruiksoppervlakte) |  | 0.94339
BOUWKUNDIG
begane grondvloer |  | 56.53 |  | Rc [m2K/W] | 2.5 |  |  | 2.5 |  |  | 3.5 |  |  | 3.5 |  |  | 3.5
dichte gevel |  | 27.13 |  | Rc [m2K/W] | 2.5 |  |  | 2.5 |  |  | 2.5 |  |  | 2.5 |  |  | 2.5
hellend dak |  | 0 |  | Rc [m2K/W] | - |  |  | - |  |  | - |  |  | - |  |  | -
plat dak |  | 0 |  | Rc [m2K/W] | - |  |  | - |  |  | - |  |  | - |  |  | -
raam |  | 16.22 |  | U [W/m2K] | 1.8 |  |  | 1.8 |  |  | 1.4 |  |  | 1.4 |  |  | 1.4
deur |  | 6.77 |  | U [W/m2K] | 3.4 |  |  | 3.4 |  |  | 1.4 |  |  | 1.4 |  |  | 1.4
kierdichting (q;v10) |  |  |  |  | forfaitair |  |  | forfaitair |  |  | 0,7 dm3/s.m2 |  |  | 0,7 dm3/s.m2 |  |  | 0,4 dm3/s.m2
INSTALLATIES
ventilatietype |  |  |  |  | natuurlijke toevoer, mechanische afvoer |  |  | volledig mechanisch |  |  | natuurlijke toevoer, mechanische afvoer |  |  | natuurlijke toevoer, mechanische afvoer |  |  | volledig mechanisch
ventilatievoorziening |  |  |  |  | C1 standaard |  |  | D1 standaard |  |  | C5a luchtdruk toevoer, CO2 afvoer, zonering |  |  | C5a luchtdruk toevoer, CO2 afvoer, zonering |  |  | decentrale WTW en CO2 sturing
type warmteterugwinning |  |  |  |  | geen warmteterugwinning |  |  | met warmteterugwinning |  |  | geen warmteterugwinning |  |  | geen warmteterugwinning |  |  | met warmteterugwinning
ruimteverwarming |  |  |  |  | individueel - HR107-ketel |  |  | individueel - HR107-ketel |  |  | individueel - HR107-ketel |  |  | individueel - elektrische warmtepomp |  |  | individueel - elektrische warmtepomp
afgiftesysteem |  |  |  |  | radiatoren |  |  | radiatoren |  |  | radiatoren |  |  | radiatoren |  |  | radiatoren
warmtapwater |  |  |  |  | individueel - gas combitoestel met gaskeur HR/CW |  |  | individueel - gas combitoestel met gaskeur HR/CW |  |  | individueel - gas combitoestel met gaskeur HR/CW |  |  | individueel - combi warmtepomp |  |  | individueel - combi warmtepomp
PV-panelen (m2) |  |  |  |  | 0 |  |  | 0 |  |  | 0 |  |  | 0 |  |  | 0
ENERGIEPRESTATIES NTA 8800
Standaard (kWh/m2) |  |  |  |  | 45 |  |  | 45 |  |  | 45 |  |  | 45 |  |  | 45
Warmtebehoefte verwarming - te toetsen aan standaard (kWh/m2) |  |  |  |  | 72.9383 |  |  | 53.7942 |  |  | 48.5951 |  |  | 48.5951 |  |  | 30.2735

## (med) mais 06-14 tus-dak (hidden)
Data voorbeeldwoningen 2022 en resultaten berekening met NTA8800*
2022-09-08
kies type data >> | mediaan | voor het pakket HUIDIG zijn uit WoON2018 per Voorbeeldwoning de mediaan van afmetingen, de meest vorkomende isolatiewaarden en het type meest voorkomende installaties meegenomen
TYPE VOORBEELDWONING |  |  |  |  | SELECTEER WONING
voorbeeldwoning |  |  |  |  | maisonnette |  |  | maisonnette |  |  | maisonnette |  |  | maisonnette |  |  | maisonnette
bouwperiode |  |  |  |  | 2006 - 2014 |  |  | 2006 - 2014 |  |  | 2006 - 2014 |  |  | 2006 - 2014 |  |  | 2006 - 2014
subtype |  |  |  |  | tussen dak |  |  | tussen dak |  |  | tussen dak |  |  | tussen dak |  |  | tussen dak
ENERGETISCH NIVEAU
pakket maatregelen |  |  |  |  | oorspronkelijk |  | op basis van WoON2018 | huidig |  |  | ISO, MECH AFVOER |  |  | ISO, MECH AFVOER, WPe |  |  | ISO, BALANSVENTILATIE, WPe
code |  |  |  |  | 5781 1 |  |  | 5782 1 |  |  | 5783 1 |  |  | 5784 1 |  |  | 5785 1
ALGEMEEN
gebruiksoppervlakte (m2) |  |  |  |  | 113.05 |  |  | 113.05 |  |  | 113.05 |  |  | 113.05 |  |  | 113.05
aantal bouwlagen |  |  |  |  | 3 |  |  | 3 |  |  | 3 |  |  | 3 |  |  | 3
aantal bouwlagen hele gebouw |  |  |  |  | 6 |  |  | 6 |  |  | 6 |  |  | 6 |  |  | 6
aantal eenheden hele gebouw |  |  |  |  | 1 |  |  | 1 |  |  | 1 |  |  | 1 |  |  | 1
gebouwtype |  |  |  |  | meergezinswoning |  |  | meergezinswoning |  |  | meergezinswoning |  |  | meergezinswoning |  |  | meergezinswoning
uitvoeringsvariant |  |  |  |  | tussen op bovenste verdieping |  |  | tussen op bovenste verdieping |  |  | tussen op bovenste verdieping |  |  | tussen op bovenste verdieping |  |  | tussen op bovenste verdieping
gebouwhoogte (m) |  |  |  |  | 17 |  |  | 17 |  |  | 17 |  |  | 17 |  |  | 17
begrenzing beganegrondvloer |  |  |  |  | nvt |  |  | nvt |  |  | nvt |  |  | nvt |  |  | nvt
BOUWKUNDIG | oriëntatie | begrenzing | oppervlakte | Rc-waarde | U-waarde | oppervlakte | Rc-waarde | U-waarde | oppervlakte | Rc-waarde | U-waarde | oppervlakte | Rc-waarde | U-waarde | oppervlakte | Rc-waarde | U-waarde
| - | - | [m2] | [m2K/W] | [W/m2K] | [m2] | [m2K/W] | [W/m2K] | [m2] | [m2K/W] | [W/m2K] | [m2] | [m2K/W] | [W/m2K] | [m2] | [m2K/W] | [W/m2K]
Begane grondvloer |  |  | 0 | - | - | 0 | - | - | 0 | - | - | 0 | - | - | 0 | - | -
vloer 1 | - | - | 0 | - | - | 0 | - | - | 0 | - | - | 0 | - | - | 0 | - | -
vloer 2 | - | - | 0 | - | - | 0 | - | - | 0 | - | - | 0 | - | - | 0 | - | -
vloer 3 | - | - | 0 | - | - | 0 | - | - | 0 | - | - | 0 | - | - | 0 | - | -
vloer 4 | - | - | 0 | - | - | 0 | - | - | 0 | - | - | 0 | - | - | 0 | - | -
Dichte gevel |  |  | 27.13 | 2.5 | 0.37453 | 27.13 | 2.5 | 0.37453 | 27.13 | 2.5 | 0.37453 | 27.13 | 2.5 | 0.37453 | 27.13 | 2.5 | 0.37453
gevel 1 (voor-/achtergevel) | Oost | buiten | 13.565 | 2.5 | 0.37453 | 13.565 | 2.5 | 0.37453 | 13.565 | 2.5 | 0.37453 | 13.565 | 2.5 | 0.37453 | 13.565 | 2.5 | 0.37453
gevel 2 (voor-/achtergevel) | West | buiten | 13.565 | 2.5 | 0.37453 | 13.565 | 2.5 | 0.37453 | 13.565 | 2.5 | 0.37453 | 13.565 | 2.5 | 0.37453 | 13.565 | 2.5 | 0.37453
gevel 3 (zijgevel) | Oost | buiten | 0 | - | - | 0 | - | - | 0 | - | - | 0 | - | - | 0 | - | -
gevel 4 (zijgevel) | West | buiten | 0 | - | - | 0 | - | - | 0 | - | - | 0 | - | - | 0 | - | -
Hellend / plat dak |  |  | 56.53 | 2.5 | 0.37453 | 56.53 | 2.5 | 0.37453 | 56.53 | 3.5 | 0.27248 | 56.53 | 3.5 | 0.27248 | 56.53 | 3.5 | 0.27248
dak 1 (hellend) | West | buiten | 0 | - | - | 0 | - | - | 0 | - | - | 0 | - | - | 0 | - | -
dak 2 (hellend) | Oost | buiten | 0 | - | - | 0 | - | - | 0 | - | - | 0 | - | - | 0 | - | -
dak 3 (plat) | - | buiten | 28.265 | 2.5 | 0.37453 | 28.265 | 2.5 | 0.37453 | 28.265 | 3.5 | 0.27248 | 28.265 | 3.5 | 0.27248 | 28.265 | 3.5 | 0.27248
dak 4 (plat) | - | buiten | 28.265 | 2.5 | 0.37453 | 28.265 | 2.5 | 0.37453 | 28.265 | 3.5 | 0.27248 | 28.265 | 3.5 | 0.27248 | 28.265 | 3.5 | 0.27248
Ramen |  |  | 16.22 |  | 1.8 | 16.22 |  | 1.8 | 16.22 |  | 1.4 | 16.22 |  | 1.4 | 16.22 |  | 1.4
raam 1 | Noord | buiten | 2.0275 |  | 1.8 | 2.0275 |  | 1.8 | 2.0275 |  | 1.4 | 2.0275 |  | 1.4 | 2.0275 |  | 1.4
raam 2 | Oost | buiten | 2.0275 |  | 1.8 | 2.0275 |  | 1.8 | 2.0275 |  | 1.4 | 2.0275 |  | 1.4 | 2.0275 |  | 1.4
raam 3 | Zuid | buiten | 2.0275 |  | 1.8 | 2.0275 |  | 1.8 | 2.0275 |  | 1.4 | 2.0275 |  | 1.4 | 2.0275 |  | 1.4
raam 4 | West | buiten | 2.0275 |  | 1.8 | 2.0275 |  | 1.8 | 2.0275 |  | 1.4 | 2.0275 |  | 1.4 | 2.0275 |  | 1.4
raam 5 | Noord | buiten | 2.0275 |  | 1.8 | 2.0275 |  | 1.8 | 2.0275 |  | 1.4 | 2.0275 |  | 1.4 | 2.0275 |  | 1.4
raam 6 | Oost | buiten | 2.0275 |  | 1.8 | 2.0275 |  | 1.8 | 2.0275 |  | 1.4 | 2.0275 |  | 1.4 | 2.0275 |  | 1.4
raam 7 | Zuid | buiten | 2.0275 |  | 1.8 | 2.0275 |  | 1.8 | 2.0275 |  | 1.4 | 2.0275 |  | 1.4 | 2.0275 |  | 1.4
raam 8 | West | buiten | 2.0275 |  | 1.8 | 2.0275 |  | 1.8 | 2.0275 |  | 1.4 | 2.0275 |  | 1.4 | 2.0275 |  | 1.4
Deuren |  |  | 6.77 |  | 3.4 | 6.77 |  | 3.4 | 6.77 |  | 1.4 | 6.77 |  | 1.4 | 6.77 |  | 1.4
deur 1 | Oost | buiten | 3.385 |  | 3.4 | 3.385 |  | 3.4 | 3.385 |  | 1.4 | 3.385 |  | 1.4 | 3.385 |  | 1.4
deur 2 | West | buiten | 3.385 |  | 3.4 | 3.385 |  | 3.4 | 3.385 |  | 1.4 | 3.385 |  | 1.4 | 3.385 |  | 1.4
INSTALLATIES
Ventilatie |  |  |  |  | natuurlijke toevoer, mechanische afvoer |  |  | volledig mechanisch |  |  | natuurlijke toevoer, mechanische afvoer |  |  | natuurlijke toevoer, mechanische afvoer |  |  | volledig mechanisch
ventilatietype |  |  |  |  | natuurlijke toevoer, mechanische afvoer |  |  | volledig mechanisch |  |  | natuurlijke toevoer, mechanische afvoer |  |  | natuurlijke toevoer, mechanische afvoer |  |  | volledig mechanisch
ventilatievoorziening |  |  |  |  | C1 standaard |  |  | D1 standaard |  |  | C5a luchtdruk toevoer, CO2 afvoer, zonering |  |  | C5a luchtdruk toevoer, CO2 afvoer, zonering |  |  | decentrale WTW en CO2 sturing
type warmteterugwinning |  |  |  |  | geen warmteterugwinning |  |  | met warmteterugwinning |  |  | geen warmteterugwinning |  |  | geen warmteterugwinning |  |  | met warmteterugwinning
kierdichting (q;v10) |  |  |  |  | forfaitair |  |  | forfaitair |  |  | 0,7 dm3/s.m2 |  |  | 0,7 dm3/s.m2 |  |  | 0,4 dm3/s.m2
Ruimteverwarming |  |  |  |  | ketel HR107-ketel |  |  | ketel HR107-ketel |  |  | ketel HR107-ketel |  |  | elektrische warmtepomp |  |  | elektrische warmtepomp
type ruimteverwarming |  |  |  |  | individueel |  |  | individueel |  |  | individueel |  |  | individueel |  |  | individueel
toestel ruimteverwarming |  |  |  |  | ketel |  |  | ketel |  |  | ketel |  |  | elektrische warmtepomp |  |  | elektrische warmtepomp
ketel/luchtverwarming |  |  |  |  | HR107-ketel |  |  | HR107-ketel |  |  | HR107-ketel
lokale verwarming
Afgiftesysteem |  |  |  |  | radiatoren |  |  | radiatoren |  |  | radiatoren |  |  | radiatoren |  |  | radiatoren
temperatuurniveau |  |  |  |  | 90/70 |  |  | 90/70 |  |  | 55/47 |  |  | 55/47 |  |  | 55/47
type afgiftesysteem |  |  |  |  | radiatoren |  |  | radiatoren |  |  | radiatoren |  |  | radiatoren |  |  | radiatoren
Warmtapwater |  |  |  |  | individueel gas combitoestel met gaskeur HR/CW |  |  | individueel gas combitoestel met gaskeur HR/CW |  |  | individueel gas combitoestel met gaskeur HR/CW |  |  | individueel combi warmtepomp |  |  | individueel combi warmtepomp
type tapwaterinstallatie |  |  |  |  | individueel |  |  | individueel |  |  | individueel |  |  | individueel |  |  | individueel
type toestel individiueel |  |  |  |  | gas combitoestel met gaskeur HR/CW |  |  | gas combitoestel met gaskeur HR/CW |  |  | gas combitoestel met gaskeur HR/CW |  |  | combi warmtepomp |  |  | combi warmtepomp
CW-klasse |  |  |  |  | CW4/5/6 |  |  | CW4/5/6 |  |  | CW4/5/6 |  |  | CW4/5/6 |  |  | CW4/5/6
type toestel met extern vat
type indirect verwarmd vat
douche WTW aanwezig |  |  |  |  | nee |  |  | nee |  |  | nee |  |  | nee |  |  | nee
Zonnestroom |  |  |  |  | geen |  |  | geen |  |  | geen |  |  | geen |  |  | geen
PV cellen aanwezig |  |  |  |  | nee |  |  | nee |  |  | nee |  |  | nee |  |  | nee
PV type |  |  |  |  | - |  |  | - |  |  | - |  |  | - |  |  | -
PV oppervlakte (m2) |  |  |  |  | 0 |  |  | 0 |  |  | 0 |  |  | 0 |  |  | 0
hellingshoek PV (°) |  |  |  |  | - |  |  | - |  |  | - |  |  | - |  |  | -
orientatie PV (°) |  |  |  |  | - |  |  | - |  |  | - |  |  | - |  |  | -
STANDAARD VOOR WONINGISOLATIE
vormfactor (Averlies/Agebruik) (m2/m2) |  |  |  |  | 0.94339 |  |  | 0.94339 |  |  | 0.94339 |  |  | 0.94339 |  |  | 0.94339
standaardwaarde (kWh/m2) |  |  |  |  | 45 |  |  | 45 |  |  | 45 |  |  | 45 |  |  | 45
warmtebehoefte woningen (Q,H,nd) (kWh/m2) |  |  |  |  | 74.5477 |  |  | 55.3893 |  |  | 48.7168 |  |  | 48.7168 |  |  | 30.4685
* Voor de berekeningen is de validatietool 'Rekentool NTA 8800 MWA v220119.xlsm' gebruikt (NTA 8800 V2.0)
tbv tabel met gegevens per voorbeeldwoning in brochure
maisonnette 2006 - 2014 |  |  |  |  | oorspronkelijk |  |  | huidig |  |  | ISO, MECH AFVOER |  |  | ISO, MECH AFVOER, WPe |  |  | ISO, BALANSVENTILATIE, WPe
[8 empty] | op basis van WoON2018 |  |  | besparingspakket 1 |  |  | besparingspakket 2 |  |  | besparingspakket 3
ALGEMEEN
gebruiksoppervlakte (m2) |  | 113.05
gebouwtype |  | meergezinswoning
uitvoeringsvariant |  | tussen op bovenste verdieping
gebouwhoogte (m) |  | 17
vormfactor (verliesoppervlakte/gebruiksoppervlakte) |  | 0.94339
BOUWKUNDIG
begane grondvloer |  | 0 |  | Rc [m2K/W] | - |  |  | - |  |  | - |  |  | - |  |  | -
dichte gevel |  | 27.13 |  | Rc [m2K/W] | 2.5 |  |  | 2.5 |  |  | 2.5 |  |  | 2.5 |  |  | 2.5
hellend dak |  | 0 |  | Rc [m2K/W] | - |  |  | - |  |  | - |  |  | - |  |  | -
plat dak |  | 56.53 |  | Rc [m2K/W] | 2.5 |  |  | 2.5 |  |  | 3.5 |  |  | 3.5 |  |  | 3.5
raam |  | 16.22 |  | U [W/m2K] | 1.8 |  |  | 1.8 |  |  | 1.4 |  |  | 1.4 |  |  | 1.4
deur |  | 6.77 |  | U [W/m2K] | 3.4 |  |  | 3.4 |  |  | 1.4 |  |  | 1.4 |  |  | 1.4
kierdichting (q;v10) |  |  |  |  | forfaitair |  |  | forfaitair |  |  | 0,7 dm3/s.m2 |  |  | 0,7 dm3/s.m2 |  |  | 0,4 dm3/s.m2
INSTALLATIES
ventilatietype |  |  |  |  | natuurlijke toevoer, mechanische afvoer |  |  | volledig mechanisch |  |  | natuurlijke toevoer, mechanische afvoer |  |  | natuurlijke toevoer, mechanische afvoer |  |  | volledig mechanisch
ventilatievoorziening |  |  |  |  | C1 standaard |  |  | D1 standaard |  |  | C5a luchtdruk toevoer, CO2 afvoer, zonering |  |  | C5a luchtdruk toevoer, CO2 afvoer, zonering |  |  | decentrale WTW en CO2 sturing
type warmteterugwinning |  |  |  |  | geen warmteterugwinning |  |  | met warmteterugwinning |  |  | geen warmteterugwinning |  |  | geen warmteterugwinning |  |  | met warmteterugwinning
ruimteverwarming |  |  |  |  | individueel - HR107-ketel |  |  | individueel - HR107-ketel |  |  | individueel - HR107-ketel |  |  | individueel - elektrische warmtepomp |  |  | individueel - elektrische warmtepomp
afgiftesysteem |  |  |  |  | radiatoren |  |  | radiatoren |  |  | radiatoren |  |  | radiatoren |  |  | radiatoren
warmtapwater |  |  |  |  | individueel - gas combitoestel met gaskeur HR/CW |  |  | individueel - gas combitoestel met gaskeur HR/CW |  |  | individueel - gas combitoestel met gaskeur HR/CW |  |  | individueel - combi warmtepomp |  |  | individueel - combi warmtepomp
PV-panelen (m2) |  |  |  |  | 0 |  |  | 0 |  |  | 0 |  |  | 0 |  |  | 0
ENERGIEPRESTATIES NTA 8800
Standaard (kWh/m2) |  |  |  |  | 45 |  |  | 45 |  |  | 45 |  |  | 45 |  |  | 45
Warmtebehoefte verwarming - te toetsen aan standaard (kWh/m2) |  |  |  |  | 74.5477 |  |  | 55.3893 |  |  | 48.7168 |  |  | 48.7168 |  |  | 30.4685

## (med) mais 06-14 tus-dak-vlo (hidden)
Data voorbeeldwoningen 2022 en resultaten berekening met NTA8800*
2022-09-08
kies type data >> | mediaan | voor het pakket HUIDIG zijn uit WoON2018 per Voorbeeldwoning de mediaan van afmetingen, de meest vorkomende isolatiewaarden en het type meest voorkomende installaties meegenomen
TYPE VOORBEELDWONING |  |  |  |  | SELECTEER WONING
voorbeeldwoning |  |  |  |  | maisonnette |  |  | maisonnette |  |  | maisonnette |  |  | maisonnette |  |  | maisonnette
bouwperiode |  |  |  |  | 2006 - 2014 |  |  | 2006 - 2014 |  |  | 2006 - 2014 |  |  | 2006 - 2014 |  |  | 2006 - 2014
subtype |  |  |  |  | tussen dak vloer |  |  | tussen dak vloer |  |  | tussen dak vloer |  |  | tussen dak vloer |  |  | tussen dak vloer
ENERGETISCH NIVEAU
pakket maatregelen |  |  |  |  | oorspronkelijk |  | op basis van WoON2018 | huidig |  |  | ISO, MECH AFVOER |  |  | ISO, MECH AFVOER, WPe |  |  | ISO, BALANSVENTILATIE, WPe
code |  |  |  |  | 5791 1 |  |  | 5792 1 |  |  | 5793 1 |  |  | 5794 1 |  |  | 5795 1
ALGEMEEN
gebruiksoppervlakte (m2) |  |  |  |  | 113.05 |  |  | 113.05 |  |  | 113.05 |  |  | 113.05 |  |  | 113.05
aantal bouwlagen |  |  |  |  | 3 |  |  | 3 |  |  | 3 |  |  | 3 |  |  | 3
aantal bouwlagen hele gebouw |  |  |  |  | 6 |  |  | 6 |  |  | 6 |  |  | 6 |  |  | 6
aantal eenheden hele gebouw |  |  |  |  | 1 |  |  | 1 |  |  | 1 |  |  | 1 |  |  | 1
gebouwtype |  |  |  |  | meergezinswoning |  |  | meergezinswoning |  |  | meergezinswoning |  |  | meergezinswoning |  |  | meergezinswoning
uitvoeringsvariant |  |  |  |  | tussen |  |  | tussen |  |  | tussen |  |  | tussen |  |  | tussen
gebouwhoogte (m) |  |  |  |  | 17 |  |  | 17 |  |  | 17 |  |  | 17 |  |  | 17
begrenzing beganegrondvloer |  |  |  |  | buiten |  |  | buiten |  |  | buiten |  |  | buiten |  |  | buiten
BOUWKUNDIG | oriëntatie | begrenzing | oppervlakte | Rc-waarde | U-waarde | oppervlakte | Rc-waarde | U-waarde | oppervlakte | Rc-waarde | U-waarde | oppervlakte | Rc-waarde | U-waarde | oppervlakte | Rc-waarde | U-waarde
| - | - | [m2] | [m2K/W] | [W/m2K] | [m2] | [m2K/W] | [W/m2K] | [m2] | [m2K/W] | [W/m2K] | [m2] | [m2K/W] | [W/m2K] | [m2] | [m2K/W] | [W/m2K]
Begane grondvloer |  |  | 56.53 | 2.5 | 0.36232 | 56.53 | 2.5 | 0.36232 | 56.53 | 3.5 | 0.26596 | 56.53 | 3.5 | 0.26596 | 56.53 | 3.5 | 0.26596
vloer 1 | - | buiten | 56.53 | 2.5 | 0.36232 | 56.53 | 2.5 | 0.36232 | 56.53 | 3.5 | 0.26596 | 56.53 | 3.5 | 0.26596 | 56.53 | 3.5 | 0.26596
vloer 2 | - | - | 0 | - | - | 0 | - | - | 0 | - | - | 0 | - | - | 0 | - | -
vloer 3 | - | - | 0 | - | - | 0 | - | - | 0 | - | - | 0 | - | - | 0 | - | -
vloer 4 | - | - | 0 | - | - | 0 | - | - | 0 | - | - | 0 | - | - | 0 | - | -
Dichte gevel |  |  | 27.13 | 2.5 | 0.37453 | 27.13 | 2.5 | 0.37453 | 27.13 | 2.5 | 0.37453 | 27.13 | 2.5 | 0.37453 | 27.13 | 2.5 | 0.37453
gevel 1 (voor-/achtergevel) | Oost | buiten | 13.565 | 2.5 | 0.37453 | 13.565 | 2.5 | 0.37453 | 13.565 | 2.5 | 0.37453 | 13.565 | 2.5 | 0.37453 | 13.565 | 2.5 | 0.37453
gevel 2 (voor-/achtergevel) | West | buiten | 13.565 | 2.5 | 0.37453 | 13.565 | 2.5 | 0.37453 | 13.565 | 2.5 | 0.37453 | 13.565 | 2.5 | 0.37453 | 13.565 | 2.5 | 0.37453
gevel 3 (zijgevel) | Oost | buiten | 0 | - | - | 0 | - | - | 0 | - | - | 0 | - | - | 0 | - | -
gevel 4 (zijgevel) | West | buiten | 0 | - | - | 0 | - | - | 0 | - | - | 0 | - | - | 0 | - | -
Hellend / plat dak |  |  | 56.53 | 2.5 | 0.37453 | 56.53 | 2.5 | 0.37453 | 56.53 | 3.5 | 0.27248 | 56.53 | 3.5 | 0.27248 | 56.53 | 3.5 | 0.27248
dak 1 (hellend) | West | buiten | 0 | - | - | 0 | - | - | 0 | - | - | 0 | - | - | 0 | - | -
dak 2 (hellend) | Oost | buiten | 0 | - | - | 0 | - | - | 0 | - | - | 0 | - | - | 0 | - | -
dak 3 (plat) | - | buiten | 28.265 | 2.5 | 0.37453 | 28.265 | 2.5 | 0.37453 | 28.265 | 3.5 | 0.27248 | 28.265 | 3.5 | 0.27248 | 28.265 | 3.5 | 0.27248
dak 4 (plat) | - | buiten | 28.265 | 2.5 | 0.37453 | 28.265 | 2.5 | 0.37453 | 28.265 | 3.5 | 0.27248 | 28.265 | 3.5 | 0.27248 | 28.265 | 3.5 | 0.27248
Ramen |  |  | 16.22 |  | 1.8 | 16.22 |  | 1.8 | 16.22 |  | 1.4 | 16.22 |  | 1.4 | 16.22 |  | 1.4
raam 1 | Noord | buiten | 2.0275 |  | 1.8 | 2.0275 |  | 1.8 | 2.0275 |  | 1.4 | 2.0275 |  | 1.4 | 2.0275 |  | 1.4
raam 2 | Oost | buiten | 2.0275 |  | 1.8 | 2.0275 |  | 1.8 | 2.0275 |  | 1.4 | 2.0275 |  | 1.4 | 2.0275 |  | 1.4
raam 3 | Zuid | buiten | 2.0275 |  | 1.8 | 2.0275 |  | 1.8 | 2.0275 |  | 1.4 | 2.0275 |  | 1.4 | 2.0275 |  | 1.4
raam 4 | West | buiten | 2.0275 |  | 1.8 | 2.0275 |  | 1.8 | 2.0275 |  | 1.4 | 2.0275 |  | 1.4 | 2.0275 |  | 1.4
raam 5 | Noord | buiten | 2.0275 |  | 1.8 | 2.0275 |  | 1.8 | 2.0275 |  | 1.4 | 2.0275 |  | 1.4 | 2.0275 |  | 1.4
raam 6 | Oost | buiten | 2.0275 |  | 1.8 | 2.0275 |  | 1.8 | 2.0275 |  | 1.4 | 2.0275 |  | 1.4 | 2.0275 |  | 1.4
raam 7 | Zuid | buiten | 2.0275 |  | 1.8 | 2.0275 |  | 1.8 | 2.0275 |  | 1.4 | 2.0275 |  | 1.4 | 2.0275 |  | 1.4
raam 8 | West | buiten | 2.0275 |  | 1.8 | 2.0275 |  | 1.8 | 2.0275 |  | 1.4 | 2.0275 |  | 1.4 | 2.0275 |  | 1.4
Deuren |  |  | 6.77 |  | 3.4 | 6.77 |  | 3.4 | 6.77 |  | 1.4 | 6.77 |  | 1.4 | 6.77 |  | 1.4
deur 1 | Oost | buiten | 3.385 |  | 3.4 | 3.385 |  | 3.4 | 3.385 |  | 1.4 | 3.385 |  | 1.4 | 3.385 |  | 1.4
deur 2 | West | buiten | 3.385 |  | 3.4 | 3.385 |  | 3.4 | 3.385 |  | 1.4 | 3.385 |  | 1.4 | 3.385 |  | 1.4
INSTALLATIES
Ventilatie |  |  |  |  | natuurlijke toevoer, mechanische afvoer |  |  | volledig mechanisch |  |  | natuurlijke toevoer, mechanische afvoer |  |  | natuurlijke toevoer, mechanische afvoer |  |  | volledig mechanisch
ventilatietype |  |  |  |  | natuurlijke toevoer, mechanische afvoer |  |  | volledig mechanisch |  |  | natuurlijke toevoer, mechanische afvoer |  |  | natuurlijke toevoer, mechanische afvoer |  |  | volledig mechanisch
ventilatievoorziening |  |  |  |  | C1 standaard |  |  | D1 standaard |  |  | C5a luchtdruk toevoer, CO2 afvoer, zonering |  |  | C5a luchtdruk toevoer, CO2 afvoer, zonering |  |  | decentrale WTW en CO2 sturing
type warmteterugwinning |  |  |  |  | geen warmteterugwinning |  |  | met warmteterugwinning |  |  | geen warmteterugwinning |  |  | geen warmteterugwinning |  |  | met warmteterugwinning
kierdichting (q;v10) |  |  |  |  | forfaitair |  |  | forfaitair |  |  | 0,7 dm3/s.m2 |  |  | 0,7 dm3/s.m2 |  |  | 0,4 dm3/s.m2
Ruimteverwarming |  |  |  |  | ketel HR107-ketel |  |  | ketel HR107-ketel |  |  | ketel HR107-ketel |  |  | elektrische warmtepomp |  |  | elektrische warmtepomp
type ruimteverwarming |  |  |  |  | individueel |  |  | individueel |  |  | individueel |  |  | individueel |  |  | individueel
toestel ruimteverwarming |  |  |  |  | ketel |  |  | ketel |  |  | ketel |  |  | elektrische warmtepomp |  |  | elektrische warmtepomp
ketel/luchtverwarming |  |  |  |  | HR107-ketel |  |  | HR107-ketel |  |  | HR107-ketel
lokale verwarming
Afgiftesysteem |  |  |  |  | radiatoren |  |  | radiatoren |  |  | radiatoren |  |  | radiatoren |  |  | radiatoren
temperatuurniveau |  |  |  |  | 90/70 |  |  | 90/70 |  |  | 55/47 |  |  | 55/47 |  |  | 55/47
type afgiftesysteem |  |  |  |  | radiatoren |  |  | radiatoren |  |  | radiatoren |  |  | radiatoren |  |  | radiatoren
Warmtapwater |  |  |  |  | individueel gas combitoestel met gaskeur HR/CW |  |  | individueel gas combitoestel met gaskeur HR/CW |  |  | individueel gas combitoestel met gaskeur HR/CW |  |  | individueel combi warmtepomp |  |  | individueel combi warmtepomp
type tapwaterinstallatie |  |  |  |  | individueel |  |  | individueel |  |  | individueel |  |  | individueel |  |  | individueel
type toestel individiueel |  |  |  |  | gas combitoestel met gaskeur HR/CW |  |  | gas combitoestel met gaskeur HR/CW |  |  | gas combitoestel met gaskeur HR/CW |  |  | combi warmtepomp |  |  | combi warmtepomp
CW-klasse |  |  |  |  | CW4/5/6 |  |  | CW4/5/6 |  |  | CW4/5/6 |  |  | CW4/5/6 |  |  | CW4/5/6
type toestel met extern vat
type indirect verwarmd vat
douche WTW aanwezig |  |  |  |  | nee |  |  | nee |  |  | nee |  |  | nee |  |  | nee
Zonnestroom |  |  |  |  | geen |  |  | geen |  |  | geen |  |  | geen |  |  | geen
PV cellen aanwezig |  |  |  |  | nee |  |  | nee |  |  | nee |  |  | nee |  |  | nee
PV type |  |  |  |  | - |  |  | - |  |  | - |  |  | - |  |  | -
PV oppervlakte (m2) |  |  |  |  | 0 |  |  | 0 |  |  | 0 |  |  | 0 |  |  | 0
hellingshoek PV (°) |  |  |  |  | - |  |  | - |  |  | - |  |  | - |  |  | -
orientatie PV (°) |  |  |  |  | - |  |  | - |  |  | - |  |  | - |  |  | -
STANDAARD VOOR WONINGISOLATIE
vormfactor (Averlies/Agebruik) (m2/m2) |  |  |  |  | 1.4434 |  |  | 1.4434 |  |  | 1.4434 |  |  | 1.4434 |  |  | 1.4434
standaardwaarde (kWh/m2) |  |  |  |  | 64.9544 |  |  | 64.9544 |  |  | 64.9544 |  |  | 64.9544 |  |  | 64.9544
warmtebehoefte woningen (Q,H,nd) (kWh/m2) |  |  |  |  | 89.3498 |  |  | 70.1568 |  |  | 60.1612 |  |  | 60.1612 |  |  | 42.0378
* Voor de berekeningen is de validatietool 'Rekentool NTA 8800 MWA v220119.xlsm' gebruikt (NTA 8800 V2.0)
tbv tabel met gegevens per voorbeeldwoning in brochure
maisonnette 2006 - 2014 |  |  |  |  | oorspronkelijk |  |  | huidig |  |  | ISO, MECH AFVOER |  |  | ISO, MECH AFVOER, WPe |  |  | ISO, BALANSVENTILATIE, WPe
[8 empty] | op basis van WoON2018 |  |  | besparingspakket 1 |  |  | besparingspakket 2 |  |  | besparingspakket 3
ALGEMEEN
gebruiksoppervlakte (m2) |  | 113.05
gebouwtype |  | meergezinswoning
uitvoeringsvariant |  | tussen
gebouwhoogte (m) |  | 17
vormfactor (verliesoppervlakte/gebruiksoppervlakte) |  | 1.4434
BOUWKUNDIG
begane grondvloer |  | 56.53 |  | Rc [m2K/W] | 2.5 |  |  | 2.5 |  |  | 3.5 |  |  | 3.5 |  |  | 3.5
dichte gevel |  | 27.13 |  | Rc [m2K/W] | 2.5 |  |  | 2.5 |  |  | 2.5 |  |  | 2.5 |  |  | 2.5
hellend dak |  | 0 |  | Rc [m2K/W] | - |  |  | - |  |  | - |  |  | - |  |  | -
plat dak |  | 56.53 |  | Rc [m2K/W] | 2.5 |  |  | 2.5 |  |  | 3.5 |  |  | 3.5 |  |  | 3.5
raam |  | 16.22 |  | U [W/m2K] | 1.8 |  |  | 1.8 |  |  | 1.4 |  |  | 1.4 |  |  | 1.4
deur |  | 6.77 |  | U [W/m2K] | 3.4 |  |  | 3.4 |  |  | 1.4 |  |  | 1.4 |  |  | 1.4
kierdichting (q;v10) |  |  |  |  | forfaitair |  |  | forfaitair |  |  | 0,7 dm3/s.m2 |  |  | 0,7 dm3/s.m2 |  |  | 0,4 dm3/s.m2
INSTALLATIES
ventilatietype |  |  |  |  | natuurlijke toevoer, mechanische afvoer |  |  | volledig mechanisch |  |  | natuurlijke toevoer, mechanische afvoer |  |  | natuurlijke toevoer, mechanische afvoer |  |  | volledig mechanisch
ventilatievoorziening |  |  |  |  | C1 standaard |  |  | D1 standaard |  |  | C5a luchtdruk toevoer, CO2 afvoer, zonering |  |  | C5a luchtdruk toevoer, CO2 afvoer, zonering |  |  | decentrale WTW en CO2 sturing
type warmteterugwinning |  |  |  |  | geen warmteterugwinning |  |  | met warmteterugwinning |  |  | geen warmteterugwinning |  |  | geen warmteterugwinning |  |  | met warmteterugwinning
ruimteverwarming |  |  |  |  | individueel - HR107-ketel |  |  | individueel - HR107-ketel |  |  | individueel - HR107-ketel |  |  | individueel - elektrische warmtepomp |  |  | individueel - elektrische warmtepomp
afgiftesysteem |  |  |  |  | radiatoren |  |  | radiatoren |  |  | radiatoren |  |  | radiatoren |  |  | radiatoren
warmtapwater |  |  |  |  | individueel - gas combitoestel met gaskeur HR/CW |  |  | individueel - gas combitoestel met gaskeur HR/CW |  |  | individueel - gas combitoestel met gaskeur HR/CW |  |  | individueel - combi warmtepomp |  |  | individueel - combi warmtepomp
PV-panelen (m2) |  |  |  |  | 0 |  |  | 0 |  |  | 0 |  |  | 0 |  |  | 0
ENERGIEPRESTATIES NTA 8800
Standaard (kWh/m2) |  |  |  |  | 64.9544 |  |  | 64.9544 |  |  | 64.9544 |  |  | 64.9544 |  |  | 64.9544
Warmtebehoefte verwarming - te toetsen aan standaard (kWh/m2) |  |  |  |  | 89.3498 |  |  | 70.1568 |  |  | 60.1612 |  |  | 60.1612 |  |  | 42.0378

## (med) mais 06-14 hoek-mid (hidden)
Data voorbeeldwoningen 2022 en resultaten berekening met NTA8800*
2022-09-08
kies type data >> | mediaan | voor het pakket HUIDIG zijn uit WoON2018 per Voorbeeldwoning de mediaan van afmetingen, de meest vorkomende isolatiewaarden en het type meest voorkomende installaties meegenomen
TYPE VOORBEELDWONING |  |  |  |  | SELECTEER WONING
voorbeeldwoning |  |  |  |  | maisonnette |  |  | maisonnette |  |  | maisonnette |  |  | maisonnette |  |  | maisonnette
bouwperiode |  |  |  |  | 2006 - 2014 |  |  | 2006 - 2014 |  |  | 2006 - 2014 |  |  | 2006 - 2014 |  |  | 2006 - 2014
subtype |  |  |  |  | hoek midden |  |  | hoek midden |  |  | hoek midden |  |  | hoek midden |  |  | hoek midden
ENERGETISCH NIVEAU
pakket maatregelen |  |  |  |  | oorspronkelijk |  | op basis van WoON2018 | huidig |  |  | ISO, MECH AFVOER |  |  | ISO, MECH AFVOER, WPe |  |  | ISO, BALANSVENTILATIE, WPe
code |  |  |  |  | 57101 1 |  |  | 57102 1 |  |  | 57103 1 |  |  | 57104 1 |  |  | 57105 1
ALGEMEEN
gebruiksoppervlakte (m2) |  |  |  |  | 113.05 |  |  | 113.05 |  |  | 113.05 |  |  | 113.05 |  |  | 113.05
aantal bouwlagen |  |  |  |  | 3 |  |  | 3 |  |  | 3 |  |  | 3 |  |  | 3
aantal bouwlagen hele gebouw |  |  |  |  | 6 |  |  | 6 |  |  | 6 |  |  | 6 |  |  | 6
aantal eenheden hele gebouw |  |  |  |  | 1 |  |  | 1 |  |  | 1 |  |  | 1 |  |  | 1
gebouwtype |  |  |  |  | meergezinswoning |  |  | meergezinswoning |  |  | meergezinswoning |  |  | meergezinswoning |  |  | meergezinswoning
uitvoeringsvariant |  |  |  |  | hoek op onderste of tussenverdieping |  |  | hoek op onderste of tussenverdieping |  |  | hoek op onderste of tussenverdieping |  |  | hoek op onderste of tussenverdieping |  |  | hoek op onderste of tussenverdieping
gebouwhoogte (m) |  |  |  |  | 17 |  |  | 17 |  |  | 17 |  |  | 17 |  |  | 17
begrenzing beganegrondvloer |  |  |  |  | nvt |  |  | nvt |  |  | nvt |  |  | nvt |  |  | nvt
BOUWKUNDIG | oriëntatie | begrenzing | oppervlakte | Rc-waarde | U-waarde | oppervlakte | Rc-waarde | U-waarde | oppervlakte | Rc-waarde | U-waarde | oppervlakte | Rc-waarde | U-waarde | oppervlakte | Rc-waarde | U-waarde
| - | - | [m2] | [m2K/W] | [W/m2K] | [m2] | [m2K/W] | [W/m2K] | [m2] | [m2K/W] | [W/m2K] | [m2] | [m2K/W] | [W/m2K] | [m2] | [m2K/W] | [W/m2K]
Begane grondvloer |  |  | 0 | - | - | 0 | - | - | 0 | - | - | 0 | - | - | 0 | - | -
vloer 1 | - | - | 0 | - | - | 0 | - | - | 0 | - | - | 0 | - | - | 0 | - | -
vloer 2 | - | - | 0 | - | - | 0 | - | - | 0 | - | - | 0 | - | - | 0 | - | -
vloer 3 | - | - | 0 | - | - | 0 | - | - | 0 | - | - | 0 | - | - | 0 | - | -
vloer 4 | - | - | 0 | - | - | 0 | - | - | 0 | - | - | 0 | - | - | 0 | - | -
Dichte gevel |  |  | 54.26 | 2.5 | 0.37453 | 54.26 | 2.5 | 0.37453 | 54.26 | 2.5 | 0.37453 | 54.26 | 2.5 | 0.37453 | 54.26 | 2.5 | 0.37453
gevel 1 (voor-/achtergevel) | Oost | buiten | 13.565 | 2.5 | 0.37453 | 13.565 | 2.5 | 0.37453 | 13.565 | 2.5 | 0.37453 | 13.565 | 2.5 | 0.37453 | 13.565 | 2.5 | 0.37453
gevel 2 (voor-/achtergevel) | West | buiten | 13.565 | 2.5 | 0.37453 | 13.565 | 2.5 | 0.37453 | 13.565 | 2.5 | 0.37453 | 13.565 | 2.5 | 0.37453 | 13.565 | 2.5 | 0.37453
gevel 3 (zijgevel) | Oost | buiten | 13.565 | 2.5 | 0.37453 | 13.565 | 2.5 | 0.37453 | 13.565 | 2.5 | 0.37453 | 13.565 | 2.5 | 0.37453 | 13.565 | 2.5 | 0.37453
gevel 4 (zijgevel) | West | buiten | 13.565 | 2.5 | 0.37453 | 13.565 | 2.5 | 0.37453 | 13.565 | 2.5 | 0.37453 | 13.565 | 2.5 | 0.37453 | 13.565 | 2.5 | 0.37453
Hellend / plat dak |  |  | 0 | - | - | 0 | - | - | 0 | - | - | 0 | - | - | 0 | - | -
dak 1 (hellend) | West | buiten | 0 | - | - | 0 | - | - | 0 | - | - | 0 | - | - | 0 | - | -
dak 2 (hellend) | Oost | buiten | 0 | - | - | 0 | - | - | 0 | - | - | 0 | - | - | 0 | - | -
dak 3 (plat) | - | buiten | 0 | - | - | 0 | - | - | 0 | - | - | 0 | - | - | 0 | - | -
dak 4 (plat) | - | buiten | 0 | - | - | 0 | - | - | 0 | - | - | 0 | - | - | 0 | - | -
Ramen |  |  | 18.02 |  | 1.8 | 18.02 |  | 1.8 | 18.02 |  | 1.4 | 18.02 |  | 1.4 | 18.02 |  | 1.4
raam 1 | Noord | buiten | 2.2525 |  | 1.8 | 2.2525 |  | 1.8 | 2.2525 |  | 1.4 | 2.2525 |  | 1.4 | 2.2525 |  | 1.4
raam 2 | Oost | buiten | 2.2525 |  | 1.8 | 2.2525 |  | 1.8 | 2.2525 |  | 1.4 | 2.2525 |  | 1.4 | 2.2525 |  | 1.4
raam 3 | Zuid | buiten | 2.2525 |  | 1.8 | 2.2525 |  | 1.8 | 2.2525 |  | 1.4 | 2.2525 |  | 1.4 | 2.2525 |  | 1.4
raam 4 | West | buiten | 2.2525 |  | 1.8 | 2.2525 |  | 1.8 | 2.2525 |  | 1.4 | 2.2525 |  | 1.4 | 2.2525 |  | 1.4
raam 5 | Noord | buiten | 2.2525 |  | 1.8 | 2.2525 |  | 1.8 | 2.2525 |  | 1.4 | 2.2525 |  | 1.4 | 2.2525 |  | 1.4
raam 6 | Oost | buiten | 2.2525 |  | 1.8 | 2.2525 |  | 1.8 | 2.2525 |  | 1.4 | 2.2525 |  | 1.4 | 2.2525 |  | 1.4
raam 7 | Zuid | buiten | 2.2525 |  | 1.8 | 2.2525 |  | 1.8 | 2.2525 |  | 1.4 | 2.2525 |  | 1.4 | 2.2525 |  | 1.4
raam 8 | West | buiten | 2.2525 |  | 1.8 | 2.2525 |  | 1.8 | 2.2525 |  | 1.4 | 2.2525 |  | 1.4 | 2.2525 |  | 1.4
Deuren |  |  | 6.77 |  | 3.4 | 6.77 |  | 3.4 | 6.77 |  | 1.4 | 6.77 |  | 1.4 | 6.77 |  | 1.4
deur 1 | Oost | buiten | 3.385 |  | 3.4 | 3.385 |  | 3.4 | 3.385 |  | 1.4 | 3.385 |  | 1.4 | 3.385 |  | 1.4
deur 2 | West | buiten | 3.385 |  | 3.4 | 3.385 |  | 3.4 | 3.385 |  | 1.4 | 3.385 |  | 1.4 | 3.385 |  | 1.4
INSTALLATIES
Ventilatie |  |  |  |  | natuurlijke toevoer, mechanische afvoer |  |  | volledig mechanisch |  |  | natuurlijke toevoer, mechanische afvoer |  |  | natuurlijke toevoer, mechanische afvoer |  |  | volledig mechanisch
ventilatietype |  |  |  |  | natuurlijke toevoer, mechanische afvoer |  |  | volledig mechanisch |  |  | natuurlijke toevoer, mechanische afvoer |  |  | natuurlijke toevoer, mechanische afvoer |  |  | volledig mechanisch
ventilatievoorziening |  |  |  |  | C1 standaard |  |  | D1 standaard |  |  | C5a luchtdruk toevoer, CO2 afvoer, zonering |  |  | C5a luchtdruk toevoer, CO2 afvoer, zonering |  |  | decentrale WTW en CO2 sturing
type warmteterugwinning |  |  |  |  | geen warmteterugwinning |  |  | met warmteterugwinning |  |  | geen warmteterugwinning |  |  | geen warmteterugwinning |  |  | met warmteterugwinning
kierdichting (q;v10) |  |  |  |  | forfaitair |  |  | forfaitair |  |  | 0,7 dm3/s.m2 |  |  | 0,7 dm3/s.m2 |  |  | 0,4 dm3/s.m2
Ruimteverwarming |  |  |  |  | ketel HR107-ketel |  |  | ketel HR107-ketel |  |  | ketel HR107-ketel |  |  | elektrische warmtepomp |  |  | elektrische warmtepomp
type ruimteverwarming |  |  |  |  | individueel |  |  | individueel |  |  | individueel |  |  | individueel |  |  | individueel
toestel ruimteverwarming |  |  |  |  | ketel |  |  | ketel |  |  | ketel |  |  | elektrische warmtepomp |  |  | elektrische warmtepomp
ketel/luchtverwarming |  |  |  |  | HR107-ketel |  |  | HR107-ketel |  |  | HR107-ketel
lokale verwarming
Afgiftesysteem |  |  |  |  | radiatoren |  |  | radiatoren |  |  | radiatoren |  |  | radiatoren |  |  | radiatoren
temperatuurniveau |  |  |  |  | 90/70 |  |  | 90/70 |  |  | 55/47 |  |  | 55/47 |  |  | 55/47
type afgiftesysteem |  |  |  |  | radiatoren |  |  | radiatoren |  |  | radiatoren |  |  | radiatoren |  |  | radiatoren
Warmtapwater |  |  |  |  | individueel gas combitoestel met gaskeur HR/CW |  |  | individueel gas combitoestel met gaskeur HR/CW |  |  | individueel gas combitoestel met gaskeur HR/CW |  |  | individueel combi warmtepomp |  |  | individueel combi warmtepomp
type tapwaterinstallatie |  |  |  |  | individueel |  |  | individueel |  |  | individueel |  |  | individueel |  |  | individueel
type toestel individiueel |  |  |  |  | gas combitoestel met gaskeur HR/CW |  |  | gas combitoestel met gaskeur HR/CW |  |  | gas combitoestel met gaskeur HR/CW |  |  | combi warmtepomp |  |  | combi warmtepomp
CW-klasse |  |  |  |  | CW4/5/6 |  |  | CW4/5/6 |  |  | CW4/5/6 |  |  | CW4/5/6 |  |  | CW4/5/6
type toestel met extern vat
type indirect verwarmd vat
douche WTW aanwezig |  |  |  |  | nee |  |  | nee |  |  | nee |  |  | nee |  |  | nee
Zonnestroom |  |  |  |  | geen |  |  | geen |  |  | geen |  |  | geen |  |  | geen
PV cellen aanwezig |  |  |  |  | nee |  |  | nee |  |  | nee |  |  | nee |  |  | nee
PV type |  |  |  |  | - |  |  | - |  |  | - |  |  | - |  |  | -
PV oppervlakte (m2) |  |  |  |  | 0 |  |  | 0 |  |  | 0 |  |  | 0 |  |  | 0
hellingshoek PV (°) |  |  |  |  | - |  |  | - |  |  | - |  |  | - |  |  | -
orientatie PV (°) |  |  |  |  | - |  |  | - |  |  | - |  |  | - |  |  | -
STANDAARD VOOR WONINGISOLATIE
vormfactor (Averlies/Agebruik) (m2/m2) |  |  |  |  | 0.69925 |  |  | 0.69925 |  |  | 0.69925 |  |  | 0.69925 |  |  | 0.69925
standaardwaarde (kWh/m2) |  |  |  |  | 45 |  |  | 45 |  |  | 45 |  |  | 45 |  |  | 45
warmtebehoefte woningen (Q,H,nd) (kWh/m2) |  |  |  |  | 68.6711 |  |  | 49.4074 |  |  | 43.8802 |  |  | 43.8802 |  |  | 25.6304
* Voor de berekeningen is de validatietool 'Rekentool NTA 8800 MWA v220119.xlsm' gebruikt (NTA 8800 V2.0)
tbv tabel met gegevens per voorbeeldwoning in brochure
maisonnette 2006 - 2014 |  |  |  |  | oorspronkelijk |  |  | huidig |  |  | ISO, MECH AFVOER |  |  | ISO, MECH AFVOER, WPe |  |  | ISO, BALANSVENTILATIE, WPe
[8 empty] | op basis van WoON2018 |  |  | besparingspakket 1 |  |  | besparingspakket 2 |  |  | besparingspakket 3
ALGEMEEN
gebruiksoppervlakte (m2) |  | 113.05
gebouwtype |  | meergezinswoning
uitvoeringsvariant |  | hoek op onderste of tussenverdieping
gebouwhoogte (m) |  | 17
vormfactor (verliesoppervlakte/gebruiksoppervlakte) |  | 0.69925
BOUWKUNDIG
begane grondvloer |  | 0 |  | Rc [m2K/W] | - |  |  | - |  |  | - |  |  | - |  |  | -
dichte gevel |  | 54.26 |  | Rc [m2K/W] | 2.5 |  |  | 2.5 |  |  | 2.5 |  |  | 2.5 |  |  | 2.5
hellend dak |  | 0 |  | Rc [m2K/W] | - |  |  | - |  |  | - |  |  | - |  |  | -
plat dak |  | 0 |  | Rc [m2K/W] | - |  |  | - |  |  | - |  |  | - |  |  | -
raam |  | 18.02 |  | U [W/m2K] | 1.8 |  |  | 1.8 |  |  | 1.4 |  |  | 1.4 |  |  | 1.4
deur |  | 6.77 |  | U [W/m2K] | 3.4 |  |  | 3.4 |  |  | 1.4 |  |  | 1.4 |  |  | 1.4
kierdichting (q;v10) |  |  |  |  | forfaitair |  |  | forfaitair |  |  | 0,7 dm3/s.m2 |  |  | 0,7 dm3/s.m2 |  |  | 0,4 dm3/s.m2
INSTALLATIES
ventilatietype |  |  |  |  | natuurlijke toevoer, mechanische afvoer |  |  | volledig mechanisch |  |  | natuurlijke toevoer, mechanische afvoer |  |  | natuurlijke toevoer, mechanische afvoer |  |  | volledig mechanisch
ventilatievoorziening |  |  |  |  | C1 standaard |  |  | D1 standaard |  |  | C5a luchtdruk toevoer, CO2 afvoer, zonering |  |  | C5a luchtdruk toevoer, CO2 afvoer, zonering |  |  | decentrale WTW en CO2 sturing
type warmteterugwinning |  |  |  |  | geen warmteterugwinning |  |  | met warmteterugwinning |  |  | geen warmteterugwinning |  |  | geen warmteterugwinning |  |  | met warmteterugwinning
ruimteverwarming |  |  |  |  | individueel - HR107-ketel |  |  | individueel - HR107-ketel |  |  | individueel - HR107-ketel |  |  | individueel - elektrische warmtepomp |  |  | individueel - elektrische warmtepomp
afgiftesysteem |  |  |  |  | radiatoren |  |  | radiatoren |  |  | radiatoren |  |  | radiatoren |  |  | radiatoren
warmtapwater |  |  |  |  | individueel - gas combitoestel met gaskeur HR/CW |  |  | individueel - gas combitoestel met gaskeur HR/CW |  |  | individueel - gas combitoestel met gaskeur HR/CW |  |  | individueel - combi warmtepomp |  |  | individueel - combi warmtepomp
PV-panelen (m2) |  |  |  |  | 0 |  |  | 0 |  |  | 0 |  |  | 0 |  |  | 0
ENERGIEPRESTATIES NTA 8800
Standaard (kWh/m2) |  |  |  |  | 45 |  |  | 45 |  |  | 45 |  |  | 45 |  |  | 45
Warmtebehoefte verwarming - te toetsen aan standaard (kWh/m2) |  |  |  |  | 68.6711 |  |  | 49.4074 |  |  | 43.8802 |  |  | 43.8802 |  |  | 25.6304

## (med) mais 06-14 hoek-vlo (hidden)
Data voorbeeldwoningen 2022 en resultaten berekening met NTA8800*
2022-09-08
kies type data >> | mediaan | voor het pakket HUIDIG zijn uit WoON2018 per Voorbeeldwoning de mediaan van afmetingen, de meest vorkomende isolatiewaarden en het type meest voorkomende installaties meegenomen
TYPE VOORBEELDWONING |  |  |  |  | SELECTEER WONING
voorbeeldwoning |  |  |  |  | maisonnette |  |  | maisonnette |  |  | maisonnette |  |  | maisonnette |  |  | maisonnette
bouwperiode |  |  |  |  | 2006 - 2014 |  |  | 2006 - 2014 |  |  | 2006 - 2014 |  |  | 2006 - 2014 |  |  | 2006 - 2014
subtype |  |  |  |  | hoek vloer |  |  | hoek vloer |  |  | hoek vloer |  |  | hoek vloer |  |  | hoek vloer
ENERGETISCH NIVEAU
pakket maatregelen |  |  |  |  | oorspronkelijk |  | op basis van WoON2018 | huidig |  |  | ISO, MECH AFVOER |  |  | ISO, MECH AFVOER, WPe |  |  | ISO, BALANSVENTILATIE, WPe
code |  |  |  |  | 57111 1 |  |  | 57112 1 |  |  | 57113 1 |  |  | 57114 1 |  |  | 57115 1
ALGEMEEN
gebruiksoppervlakte (m2) |  |  |  |  | 113.05 |  |  | 113.05 |  |  | 113.05 |  |  | 113.05 |  |  | 113.05
aantal bouwlagen |  |  |  |  | 3 |  |  | 3 |  |  | 3 |  |  | 3 |  |  | 3
aantal bouwlagen hele gebouw |  |  |  |  | 6 |  |  | 6 |  |  | 6 |  |  | 6 |  |  | 6
aantal eenheden hele gebouw |  |  |  |  | 1 |  |  | 1 |  |  | 1 |  |  | 1 |  |  | 1
gebouwtype |  |  |  |  | meergezinswoning |  |  | meergezinswoning |  |  | meergezinswoning |  |  | meergezinswoning |  |  | meergezinswoning
uitvoeringsvariant |  |  |  |  | hoek op onderste of tussenverdieping |  |  | hoek op onderste of tussenverdieping |  |  | hoek op onderste of tussenverdieping |  |  | hoek op onderste of tussenverdieping |  |  | hoek op onderste of tussenverdieping
gebouwhoogte (m) |  |  |  |  | 17 |  |  | 17 |  |  | 17 |  |  | 17 |  |  | 17
begrenzing beganegrondvloer |  |  |  |  | buiten |  |  | buiten |  |  | buiten |  |  | buiten |  |  | buiten
BOUWKUNDIG | oriëntatie | begrenzing | oppervlakte | Rc-waarde | U-waarde | oppervlakte | Rc-waarde | U-waarde | oppervlakte | Rc-waarde | U-waarde | oppervlakte | Rc-waarde | U-waarde | oppervlakte | Rc-waarde | U-waarde
| - | - | [m2] | [m2K/W] | [W/m2K] | [m2] | [m2K/W] | [W/m2K] | [m2] | [m2K/W] | [W/m2K] | [m2] | [m2K/W] | [W/m2K] | [m2] | [m2K/W] | [W/m2K]
Begane grondvloer |  |  | 56.53 | 2.5 | 0.36232 | 56.53 | 2.5 | 0.36232 | 56.53 | 3.5 | 0.26596 | 56.53 | 3.5 | 0.26596 | 56.53 | 3.5 | 0.26596
vloer 1 | - | buiten | 56.53 | 2.5 | 0.36232 | 56.53 | 2.5 | 0.36232 | 56.53 | 3.5 | 0.26596 | 56.53 | 3.5 | 0.26596 | 56.53 | 3.5 | 0.26596
vloer 2 | - | - | 0 | - | - | 0 | - | - | 0 | - | - | 0 | - | - | 0 | - | -
vloer 3 | - | - | 0 | - | - | 0 | - | - | 0 | - | - | 0 | - | - | 0 | - | -
vloer 4 | - | - | 0 | - | - | 0 | - | - | 0 | - | - | 0 | - | - | 0 | - | -
Dichte gevel |  |  | 54.26 | 2.5 | 0.37453 | 54.26 | 2.5 | 0.37453 | 54.26 | 2.5 | 0.37453 | 54.26 | 2.5 | 0.37453 | 54.26 | 2.5 | 0.37453
gevel 1 (voor-/achtergevel) | Oost | buiten | 13.565 | 2.5 | 0.37453 | 13.565 | 2.5 | 0.37453 | 13.565 | 2.5 | 0.37453 | 13.565 | 2.5 | 0.37453 | 13.565 | 2.5 | 0.37453
gevel 2 (voor-/achtergevel) | West | buiten | 13.565 | 2.5 | 0.37453 | 13.565 | 2.5 | 0.37453 | 13.565 | 2.5 | 0.37453 | 13.565 | 2.5 | 0.37453 | 13.565 | 2.5 | 0.37453
gevel 3 (zijgevel) | Oost | buiten | 13.565 | 2.5 | 0.37453 | 13.565 | 2.5 | 0.37453 | 13.565 | 2.5 | 0.37453 | 13.565 | 2.5 | 0.37453 | 13.565 | 2.5 | 0.37453
gevel 4 (zijgevel) | West | buiten | 13.565 | 2.5 | 0.37453 | 13.565 | 2.5 | 0.37453 | 13.565 | 2.5 | 0.37453 | 13.565 | 2.5 | 0.37453 | 13.565 | 2.5 | 0.37453
Hellend / plat dak |  |  | 0 | - | - | 0 | - | - | 0 | - | - | 0 | - | - | 0 | - | -
dak 1 (hellend) | West | buiten | 0 | - | - | 0 | - | - | 0 | - | - | 0 | - | - | 0 | - | -
dak 2 (hellend) | Oost | buiten | 0 | - | - | 0 | - | - | 0 | - | - | 0 | - | - | 0 | - | -
dak 3 (plat) | - | buiten | 0 | - | - | 0 | - | - | 0 | - | - | 0 | - | - | 0 | - | -
dak 4 (plat) | - | buiten | 0 | - | - | 0 | - | - | 0 | - | - | 0 | - | - | 0 | - | -
Ramen |  |  | 18.02 |  | 1.8 | 18.02 |  | 1.8 | 18.02 |  | 1.4 | 18.02 |  | 1.4 | 18.02 |  | 1.4
raam 1 | Noord | buiten | 2.2525 |  | 1.8 | 2.2525 |  | 1.8 | 2.2525 |  | 1.4 | 2.2525 |  | 1.4 | 2.2525 |  | 1.4
raam 2 | Oost | buiten | 2.2525 |  | 1.8 | 2.2525 |  | 1.8 | 2.2525 |  | 1.4 | 2.2525 |  | 1.4 | 2.2525 |  | 1.4
raam 3 | Zuid | buiten | 2.2525 |  | 1.8 | 2.2525 |  | 1.8 | 2.2525 |  | 1.4 | 2.2525 |  | 1.4 | 2.2525 |  | 1.4
raam 4 | West | buiten | 2.2525 |  | 1.8 | 2.2525 |  | 1.8 | 2.2525 |  | 1.4 | 2.2525 |  | 1.4 | 2.2525 |  | 1.4
raam 5 | Noord | buiten | 2.2525 |  | 1.8 | 2.2525 |  | 1.8 | 2.2525 |  | 1.4 | 2.2525 |  | 1.4 | 2.2525 |  | 1.4
raam 6 | Oost | buiten | 2.2525 |  | 1.8 | 2.2525 |  | 1.8 | 2.2525 |  | 1.4 | 2.2525 |  | 1.4 | 2.2525 |  | 1.4
raam 7 | Zuid | buiten | 2.2525 |  | 1.8 | 2.2525 |  | 1.8 | 2.2525 |  | 1.4 | 2.2525 |  | 1.4 | 2.2525 |  | 1.4
raam 8 | West | buiten | 2.2525 |  | 1.8 | 2.2525 |  | 1.8 | 2.2525 |  | 1.4 | 2.2525 |  | 1.4 | 2.2525 |  | 1.4
Deuren |  |  | 6.77 |  | 3.4 | 6.77 |  | 3.4 | 6.77 |  | 1.4 | 6.77 |  | 1.4 | 6.77 |  | 1.4
deur 1 | Oost | buiten | 3.385 |  | 3.4 | 3.385 |  | 3.4 | 3.385 |  | 1.4 | 3.385 |  | 1.4 | 3.385 |  | 1.4
deur 2 | West | buiten | 3.385 |  | 3.4 | 3.385 |  | 3.4 | 3.385 |  | 1.4 | 3.385 |  | 1.4 | 3.385 |  | 1.4
INSTALLATIES
Ventilatie |  |  |  |  | natuurlijke toevoer, mechanische afvoer |  |  | volledig mechanisch |  |  | natuurlijke toevoer, mechanische afvoer |  |  | natuurlijke toevoer, mechanische afvoer |  |  | volledig mechanisch
ventilatietype |  |  |  |  | natuurlijke toevoer, mechanische afvoer |  |  | volledig mechanisch |  |  | natuurlijke toevoer, mechanische afvoer |  |  | natuurlijke toevoer, mechanische afvoer |  |  | volledig mechanisch
ventilatievoorziening |  |  |  |  | C1 standaard |  |  | D1 standaard |  |  | C5a luchtdruk toevoer, CO2 afvoer, zonering |  |  | C5a luchtdruk toevoer, CO2 afvoer, zonering |  |  | decentrale WTW en CO2 sturing
type warmteterugwinning |  |  |  |  | geen warmteterugwinning |  |  | met warmteterugwinning |  |  | geen warmteterugwinning |  |  | geen warmteterugwinning |  |  | met warmteterugwinning
kierdichting (q;v10) |  |  |  |  | forfaitair |  |  | forfaitair |  |  | 0,7 dm3/s.m2 |  |  | 0,7 dm3/s.m2 |  |  | 0,4 dm3/s.m2
Ruimteverwarming |  |  |  |  | ketel HR107-ketel |  |  | ketel HR107-ketel |  |  | ketel HR107-ketel |  |  | elektrische warmtepomp |  |  | elektrische warmtepomp
type ruimteverwarming |  |  |  |  | individueel |  |  | individueel |  |  | individueel |  |  | individueel |  |  | individueel
toestel ruimteverwarming |  |  |  |  | ketel |  |  | ketel |  |  | ketel |  |  | elektrische warmtepomp |  |  | elektrische warmtepomp
ketel/luchtverwarming |  |  |  |  | HR107-ketel |  |  | HR107-ketel |  |  | HR107-ketel
lokale verwarming
Afgiftesysteem |  |  |  |  | radiatoren |  |  | radiatoren |  |  | radiatoren |  |  | radiatoren |  |  | radiatoren
temperatuurniveau |  |  |  |  | 90/70 |  |  | 90/70 |  |  | 55/47 |  |  | 55/47 |  |  | 55/47
type afgiftesysteem |  |  |  |  | radiatoren |  |  | radiatoren |  |  | radiatoren |  |  | radiatoren |  |  | radiatoren
Warmtapwater |  |  |  |  | individueel gas combitoestel met gaskeur HR/CW |  |  | individueel gas combitoestel met gaskeur HR/CW |  |  | individueel gas combitoestel met gaskeur HR/CW |  |  | individueel combi warmtepomp |  |  | individueel combi warmtepomp
type tapwaterinstallatie |  |  |  |  | individueel |  |  | individueel |  |  | individueel |  |  | individueel |  |  | individueel
type toestel individiueel |  |  |  |  | gas combitoestel met gaskeur HR/CW |  |  | gas combitoestel met gaskeur HR/CW |  |  | gas combitoestel met gaskeur HR/CW |  |  | combi warmtepomp |  |  | combi warmtepomp
CW-klasse |  |  |  |  | CW4/5/6 |  |  | CW4/5/6 |  |  | CW4/5/6 |  |  | CW4/5/6 |  |  | CW4/5/6
type toestel met extern vat
type indirect verwarmd vat
douche WTW aanwezig |  |  |  |  | nee |  |  | nee |  |  | nee |  |  | nee |  |  | nee
Zonnestroom |  |  |  |  | geen |  |  | geen |  |  | geen |  |  | geen |  |  | geen
PV cellen aanwezig |  |  |  |  | nee |  |  | nee |  |  | nee |  |  | nee |  |  | nee
PV type |  |  |  |  | - |  |  | - |  |  | - |  |  | - |  |  | -
PV oppervlakte (m2) |  |  |  |  | 0 |  |  | 0 |  |  | 0 |  |  | 0 |  |  | 0
hellingshoek PV (°) |  |  |  |  | - |  |  | - |  |  | - |  |  | - |  |  | -
orientatie PV (°) |  |  |  |  | - |  |  | - |  |  | - |  |  | - |  |  | -
STANDAARD VOOR WONINGISOLATIE
vormfactor (Averlies/Agebruik) (m2/m2) |  |  |  |  | 1.1993 |  |  | 1.1993 |  |  | 1.1993 |  |  | 1.1993 |  |  | 1.1993
standaardwaarde (kWh/m2) |  |  |  |  | 53.9682 |  |  | 53.9682 |  |  | 53.9682 |  |  | 53.9682 |  |  | 53.9682
warmtebehoefte woningen (Q,H,nd) (kWh/m2) |  |  |  |  | 82.0628 |  |  | 62.9063 |  |  | 55.4169 |  |  | 55.4169 |  |  | 37.3077
* Voor de berekeningen is de validatietool 'Rekentool NTA 8800 MWA v220119.xlsm' gebruikt (NTA 8800 V2.0)
tbv tabel met gegevens per voorbeeldwoning in brochure
maisonnette 2006 - 2014 |  |  |  |  | oorspronkelijk |  |  | huidig |  |  | ISO, MECH AFVOER |  |  | ISO, MECH AFVOER, WPe |  |  | ISO, BALANSVENTILATIE, WPe
[8 empty] | op basis van WoON2018 |  |  | besparingspakket 1 |  |  | besparingspakket 2 |  |  | besparingspakket 3
ALGEMEEN
gebruiksoppervlakte (m2) |  | 113.05
gebouwtype |  | meergezinswoning
uitvoeringsvariant |  | hoek op onderste of tussenverdieping
gebouwhoogte (m) |  | 17
vormfactor (verliesoppervlakte/gebruiksoppervlakte) |  | 1.1993
BOUWKUNDIG
begane grondvloer |  | 56.53 |  | Rc [m2K/W] | 2.5 |  |  | 2.5 |  |  | 3.5 |  |  | 3.5 |  |  | 3.5
dichte gevel |  | 54.26 |  | Rc [m2K/W] | 2.5 |  |  | 2.5 |  |  | 2.5 |  |  | 2.5 |  |  | 2.5
hellend dak |  | 0 |  | Rc [m2K/W] | - |  |  | - |  |  | - |  |  | - |  |  | -
plat dak |  | 0 |  | Rc [m2K/W] | - |  |  | - |  |  | - |  |  | - |  |  | -
raam |  | 18.02 |  | U [W/m2K] | 1.8 |  |  | 1.8 |  |  | 1.4 |  |  | 1.4 |  |  | 1.4
deur |  | 6.77 |  | U [W/m2K] | 3.4 |  |  | 3.4 |  |  | 1.4 |  |  | 1.4 |  |  | 1.4
kierdichting (q;v10) |  |  |  |  | forfaitair |  |  | forfaitair |  |  | 0,7 dm3/s.m2 |  |  | 0,7 dm3/s.m2 |  |  | 0,4 dm3/s.m2
INSTALLATIES
ventilatietype |  |  |  |  | natuurlijke toevoer, mechanische afvoer |  |  | volledig mechanisch |  |  | natuurlijke toevoer, mechanische afvoer |  |  | natuurlijke toevoer, mechanische afvoer |  |  | volledig mechanisch
ventilatievoorziening |  |  |  |  | C1 standaard |  |  | D1 standaard |  |  | C5a luchtdruk toevoer, CO2 afvoer, zonering |  |  | C5a luchtdruk toevoer, CO2 afvoer, zonering |  |  | decentrale WTW en CO2 sturing
type warmteterugwinning |  |  |  |  | geen warmteterugwinning |  |  | met warmteterugwinning |  |  | geen warmteterugwinning |  |  | geen warmteterugwinning |  |  | met warmteterugwinning
ruimteverwarming |  |  |  |  | individueel - HR107-ketel |  |  | individueel - HR107-ketel |  |  | individueel - HR107-ketel |  |  | individueel - elektrische warmtepomp |  |  | individueel - elektrische warmtepomp
afgiftesysteem |  |  |  |  | radiatoren |  |  | radiatoren |  |  | radiatoren |  |  | radiatoren |  |  | radiatoren
warmtapwater |  |  |  |  | individueel - gas combitoestel met gaskeur HR/CW |  |  | individueel - gas combitoestel met gaskeur HR/CW |  |  | individueel - gas combitoestel met gaskeur HR/CW |  |  | individueel - combi warmtepomp |  |  | individueel - combi warmtepomp
PV-panelen (m2) |  |  |  |  | 0 |  |  | 0 |  |  | 0 |  |  | 0 |  |  | 0
ENERGIEPRESTATIES NTA 8800
Standaard (kWh/m2) |  |  |  |  | 53.9682 |  |  | 53.9682 |  |  | 53.9682 |  |  | 53.9682 |  |  | 53.9682
Warmtebehoefte verwarming - te toetsen aan standaard (kWh/m2) |  |  |  |  | 82.0628 |  |  | 62.9063 |  |  | 55.4169 |  |  | 55.4169 |  |  | 37.3077

## (med) mais 06-14 hoek-dak (hidden)
Data voorbeeldwoningen 2022 en resultaten berekening met NTA8800*
2022-09-08
kies type data >> | mediaan | voor het pakket HUIDIG zijn uit WoON2018 per Voorbeeldwoning de mediaan van afmetingen, de meest vorkomende isolatiewaarden en het type meest voorkomende installaties meegenomen
TYPE VOORBEELDWONING |  |  |  |  | SELECTEER WONING
voorbeeldwoning |  |  |  |  | maisonnette |  |  | maisonnette |  |  | maisonnette |  |  | maisonnette |  |  | maisonnette
bouwperiode |  |  |  |  | 2006 - 2014 |  |  | 2006 - 2014 |  |  | 2006 - 2014 |  |  | 2006 - 2014 |  |  | 2006 - 2014
subtype |  |  |  |  | hoek dak |  |  | hoek dak |  |  | hoek dak |  |  | hoek dak |  |  | hoek dak
ENERGETISCH NIVEAU
pakket maatregelen |  |  |  |  | oorspronkelijk |  | op basis van WoON2018 | huidig |  |  | ISO, MECH AFVOER |  |  | ISO, MECH AFVOER, WPe |  |  | ISO, BALANSVENTILATIE, WPe
code |  |  |  |  | 57121 1 |  |  | 57122 1 |  |  | 57123 1 |  |  | 57124 1 |  |  | 57125 1
ALGEMEEN
gebruiksoppervlakte (m2) |  |  |  |  | 113.05 |  |  | 113.05 |  |  | 113.05 |  |  | 113.05 |  |  | 113.05
aantal bouwlagen |  |  |  |  | 3 |  |  | 3 |  |  | 3 |  |  | 3 |  |  | 3
aantal bouwlagen hele gebouw |  |  |  |  | 6 |  |  | 6 |  |  | 6 |  |  | 6 |  |  | 6
aantal eenheden hele gebouw |  |  |  |  | 1 |  |  | 1 |  |  | 1 |  |  | 1 |  |  | 1
gebouwtype |  |  |  |  | meergezinswoning |  |  | meergezinswoning |  |  | meergezinswoning |  |  | meergezinswoning |  |  | meergezinswoning
uitvoeringsvariant |  |  |  |  | hoek op bovenste verdieping |  |  | hoek op bovenste verdieping |  |  | hoek op bovenste verdieping |  |  | hoek op bovenste verdieping |  |  | hoek op bovenste verdieping
gebouwhoogte (m) |  |  |  |  | 17 |  |  | 17 |  |  | 17 |  |  | 17 |  |  | 17
begrenzing beganegrondvloer |  |  |  |  | nvt |  |  | nvt |  |  | nvt |  |  | nvt |  |  | nvt
BOUWKUNDIG | oriëntatie | begrenzing | oppervlakte | Rc-waarde | U-waarde | oppervlakte | Rc-waarde | U-waarde | oppervlakte | Rc-waarde | U-waarde | oppervlakte | Rc-waarde | U-waarde | oppervlakte | Rc-waarde | U-waarde
| - | - | [m2] | [m2K/W] | [W/m2K] | [m2] | [m2K/W] | [W/m2K] | [m2] | [m2K/W] | [W/m2K] | [m2] | [m2K/W] | [W/m2K] | [m2] | [m2K/W] | [W/m2K]
Begane grondvloer |  |  | 0 | - | - | 0 | - | - | 0 | - | - | 0 | - | - | 0 | - | -
vloer 1 | - | - | 0 | - | - | 0 | - | - | 0 | - | - | 0 | - | - | 0 | - | -
vloer 2 | - | - | 0 | - | - | 0 | - | - | 0 | - | - | 0 | - | - | 0 | - | -
vloer 3 | - | - | 0 | - | - | 0 | - | - | 0 | - | - | 0 | - | - | 0 | - | -
vloer 4 | - | - | 0 | - | - | 0 | - | - | 0 | - | - | 0 | - | - | 0 | - | -
Dichte gevel |  |  | 54.26 | 2.5 | 0.37453 | 54.26 | 2.5 | 0.37453 | 54.26 | 2.5 | 0.37453 | 54.26 | 2.5 | 0.37453 | 54.26 | 2.5 | 0.37453
gevel 1 (voor-/achtergevel) | Oost | buiten | 13.565 | 2.5 | 0.37453 | 13.565 | 2.5 | 0.37453 | 13.565 | 2.5 | 0.37453 | 13.565 | 2.5 | 0.37453 | 13.565 | 2.5 | 0.37453
gevel 2 (voor-/achtergevel) | West | buiten | 13.565 | 2.5 | 0.37453 | 13.565 | 2.5 | 0.37453 | 13.565 | 2.5 | 0.37453 | 13.565 | 2.5 | 0.37453 | 13.565 | 2.5 | 0.37453
gevel 3 (zijgevel) | Oost | buiten | 13.565 | 2.5 | 0.37453 | 13.565 | 2.5 | 0.37453 | 13.565 | 2.5 | 0.37453 | 13.565 | 2.5 | 0.37453 | 13.565 | 2.5 | 0.37453
gevel 4 (zijgevel) | West | buiten | 13.565 | 2.5 | 0.37453 | 13.565 | 2.5 | 0.37453 | 13.565 | 2.5 | 0.37453 | 13.565 | 2.5 | 0.37453 | 13.565 | 2.5 | 0.37453
Hellend / plat dak |  |  | 56.53 | 2.5 | 0.37453 | 56.53 | 2.5 | 0.37453 | 56.53 | 3.5 | 0.27248 | 56.53 | 3.5 | 0.27248 | 56.53 | 3.5 | 0.27248
dak 1 (hellend) | West | buiten | 0 | - | - | 0 | - | - | 0 | - | - | 0 | - | - | 0 | - | -
dak 2 (hellend) | Oost | buiten | 0 | - | - | 0 | - | - | 0 | - | - | 0 | - | - | 0 | - | -
dak 3 (plat) | - | buiten | 28.265 | 2.5 | 0.37453 | 28.265 | 2.5 | 0.37453 | 28.265 | 3.5 | 0.27248 | 28.265 | 3.5 | 0.27248 | 28.265 | 3.5 | 0.27248
dak 4 (plat) | - | buiten | 28.265 | 2.5 | 0.37453 | 28.265 | 2.5 | 0.37453 | 28.265 | 3.5 | 0.27248 | 28.265 | 3.5 | 0.27248 | 28.265 | 3.5 | 0.27248
Ramen |  |  | 18.02 |  | 1.8 | 18.02 |  | 1.8 | 18.02 |  | 1.4 | 18.02 |  | 1.4 | 18.02 |  | 1.4
raam 1 | Noord | buiten | 2.2525 |  | 1.8 | 2.2525 |  | 1.8 | 2.2525 |  | 1.4 | 2.2525 |  | 1.4 | 2.2525 |  | 1.4
raam 2 | Oost | buiten | 2.2525 |  | 1.8 | 2.2525 |  | 1.8 | 2.2525 |  | 1.4 | 2.2525 |  | 1.4 | 2.2525 |  | 1.4
raam 3 | Zuid | buiten | 2.2525 |  | 1.8 | 2.2525 |  | 1.8 | 2.2525 |  | 1.4 | 2.2525 |  | 1.4 | 2.2525 |  | 1.4
raam 4 | West | buiten | 2.2525 |  | 1.8 | 2.2525 |  | 1.8 | 2.2525 |  | 1.4 | 2.2525 |  | 1.4 | 2.2525 |  | 1.4
raam 5 | Noord | buiten | 2.2525 |  | 1.8 | 2.2525 |  | 1.8 | 2.2525 |  | 1.4 | 2.2525 |  | 1.4 | 2.2525 |  | 1.4
raam 6 | Oost | buiten | 2.2525 |  | 1.8 | 2.2525 |  | 1.8 | 2.2525 |  | 1.4 | 2.2525 |  | 1.4 | 2.2525 |  | 1.4
raam 7 | Zuid | buiten | 2.2525 |  | 1.8 | 2.2525 |  | 1.8 | 2.2525 |  | 1.4 | 2.2525 |  | 1.4 | 2.2525 |  | 1.4
raam 8 | West | buiten | 2.2525 |  | 1.8 | 2.2525 |  | 1.8 | 2.2525 |  | 1.4 | 2.2525 |  | 1.4 | 2.2525 |  | 1.4
Deuren |  |  | 6.77 |  | 3.4 | 6.77 |  | 3.4 | 6.77 |  | 1.4 | 6.77 |  | 1.4 | 6.77 |  | 1.4
deur 1 | Oost | buiten | 3.385 |  | 3.4 | 3.385 |  | 3.4 | 3.385 |  | 1.4 | 3.385 |  | 1.4 | 3.385 |  | 1.4
deur 2 | West | buiten | 3.385 |  | 3.4 | 3.385 |  | 3.4 | 3.385 |  | 1.4 | 3.385 |  | 1.4 | 3.385 |  | 1.4
INSTALLATIES
Ventilatie |  |  |  |  | natuurlijke toevoer, mechanische afvoer |  |  | volledig mechanisch |  |  | natuurlijke toevoer, mechanische afvoer |  |  | natuurlijke toevoer, mechanische afvoer |  |  | volledig mechanisch
ventilatietype |  |  |  |  | natuurlijke toevoer, mechanische afvoer |  |  | volledig mechanisch |  |  | natuurlijke toevoer, mechanische afvoer |  |  | natuurlijke toevoer, mechanische afvoer |  |  | volledig mechanisch
ventilatievoorziening |  |  |  |  | C1 standaard |  |  | D1 standaard |  |  | C5a luchtdruk toevoer, CO2 afvoer, zonering |  |  | C5a luchtdruk toevoer, CO2 afvoer, zonering |  |  | decentrale WTW en CO2 sturing
type warmteterugwinning |  |  |  |  | geen warmteterugwinning |  |  | met warmteterugwinning |  |  | geen warmteterugwinning |  |  | geen warmteterugwinning |  |  | met warmteterugwinning
kierdichting (q;v10) |  |  |  |  | forfaitair |  |  | forfaitair |  |  | 0,7 dm3/s.m2 |  |  | 0,7 dm3/s.m2 |  |  | 0,4 dm3/s.m2
Ruimteverwarming |  |  |  |  | ketel HR107-ketel |  |  | ketel HR107-ketel |  |  | ketel HR107-ketel |  |  | elektrische warmtepomp |  |  | elektrische warmtepomp
type ruimteverwarming |  |  |  |  | individueel |  |  | individueel |  |  | individueel |  |  | individueel |  |  | individueel
toestel ruimteverwarming |  |  |  |  | ketel |  |  | ketel |  |  | ketel |  |  | elektrische warmtepomp |  |  | elektrische warmtepomp
ketel/luchtverwarming |  |  |  |  | HR107-ketel |  |  | HR107-ketel |  |  | HR107-ketel
lokale verwarming
Afgiftesysteem |  |  |  |  | radiatoren |  |  | radiatoren |  |  | radiatoren |  |  | radiatoren |  |  | radiatoren
temperatuurniveau |  |  |  |  | 90/70 |  |  | 90/70 |  |  | 55/47 |  |  | 55/47 |  |  | 55/47
type afgiftesysteem |  |  |  |  | radiatoren |  |  | radiatoren |  |  | radiatoren |  |  | radiatoren |  |  | radiatoren
Warmtapwater |  |  |  |  | individueel gas combitoestel met gaskeur HR/CW |  |  | individueel gas combitoestel met gaskeur HR/CW |  |  | individueel gas combitoestel met gaskeur HR/CW |  |  | individueel combi warmtepomp |  |  | individueel combi warmtepomp
type tapwaterinstallatie |  |  |  |  | individueel |  |  | individueel |  |  | individueel |  |  | individueel |  |  | individueel
type toestel individiueel |  |  |  |  | gas combitoestel met gaskeur HR/CW |  |  | gas combitoestel met gaskeur HR/CW |  |  | gas combitoestel met gaskeur HR/CW |  |  | combi warmtepomp |  |  | combi warmtepomp
CW-klasse |  |  |  |  | CW4/5/6 |  |  | CW4/5/6 |  |  | CW4/5/6 |  |  | CW4/5/6 |  |  | CW4/5/6
type toestel met extern vat
type indirect verwarmd vat
douche WTW aanwezig |  |  |  |  | nee |  |  | nee |  |  | nee |  |  | nee |  |  | nee
Zonnestroom |  |  |  |  | geen |  |  | geen |  |  | geen |  |  | geen |  |  | geen
PV cellen aanwezig |  |  |  |  | nee |  |  | nee |  |  | nee |  |  | nee |  |  | nee
PV type |  |  |  |  | - |  |  | - |  |  | - |  |  | - |  |  | -
PV oppervlakte (m2) |  |  |  |  | 0 |  |  | 0 |  |  | 0 |  |  | 0 |  |  | 0
hellingshoek PV (°) |  |  |  |  | - |  |  | - |  |  | - |  |  | - |  |  | -
orientatie PV (°) |  |  |  |  | - |  |  | - |  |  | - |  |  | - |  |  | -
STANDAARD VOOR WONINGISOLATIE
vormfactor (Averlies/Agebruik) (m2/m2) |  |  |  |  | 1.1993 |  |  | 1.1993 |  |  | 1.1993 |  |  | 1.1993 |  |  | 1.1993
standaardwaarde (kWh/m2) |  |  |  |  | 53.9682 |  |  | 53.9682 |  |  | 53.9682 |  |  | 53.9682 |  |  | 53.9682
warmtebehoefte woningen (Q,H,nd) (kWh/m2) |  |  |  |  | 82.925 |  |  | 63.8105 |  |  | 55.5268 |  |  | 55.5268 |  |  | 37.49
* Voor de berekeningen is de validatietool 'Rekentool NTA 8800 MWA v220119.xlsm' gebruikt (NTA 8800 V2.0)
tbv tabel met gegevens per voorbeeldwoning in brochure
maisonnette 2006 - 2014 |  |  |  |  | oorspronkelijk |  |  | huidig |  |  | ISO, MECH AFVOER |  |  | ISO, MECH AFVOER, WPe |  |  | ISO, BALANSVENTILATIE, WPe
[8 empty] | op basis van WoON2018 |  |  | besparingspakket 1 |  |  | besparingspakket 2 |  |  | besparingspakket 3
ALGEMEEN
gebruiksoppervlakte (m2) |  | 113.05
gebouwtype |  | meergezinswoning
uitvoeringsvariant |  | hoek op bovenste verdieping
gebouwhoogte (m) |  | 17
vormfactor (verliesoppervlakte/gebruiksoppervlakte) |  | 1.1993
BOUWKUNDIG
begane grondvloer |  | 0 |  | Rc [m2K/W] | - |  |  | - |  |  | - |  |  | - |  |  | -
dichte gevel |  | 54.26 |  | Rc [m2K/W] | 2.5 |  |  | 2.5 |  |  | 2.5 |  |  | 2.5 |  |  | 2.5
hellend dak |  | 0 |  | Rc [m2K/W] | - |  |  | - |  |  | - |  |  | - |  |  | -
plat dak |  | 56.53 |  | Rc [m2K/W] | 2.5 |  |  | 2.5 |  |  | 3.5 |  |  | 3.5 |  |  | 3.5
raam |  | 18.02 |  | U [W/m2K] | 1.8 |  |  | 1.8 |  |  | 1.4 |  |  | 1.4 |  |  | 1.4
deur |  | 6.77 |  | U [W/m2K] | 3.4 |  |  | 3.4 |  |  | 1.4 |  |  | 1.4 |  |  | 1.4
kierdichting (q;v10) |  |  |  |  | forfaitair |  |  | forfaitair |  |  | 0,7 dm3/s.m2 |  |  | 0,7 dm3/s.m2 |  |  | 0,4 dm3/s.m2
INSTALLATIES
ventilatietype |  |  |  |  | natuurlijke toevoer, mechanische afvoer |  |  | volledig mechanisch |  |  | natuurlijke toevoer, mechanische afvoer |  |  | natuurlijke toevoer, mechanische afvoer |  |  | volledig mechanisch
ventilatievoorziening |  |  |  |  | C1 standaard |  |  | D1 standaard |  |  | C5a luchtdruk toevoer, CO2 afvoer, zonering |  |  | C5a luchtdruk toevoer, CO2 afvoer, zonering |  |  | decentrale WTW en CO2 sturing
type warmteterugwinning |  |  |  |  | geen warmteterugwinning |  |  | met warmteterugwinning |  |  | geen warmteterugwinning |  |  | geen warmteterugwinning |  |  | met warmteterugwinning
ruimteverwarming |  |  |  |  | individueel - HR107-ketel |  |  | individueel - HR107-ketel |  |  | individueel - HR107-ketel |  |  | individueel - elektrische warmtepomp |  |  | individueel - elektrische warmtepomp
afgiftesysteem |  |  |  |  | radiatoren |  |  | radiatoren |  |  | radiatoren |  |  | radiatoren |  |  | radiatoren
warmtapwater |  |  |  |  | individueel - gas combitoestel met gaskeur HR/CW |  |  | individueel - gas combitoestel met gaskeur HR/CW |  |  | individueel - gas combitoestel met gaskeur HR/CW |  |  | individueel - combi warmtepomp |  |  | individueel - combi warmtepomp
PV-panelen (m2) |  |  |  |  | 0 |  |  | 0 |  |  | 0 |  |  | 0 |  |  | 0
ENERGIEPRESTATIES NTA 8800
Standaard (kWh/m2) |  |  |  |  | 53.9682 |  |  | 53.9682 |  |  | 53.9682 |  |  | 53.9682 |  |  | 53.9682
Warmtebehoefte verwarming - te toetsen aan standaard (kWh/m2) |  |  |  |  | 82.925 |  |  | 63.8105 |  |  | 55.5268 |  |  | 55.5268 |  |  | 37.49

## (med) mais 06-14 hoek-dak-vlo (hidden)
Data voorbeeldwoningen 2022 en resultaten berekening met NTA8800*
2022-09-08
kies type data >> | mediaan | voor het pakket HUIDIG zijn uit WoON2018 per Voorbeeldwoning de mediaan van afmetingen, de meest vorkomende isolatiewaarden en het type meest voorkomende installaties meegenomen
TYPE VOORBEELDWONING |  |  |  |  | SELECTEER WONING
voorbeeldwoning |  |  |  |  | maisonnette |  |  | maisonnette |  |  | maisonnette |  |  | maisonnette |  |  | maisonnette
bouwperiode |  |  |  |  | 2006 - 2014 |  |  | 2006 - 2014 |  |  | 2006 - 2014 |  |  | 2006 - 2014 |  |  | 2006 - 2014
subtype |  |  |  |  | hoek dak vloer |  |  | hoek dak vloer |  |  | hoek dak vloer |  |  | hoek dak vloer |  |  | hoek dak vloer
ENERGETISCH NIVEAU
pakket maatregelen |  |  |  |  | oorspronkelijk |  | op basis van WoON2018 | huidig |  |  | ISO, MECH AFVOER |  |  | ISO, MECH AFVOER, WPe |  |  | ISO, BALANSVENTILATIE, WPe
code |  |  |  |  | 57131 1 |  |  | 57132 1 |  |  | 57133 1 |  |  | 57134 1 |  |  | 57135 1
ALGEMEEN
gebruiksoppervlakte (m2) |  |  |  |  | 113.05 |  |  | 113.05 |  |  | 113.05 |  |  | 113.05 |  |  | 113.05
aantal bouwlagen |  |  |  |  | 3 |  |  | 3 |  |  | 3 |  |  | 3 |  |  | 3
aantal bouwlagen hele gebouw |  |  |  |  | 6 |  |  | 6 |  |  | 6 |  |  | 6 |  |  | 6
aantal eenheden hele gebouw |  |  |  |  | 1 |  |  | 1 |  |  | 1 |  |  | 1 |  |  | 1
gebouwtype |  |  |  |  | meergezinswoning |  |  | meergezinswoning |  |  | meergezinswoning |  |  | meergezinswoning |  |  | meergezinswoning
uitvoeringsvariant |  |  |  |  | hoek |  |  | hoek |  |  | hoek |  |  | hoek |  |  | hoek
gebouwhoogte (m) |  |  |  |  | 17 |  |  | 17 |  |  | 17 |  |  | 17 |  |  | 17
begrenzing beganegrondvloer |  |  |  |  | buiten |  |  | buiten |  |  | buiten |  |  | buiten |  |  | buiten
BOUWKUNDIG | oriëntatie | begrenzing | oppervlakte | Rc-waarde | U-waarde | oppervlakte | Rc-waarde | U-waarde | oppervlakte | Rc-waarde | U-waarde | oppervlakte | Rc-waarde | U-waarde | oppervlakte | Rc-waarde | U-waarde
| - | - | [m2] | [m2K/W] | [W/m2K] | [m2] | [m2K/W] | [W/m2K] | [m2] | [m2K/W] | [W/m2K] | [m2] | [m2K/W] | [W/m2K] | [m2] | [m2K/W] | [W/m2K]
Begane grondvloer |  |  | 56.53 | 2.5 | 0.36232 | 56.53 | 2.5 | 0.36232 | 56.53 | 3.5 | 0.26596 | 56.53 | 3.5 | 0.26596 | 56.53 | 3.5 | 0.26596
vloer 1 | - | buiten | 56.53 | 2.5 | 0.36232 | 56.53 | 2.5 | 0.36232 | 56.53 | 3.5 | 0.26596 | 56.53 | 3.5 | 0.26596 | 56.53 | 3.5 | 0.26596
vloer 2 | - | - | 0 | - | - | 0 | - | - | 0 | - | - | 0 | - | - | 0 | - | -
vloer 3 | - | - | 0 | - | - | 0 | - | - | 0 | - | - | 0 | - | - | 0 | - | -
vloer 4 | - | - | 0 | - | - | 0 | - | - | 0 | - | - | 0 | - | - | 0 | - | -
Dichte gevel |  |  | 54.26 | 2.5 | 0.37453 | 54.26 | 2.5 | 0.37453 | 54.26 | 2.5 | 0.37453 | 54.26 | 2.5 | 0.37453 | 54.26 | 2.5 | 0.37453
gevel 1 (voor-/achtergevel) | Oost | buiten | 13.565 | 2.5 | 0.37453 | 13.565 | 2.5 | 0.37453 | 13.565 | 2.5 | 0.37453 | 13.565 | 2.5 | 0.37453 | 13.565 | 2.5 | 0.37453
gevel 2 (voor-/achtergevel) | West | buiten | 13.565 | 2.5 | 0.37453 | 13.565 | 2.5 | 0.37453 | 13.565 | 2.5 | 0.37453 | 13.565 | 2.5 | 0.37453 | 13.565 | 2.5 | 0.37453
gevel 3 (zijgevel) | Oost | buiten | 13.565 | 2.5 | 0.37453 | 13.565 | 2.5 | 0.37453 | 13.565 | 2.5 | 0.37453 | 13.565 | 2.5 | 0.37453 | 13.565 | 2.5 | 0.37453
gevel 4 (zijgevel) | West | buiten | 13.565 | 2.5 | 0.37453 | 13.565 | 2.5 | 0.37453 | 13.565 | 2.5 | 0.37453 | 13.565 | 2.5 | 0.37453 | 13.565 | 2.5 | 0.37453
Hellend / plat dak |  |  | 56.53 | 2.5 | 0.37453 | 56.53 | 2.5 | 0.37453 | 56.53 | 3.5 | 0.27248 | 56.53 | 3.5 | 0.27248 | 56.53 | 3.5 | 0.27248
dak 1 (hellend) | West | buiten | 0 | - | - | 0 | - | - | 0 | - | - | 0 | - | - | 0 | - | -
dak 2 (hellend) | Oost | buiten | 0 | - | - | 0 | - | - | 0 | - | - | 0 | - | - | 0 | - | -
dak 3 (plat) | - | buiten | 28.265 | 2.5 | 0.37453 | 28.265 | 2.5 | 0.37453 | 28.265 | 3.5 | 0.27248 | 28.265 | 3.5 | 0.27248 | 28.265 | 3.5 | 0.27248
dak 4 (plat) | - | buiten | 28.265 | 2.5 | 0.37453 | 28.265 | 2.5 | 0.37453 | 28.265 | 3.5 | 0.27248 | 28.265 | 3.5 | 0.27248 | 28.265 | 3.5 | 0.27248
Ramen |  |  | 18.02 |  | 1.8 | 18.02 |  | 1.8 | 18.02 |  | 1.4 | 18.02 |  | 1.4 | 18.02 |  | 1.4
raam 1 | Noord | buiten | 2.2525 |  | 1.8 | 2.2525 |  | 1.8 | 2.2525 |  | 1.4 | 2.2525 |  | 1.4 | 2.2525 |  | 1.4
raam 2 | Oost | buiten | 2.2525 |  | 1.8 | 2.2525 |  | 1.8 | 2.2525 |  | 1.4 | 2.2525 |  | 1.4 | 2.2525 |  | 1.4
raam 3 | Zuid | buiten | 2.2525 |  | 1.8 | 2.2525 |  | 1.8 | 2.2525 |  | 1.4 | 2.2525 |  | 1.4 | 2.2525 |  | 1.4
raam 4 | West | buiten | 2.2525 |  | 1.8 | 2.2525 |  | 1.8 | 2.2525 |  | 1.4 | 2.2525 |  | 1.4 | 2.2525 |  | 1.4
raam 5 | Noord | buiten | 2.2525 |  | 1.8 | 2.2525 |  | 1.8 | 2.2525 |  | 1.4 | 2.2525 |  | 1.4 | 2.2525 |  | 1.4
raam 6 | Oost | buiten | 2.2525 |  | 1.8 | 2.2525 |  | 1.8 | 2.2525 |  | 1.4 | 2.2525 |  | 1.4 | 2.2525 |  | 1.4
raam 7 | Zuid | buiten | 2.2525 |  | 1.8 | 2.2525 |  | 1.8 | 2.2525 |  | 1.4 | 2.2525 |  | 1.4 | 2.2525 |  | 1.4
raam 8 | West | buiten | 2.2525 |  | 1.8 | 2.2525 |  | 1.8 | 2.2525 |  | 1.4 | 2.2525 |  | 1.4 | 2.2525 |  | 1.4
Deuren |  |  | 6.77 |  | 3.4 | 6.77 |  | 3.4 | 6.77 |  | 1.4 | 6.77 |  | 1.4 | 6.77 |  | 1.4
deur 1 | Oost | buiten | 3.385 |  | 3.4 | 3.385 |  | 3.4 | 3.385 |  | 1.4 | 3.385 |  | 1.4 | 3.385 |  | 1.4
deur 2 | West | buiten | 3.385 |  | 3.4 | 3.385 |  | 3.4 | 3.385 |  | 1.4 | 3.385 |  | 1.4 | 3.385 |  | 1.4
INSTALLATIES
Ventilatie |  |  |  |  | natuurlijke toevoer, mechanische afvoer |  |  | volledig mechanisch |  |  | natuurlijke toevoer, mechanische afvoer |  |  | natuurlijke toevoer, mechanische afvoer |  |  | volledig mechanisch
ventilatietype |  |  |  |  | natuurlijke toevoer, mechanische afvoer |  |  | volledig mechanisch |  |  | natuurlijke toevoer, mechanische afvoer |  |  | natuurlijke toevoer, mechanische afvoer |  |  | volledig mechanisch
ventilatievoorziening |  |  |  |  | C1 standaard |  |  | D1 standaard |  |  | C5a luchtdruk toevoer, CO2 afvoer, zonering |  |  | C5a luchtdruk toevoer, CO2 afvoer, zonering |  |  | decentrale WTW en CO2 sturing
type warmteterugwinning |  |  |  |  | geen warmteterugwinning |  |  | met warmteterugwinning |  |  | geen warmteterugwinning |  |  | geen warmteterugwinning |  |  | met warmteterugwinning
kierdichting (q;v10) |  |  |  |  | forfaitair |  |  | forfaitair |  |  | 0,7 dm3/s.m2 |  |  | 0,7 dm3/s.m2 |  |  | 0,4 dm3/s.m2
Ruimteverwarming |  |  |  |  | ketel HR107-ketel |  |  | ketel HR107-ketel |  |  | ketel HR107-ketel |  |  | elektrische warmtepomp |  |  | elektrische warmtepomp
type ruimteverwarming |  |  |  |  | individueel |  |  | individueel |  |  | individueel |  |  | individueel |  |  | individueel
toestel ruimteverwarming |  |  |  |  | ketel |  |  | ketel |  |  | ketel |  |  | elektrische warmtepomp |  |  | elektrische warmtepomp
ketel/luchtverwarming |  |  |  |  | HR107-ketel |  |  | HR107-ketel |  |  | HR107-ketel
lokale verwarming
Afgiftesysteem |  |  |  |  | radiatoren |  |  | radiatoren |  |  | radiatoren |  |  | radiatoren |  |  | radiatoren
temperatuurniveau |  |  |  |  | 90/70 |  |  | 90/70 |  |  | 55/47 |  |  | 55/47 |  |  | 55/47
type afgiftesysteem |  |  |  |  | radiatoren |  |  | radiatoren |  |  | radiatoren |  |  | radiatoren |  |  | radiatoren
Warmtapwater |  |  |  |  | individueel gas combitoestel met gaskeur HR/CW |  |  | individueel gas combitoestel met gaskeur HR/CW |  |  | individueel gas combitoestel met gaskeur HR/CW |  |  | individueel combi warmtepomp |  |  | individueel combi warmtepomp
type tapwaterinstallatie |  |  |  |  | individueel |  |  | individueel |  |  | individueel |  |  | individueel |  |  | individueel
type toestel individiueel |  |  |  |  | gas combitoestel met gaskeur HR/CW |  |  | gas combitoestel met gaskeur HR/CW |  |  | gas combitoestel met gaskeur HR/CW |  |  | combi warmtepomp |  |  | combi warmtepomp
CW-klasse |  |  |  |  | CW4/5/6 |  |  | CW4/5/6 |  |  | CW4/5/6 |  |  | CW4/5/6 |  |  | CW4/5/6
type toestel met extern vat
type indirect verwarmd vat
douche WTW aanwezig |  |  |  |  | nee |  |  | nee |  |  | nee |  |  | nee |  |  | nee
Zonnestroom |  |  |  |  | geen |  |  | geen |  |  | geen |  |  | geen |  |  | geen
PV cellen aanwezig |  |  |  |  | nee |  |  | nee |  |  | nee |  |  | nee |  |  | nee
PV type |  |  |  |  | - |  |  | - |  |  | - |  |  | - |  |  | -
PV oppervlakte (m2) |  |  |  |  | 0 |  |  | 0 |  |  | 0 |  |  | 0 |  |  | 0
hellingshoek PV (°) |  |  |  |  | - |  |  | - |  |  | - |  |  | - |  |  | -
orientatie PV (°) |  |  |  |  | - |  |  | - |  |  | - |  |  | - |  |  | -
STANDAARD VOOR WONINGISOLATIE
vormfactor (Averlies/Agebruik) (m2/m2) |  |  |  |  | 1.6993 |  |  | 1.6993 |  |  | 1.6993 |  |  | 1.6993 |  |  | 1.6993
standaardwaarde (kWh/m2) |  |  |  |  | 76.4701 |  |  | 76.4701 |  |  | 76.4701 |  |  | 76.4701 |  |  | 76.4701
warmtebehoefte woningen (Q,H,nd) (kWh/m2) |  |  |  |  | 98.0406 |  |  | 78.9507 |  |  | 66.8733 |  |  | 66.8733 |  |  | 48.9328
* Voor de berekeningen is de validatietool 'Rekentool NTA 8800 MWA v220119.xlsm' gebruikt (NTA 8800 V2.0)
tbv tabel met gegevens per voorbeeldwoning in brochure
maisonnette 2006 - 2014 |  |  |  |  | oorspronkelijk |  |  | huidig |  |  | ISO, MECH AFVOER |  |  | ISO, MECH AFVOER, WPe |  |  | ISO, BALANSVENTILATIE, WPe
[8 empty] | op basis van WoON2018 |  |  | besparingspakket 1 |  |  | besparingspakket 2 |  |  | besparingspakket 3
ALGEMEEN
gebruiksoppervlakte (m2) |  | 113.05
gebouwtype |  | meergezinswoning
uitvoeringsvariant |  | hoek
gebouwhoogte (m) |  | 17
vormfactor (verliesoppervlakte/gebruiksoppervlakte) |  | 1.6993
BOUWKUNDIG
begane grondvloer |  | 56.53 |  | Rc [m2K/W] | 2.5 |  |  | 2.5 |  |  | 3.5 |  |  | 3.5 |  |  | 3.5
dichte gevel |  | 54.26 |  | Rc [m2K/W] | 2.5 |  |  | 2.5 |  |  | 2.5 |  |  | 2.5 |  |  | 2.5
hellend dak |  | 0 |  | Rc [m2K/W] | - |  |  | - |  |  | - |  |  | - |  |  | -
plat dak |  | 56.53 |  | Rc [m2K/W] | 2.5 |  |  | 2.5 |  |  | 3.5 |  |  | 3.5 |  |  | 3.5
raam |  | 18.02 |  | U [W/m2K] | 1.8 |  |  | 1.8 |  |  | 1.4 |  |  | 1.4 |  |  | 1.4
deur |  | 6.77 |  | U [W/m2K] | 3.4 |  |  | 3.4 |  |  | 1.4 |  |  | 1.4 |  |  | 1.4
kierdichting (q;v10) |  |  |  |  | forfaitair |  |  | forfaitair |  |  | 0,7 dm3/s.m2 |  |  | 0,7 dm3/s.m2 |  |  | 0,4 dm3/s.m2
INSTALLATIES
ventilatietype |  |  |  |  | natuurlijke toevoer, mechanische afvoer |  |  | volledig mechanisch |  |  | natuurlijke toevoer, mechanische afvoer |  |  | natuurlijke toevoer, mechanische afvoer |  |  | volledig mechanisch
ventilatievoorziening |  |  |  |  | C1 standaard |  |  | D1 standaard |  |  | C5a luchtdruk toevoer, CO2 afvoer, zonering |  |  | C5a luchtdruk toevoer, CO2 afvoer, zonering |  |  | decentrale WTW en CO2 sturing
type warmteterugwinning |  |  |  |  | geen warmteterugwinning |  |  | met warmteterugwinning |  |  | geen warmteterugwinning |  |  | geen warmteterugwinning |  |  | met warmteterugwinning
ruimteverwarming |  |  |  |  | individueel - HR107-ketel |  |  | individueel - HR107-ketel |  |  | individueel - HR107-ketel |  |  | individueel - elektrische warmtepomp |  |  | individueel - elektrische warmtepomp
afgiftesysteem |  |  |  |  | radiatoren |  |  | radiatoren |  |  | radiatoren |  |  | radiatoren |  |  | radiatoren
warmtapwater |  |  |  |  | individueel - gas combitoestel met gaskeur HR/CW |  |  | individueel - gas combitoestel met gaskeur HR/CW |  |  | individueel - gas combitoestel met gaskeur HR/CW |  |  | individueel - combi warmtepomp |  |  | individueel - combi warmtepomp
PV-panelen (m2) |  |  |  |  | 0 |  |  | 0 |  |  | 0 |  |  | 0 |  |  | 0
ENERGIEPRESTATIES NTA 8800
Standaard (kWh/m2) |  |  |  |  | 76.4701 |  |  | 76.4701 |  |  | 76.4701 |  |  | 76.4701 |  |  | 76.4701
Warmtebehoefte verwarming - te toetsen aan standaard (kWh/m2) |  |  |  |  | 98.0406 |  |  | 78.9507 |  |  | 66.8733 |  |  | 66.8733 |  |  | 48.9328

## (med) mais 06-14 GEM (hidden)
Data voorbeeldwoningen 2022 en resultaten berekening met NTA8800*
2022-09-08
kies type data >> | mediaan | voor het pakket HUIDIG zijn uit WoON2018 per Voorbeeldwoning de mediaan van afmetingen, de meest vorkomende isolatiewaarden en het type meest voorkomende installaties meegenomen
TYPE VOORBEELDWONING |  |  |  |  | SELECTEER WONING
voorbeeldwoning |  |  |  |  | maisonnette |  |  | maisonnette |  |  | maisonnette |  |  | maisonnette |  |  | maisonnette
bouwperiode |  |  |  |  | 2006 - 2014 |  |  | 2006 - 2014 |  |  | 2006 - 2014 |  |  | 2006 - 2014 |  |  | 2006 - 2014
subtype |  |  |  |  | gemiddeld |  |  | gemiddeld |  |  | gemiddeld |  |  | gemiddeld |  |  | gemiddeld
ENERGETISCH NIVEAU
pakket maatregelen |  |  |  |  | oorspronkelijk |  | op basis van WoON2018 | huidig |  |  | ISO, MECH AFVOER |  |  | ISO, MECH AFVOER, WPe |  |  | ISO, BALANSVENTILATIE, WPe
code |  |  |  |  | 5751 1 |  |  | 5752 1 |  |  | 5753 1 |  |  | 5754 1 |  |  | 5755 1
ALGEMEEN
gebruiksoppervlakte (m2) |  |  |  |  | 113.05 |  |  | 113.05 |  |  | 113.05 |  |  | 113.05 |  |  | 113.05
aantal bouwlagen |  |  |  |  | 3 |  |  | 3 |  |  | 3 |  |  | 3 |  |  | 3
aantal bouwlagen hele gebouw |  |  |  |  | 6 |  |  | 6 |  |  | 6 |  |  | 6 |  |  | 6
aantal eenheden hele gebouw |  |  |  |  | 1 |  |  | 1 |  |  | 1 |  |  | 1 |  |  | 1
gebouwtype |  |  |  |  | meergezinswoning |  |  | meergezinswoning |  |  | meergezinswoning |  |  | meergezinswoning |  |  | meergezinswoning
uitvoeringsvariant |  |  |  |  | hele gebouw |  |  | hele gebouw |  |  | hele gebouw |  |  | hele gebouw |  |  | hele gebouw
gebouwhoogte (m) |  |  |  |  | 17 |  |  | 17 |  |  | 17 |  |  | 17 |  |  | 17
begrenzing beganegrondvloer |  |  |  |  | buiten |  |  | buiten |  |  | buiten |  |  | buiten |  |  | buiten
BOUWKUNDIG | oriëntatie | begrenzing | oppervlakte | Rc-waarde | U-waarde | oppervlakte | Rc-waarde | U-waarde | oppervlakte | Rc-waarde | U-waarde | oppervlakte | Rc-waarde | U-waarde | oppervlakte | Rc-waarde | U-waarde
| - | - | [m2] | [m2K/W] | [W/m2K] | [m2] | [m2K/W] | [W/m2K] | [m2] | [m2K/W] | [W/m2K] | [m2] | [m2K/W] | [W/m2K] | [m2] | [m2K/W] | [W/m2K]
Begane grondvloer |  |  | 28.265 | 2.5 | 0.36232 | 28.265 | 2.5 | 0.36232 | 28.265 | 3.5 | 0.26596 | 28.265 | 3.5 | 0.26596 | 28.265 | 3.5 | 0.26596
vloer 1 | - | buiten | 28.265 | 2.5 | 0.36232 | 28.265 | 2.5 | 0.36232 | 28.265 | 3.5 | 0.26596 | 28.265 | 3.5 | 0.26596 | 28.265 | 3.5 | 0.26596
vloer 2 | - | - | 0 | - | - | 0 | - | - | 0 | - | - | 0 | - | - | 0 | - | -
vloer 3 | - | - | 0 | - | - | 0 | - | - | 0 | - | - | 0 | - | - | 0 | - | -
vloer 4 | - | - | 0 | - | - | 0 | - | - | 0 | - | - | 0 | - | - | 0 | - | -
Dichte gevel |  |  | 40.695 | 2.5 | 0.37453 | 40.695 | 2.5 | 0.37453 | 40.695 | 2.5 | 0.37453 | 40.695 | 2.5 | 0.37453 | 40.695 | 2.5 | 0.37453
gevel 1 (voor-/achtergevel) | Oost | buiten | 13.565 | 2.5 | 0.37453 | 13.565 | 2.5 | 0.37453 | 13.565 | 2.5 | 0.37453 | 13.565 | 2.5 | 0.37453 | 13.565 | 2.5 | 0.37453
gevel 2 (voor-/achtergevel) | West | buiten | 13.565 | 2.5 | 0.37453 | 13.565 | 2.5 | 0.37453 | 13.565 | 2.5 | 0.37453 | 13.565 | 2.5 | 0.37453 | 13.565 | 2.5 | 0.37453
gevel 3 (zijgevel) | Oost | buiten | 6.7825 | 2.5 | 0.37453 | 6.7825 | 2.5 | 0.37453 | 6.7825 | 2.5 | 0.37453 | 6.7825 | 2.5 | 0.37453 | 6.7825 | 2.5 | 0.37453
gevel 4 (zijgevel) | West | buiten | 6.7825 | 2.5 | 0.37453 | 6.7825 | 2.5 | 0.37453 | 6.7825 | 2.5 | 0.37453 | 6.7825 | 2.5 | 0.37453 | 6.7825 | 2.5 | 0.37453
Hellend / plat dak |  |  | 28.265 | 2.5 | 0.37453 | 28.265 | 2.5 | 0.37453 | 28.265 | 3.5 | 0.27248 | 28.265 | 3.5 | 0.27248 | 28.265 | 3.5 | 0.27248
dak 1 (hellend) | West | buiten | 0 | - | - | 0 | - | - | 0 | - | - | 0 | - | - | 0 | - | -
dak 2 (hellend) | Oost | buiten | 0 | - | - | 0 | - | - | 0 | - | - | 0 | - | - | 0 | - | -
dak 3 (plat) | - | buiten | 14.1325 | 2.5 | 0.37453 | 14.1325 | 2.5 | 0.37453 | 14.1325 | 3.5 | 0.27248 | 14.1325 | 3.5 | 0.27248 | 14.1325 | 3.5 | 0.27248
dak 4 (plat) | - | buiten | 14.1325 | 2.5 | 0.37453 | 14.1325 | 2.5 | 0.37453 | 14.1325 | 3.5 | 0.27248 | 14.1325 | 3.5 | 0.27248 | 14.1325 | 3.5 | 0.27248
Ramen |  |  | 17.12 |  | 1.8 | 17.12 |  | 1.8 | 17.12 |  | 1.4 | 17.12 |  | 1.4 | 17.12 |  | 1.4
raam 1 | Noord | buiten | 2.14 |  | 1.8 | 2.14 |  | 1.8 | 2.14 |  | 1.4 | 2.14 |  | 1.4 | 2.14 |  | 1.4
raam 2 | Oost | buiten | 2.14 |  | 1.8 | 2.14 |  | 1.8 | 2.14 |  | 1.4 | 2.14 |  | 1.4 | 2.14 |  | 1.4
raam 3 | Zuid | buiten | 2.14 |  | 1.8 | 2.14 |  | 1.8 | 2.14 |  | 1.4 | 2.14 |  | 1.4 | 2.14 |  | 1.4
raam 4 | West | buiten | 2.14 |  | 1.8 | 2.14 |  | 1.8 | 2.14 |  | 1.4 | 2.14 |  | 1.4 | 2.14 |  | 1.4
raam 5 | Noord | buiten | 2.14 |  | 1.8 | 2.14 |  | 1.8 | 2.14 |  | 1.4 | 2.14 |  | 1.4 | 2.14 |  | 1.4
raam 6 | Oost | buiten | 2.14 |  | 1.8 | 2.14 |  | 1.8 | 2.14 |  | 1.4 | 2.14 |  | 1.4 | 2.14 |  | 1.4
raam 7 | Zuid | buiten | 2.14 |  | 1.8 | 2.14 |  | 1.8 | 2.14 |  | 1.4 | 2.14 |  | 1.4 | 2.14 |  | 1.4
raam 8 | West | buiten | 2.14 |  | 1.8 | 2.14 |  | 1.8 | 2.14 |  | 1.4 | 2.14 |  | 1.4 | 2.14 |  | 1.4
Deuren |  |  | 6.77 |  | 3.4 | 6.77 |  | 3.4 | 6.77 |  | 1.4 | 6.77 |  | 1.4 | 6.77 |  | 1.4
deur 1 | Oost | buiten | 3.385 |  | 3.4 | 3.385 |  | 3.4 | 3.385 |  | 1.4 | 3.385 |  | 1.4 | 3.385 |  | 1.4
deur 2 | West | buiten | 3.385 |  | 3.4 | 3.385 |  | 3.4 | 3.385 |  | 1.4 | 3.385 |  | 1.4 | 3.385 |  | 1.4
INSTALLATIES
Ventilatie |  |  |  |  | natuurlijke toevoer, mechanische afvoer |  |  | volledig mechanisch |  |  | natuurlijke toevoer, mechanische afvoer |  |  | natuurlijke toevoer, mechanische afvoer |  |  | volledig mechanisch
ventilatietype |  |  |  |  | natuurlijke toevoer, mechanische afvoer |  |  | volledig mechanisch |  |  | natuurlijke toevoer, mechanische afvoer |  |  | natuurlijke toevoer, mechanische afvoer |  |  | volledig mechanisch
ventilatievoorziening |  |  |  |  | C1 standaard |  |  | D1 standaard |  |  | C5a luchtdruk toevoer, CO2 afvoer, zonering |  |  | C5a luchtdruk toevoer, CO2 afvoer, zonering |  |  | decentrale WTW en CO2 sturing
type warmteterugwinning |  |  |  |  | geen warmteterugwinning |  |  | met warmteterugwinning |  |  | geen warmteterugwinning |  |  | geen warmteterugwinning |  |  | met warmteterugwinning
kierdichting (q;v10) |  |  |  |  | forfaitair |  |  | forfaitair |  |  | 0,7 dm3/s.m2 |  |  | 0,7 dm3/s.m2 |  |  | 0,4 dm3/s.m2
Ruimteverwarming |  |  |  |  | ketel HR107-ketel |  |  | ketel HR107-ketel |  |  | ketel HR107-ketel |  |  | elektrische warmtepomp |  |  | elektrische warmtepomp
type ruimteverwarming |  |  |  |  | individueel |  |  | individueel |  |  | individueel |  |  | individueel |  |  | individueel
toestel ruimteverwarming |  |  |  |  | ketel |  |  | ketel |  |  | ketel |  |  | elektrische warmtepomp |  |  | elektrische warmtepomp
ketel/luchtverwarming |  |  |  |  | HR107-ketel |  |  | HR107-ketel |  |  | HR107-ketel
lokale verwarming
Afgiftesysteem |  |  |  |  | radiatoren |  |  | radiatoren |  |  | radiatoren |  |  | radiatoren |  |  | radiatoren
temperatuurniveau |  |  |  |  | 90/70 |  |  | 90/70 |  |  | 55/47 |  |  | 55/47 |  |  | 55/47
type afgiftesysteem |  |  |  |  | radiatoren |  |  | radiatoren |  |  | radiatoren |  |  | radiatoren |  |  | radiatoren
Warmtapwater |  |  |  |  | individueel gas combitoestel met gaskeur HR/CW |  |  | individueel gas combitoestel met gaskeur HR/CW |  |  | individueel gas combitoestel met gaskeur HR/CW |  |  | individueel combi warmtepomp |  |  | individueel combi warmtepomp
type tapwaterinstallatie |  |  |  |  | individueel |  |  | individueel |  |  | individueel |  |  | individueel |  |  | individueel
type toestel individiueel |  |  |  |  | gas combitoestel met gaskeur HR/CW |  |  | gas combitoestel met gaskeur HR/CW |  |  | gas combitoestel met gaskeur HR/CW |  |  | combi warmtepomp |  |  | combi warmtepomp
CW-klasse |  |  |  |  | CW4/5/6 |  |  | CW4/5/6 |  |  | CW4/5/6 |  |  | CW4/5/6 |  |  | CW4/5/6
type toestel met extern vat
type indirect verwarmd vat
douche WTW aanwezig |  |  |  |  | nee |  |  | nee |  |  | nee |  |  | nee |  |  | nee
Zonnestroom |  |  |  |  | geen |  |  | geen |  |  | geen |  |  | geen |  |  | geen
PV cellen aanwezig |  |  |  |  | nee |  |  | nee |  |  | nee |  |  | nee |  |  | nee
PV type |  |  |  |  | - |  |  | - |  |  | - |  |  | - |  |  | -
PV oppervlakte (m2) |  |  |  |  | 0 |  |  | 0 |  |  | 0 |  |  | 0 |  |  | 0
hellingshoek PV (°) |  |  |  |  | - |  |  | - |  |  | - |  |  | - |  |  | -
orientatie PV (°) |  |  |  |  | - |  |  | - |  |  | - |  |  | - |  |  | -
STANDAARD VOOR WONINGISOLATIE
vormfactor (Averlies/Agebruik) (m2/m2) |  |  |  |  | 1.0713 |  |  | 1.0713 |  |  | 1.0713 |  |  | 1.0713 |  |  | 1.0713
standaardwaarde (kWh/m2) |  |  |  |  | 48.2103 |  |  | 48.2103 |  |  | 48.2103 |  |  | 48.2103 |  |  | 48.2103
warmtebehoefte woningen (Q,H,nd) (kWh/m2) |  |  |  |  | 77.9508 |  |  | 58.8276 |  |  | 52.0729 |  |  | 52.0729 |  |  | 33.8963
* Voor de berekeningen is de validatietool 'Rekentool NTA 8800 MWA v220119.xlsm' gebruikt (NTA 8800 V2.0)
tbv tabel met gegevens per voorbeeldwoning in brochure
maisonnette 2006 - 2014 |  |  |  |  | oorspronkelijk |  |  | huidig |  |  | ISO, MECH AFVOER |  |  | ISO, MECH AFVOER, WPe |  |  | ISO, BALANSVENTILATIE, WPe
[8 empty] | op basis van WoON2018 |  |  | besparingspakket 1 |  |  | besparingspakket 2 |  |  | besparingspakket 3
ALGEMEEN
gebruiksoppervlakte (m2) |  | 113.05
gebouwtype |  | meergezinswoning
uitvoeringsvariant |  | hele gebouw
gebouwhoogte (m) |  | 17
vormfactor (verliesoppervlakte/gebruiksoppervlakte) |  | 1.0713
BOUWKUNDIG | deze overnemen in brochure | deze niet
begane grondvloer | 56.53 | 28.265 |  | Rc [m2K/W] | 2.5 |  |  | 2.5 |  |  | 3.5 |  |  | 3.5 |  |  | 3.5
dichte gevel | 54.26 | 40.695 |  | Rc [m2K/W] | 2.5 |  |  | 2.5 |  |  | 2.5 |  |  | 2.5 |  |  | 2.5
hellend dak | 0 | 0 |  | Rc [m2K/W] | - |  |  | - |  |  | - |  |  | - |  |  | -
plat dak | 56.53 | 28.265 |  | Rc [m2K/W] | 2.5 |  |  | 2.5 |  |  | 3.5 |  |  | 3.5 |  |  | 3.5
raam | 18.02 | 17.12 |  | U [W/m2K] | 1.8 |  |  | 1.8 |  |  | 1.4 |  |  | 1.4 |  |  | 1.4
deur | 6.77 | 6.77 |  | U [W/m2K] | 3.4 |  |  | 3.4 |  |  | 1.4 |  |  | 1.4 |  |  | 1.4
kierdichting (q;v10) |  |  |  |  | forfaitair |  |  | forfaitair |  |  | 0,7 dm3/s.m2 |  |  | 0,7 dm3/s.m2 |  |  | 0,4 dm3/s.m2
INSTALLATIES
ventilatietype |  |  |  |  | natuurlijke toevoer, mechanische afvoer |  |  | volledig mechanisch |  |  | natuurlijke toevoer, mechanische afvoer |  |  | natuurlijke toevoer, mechanische afvoer |  |  | volledig mechanisch
ventilatievoorziening |  |  |  |  | C1 standaard |  |  | D1 standaard |  |  | C5a luchtdruk toevoer, CO2 afvoer, zonering |  |  | C5a luchtdruk toevoer, CO2 afvoer, zonering |  |  | decentrale WTW en CO2 sturing
type warmteterugwinning |  |  |  |  | geen warmteterugwinning |  |  | met warmteterugwinning |  |  | geen warmteterugwinning |  |  | geen warmteterugwinning |  |  | met warmteterugwinning
ruimteverwarming |  |  |  |  | individueel - HR107-ketel |  |  | individueel - HR107-ketel |  |  | individueel - HR107-ketel |  |  | individueel - elektrische warmtepomp |  |  | individueel - elektrische warmtepomp
afgiftesysteem |  |  |  |  | radiatoren |  |  | radiatoren |  |  | radiatoren |  |  | radiatoren |  |  | radiatoren
warmtapwater |  |  |  |  | individueel - gas combitoestel met gaskeur HR/CW |  |  | individueel - gas combitoestel met gaskeur HR/CW |  |  | individueel - gas combitoestel met gaskeur HR/CW |  |  | individueel - combi warmtepomp |  |  | individueel - combi warmtepomp
PV-panelen (m2) |  |  |  |  | 0 |  |  | 0 |  |  | 0 |  |  | 0 |  |  | 0
ENERGIEPRESTATIES NTA 8800
Standaard (kWh/m2) |  |  |  |  | 48.2103 |  |  | 48.2103 |  |  | 48.2103 |  |  | 48.2103 |  |  | 48.2103
Warmtebehoefte verwarming - te toetsen aan standaard (kWh/m2) |  |  |  |  | 77.9508 |  |  | 58.8276 |  |  | 52.0729 |  |  | 52.0729 |  |  | 33.8963

## (med) mais 15-18 tus-mid (hidden)
Data voorbeeldwoningen 2022 en resultaten berekening met NTA8800*
2022-09-08
kies type data >> | mediaan | voor het pakket HUIDIG zijn uit WoON2018 per Voorbeeldwoning de mediaan van afmetingen, de meest vorkomende isolatiewaarden en het type meest voorkomende installaties meegenomen
TYPE VOORBEELDWONING |  |  |  |  | SELECTEER WONING
voorbeeldwoning |  |  |  |  | maisonnette |  |  | maisonnette |  |  | maisonnette |  |  | maisonnette |  |  | maisonnette
bouwperiode |  |  |  |  | 2015 - 2018 |  |  | 2015 - 2018 |  |  | 2015 - 2018 |  |  | 2015 - 2018 |  |  | 2015 - 2018
subtype |  |  |  |  | tussen midden |  |  | tussen midden |  |  | tussen midden |  |  | tussen midden |  |  | tussen midden
ENERGETISCH NIVEAU
pakket maatregelen |  |  |  |  | oorspronkelijk |  | op basis van WoON2018 | huidig |  |  | ISO, MECH AFVOER |  |  | ISO, MECH AFVOER, WPe |  |  | ISO, BALANSVENTILATIE, WPe
code |  |  |  |  | 5861 1 |  |  | 5862 1 |  |  | 5863 1 |  |  | 5864 1 |  |  | 5865 1
ALGEMEEN
gebruiksoppervlakte (m2) |  |  |  |  | 113.05 |  |  | 113.05 |  |  | 113.05 |  |  | 113.05 |  |  | 113.05
aantal bouwlagen |  |  |  |  | 3 |  |  | 3 |  |  | 3 |  |  | 3 |  |  | 3
aantal bouwlagen hele gebouw |  |  |  |  | 6 |  |  | 6 |  |  | 6 |  |  | 6 |  |  | 6
aantal eenheden hele gebouw |  |  |  |  | 1 |  |  | 1 |  |  | 1 |  |  | 1 |  |  | 1
gebouwtype |  |  |  |  | meergezinswoning |  |  | meergezinswoning |  |  | meergezinswoning |  |  | meergezinswoning |  |  | meergezinswoning
uitvoeringsvariant |  |  |  |  | tussen op onderste of tussenverdieping |  |  | tussen op onderste of tussenverdieping |  |  | tussen op onderste of tussenverdieping |  |  | tussen op onderste of tussenverdieping |  |  | tussen op onderste of tussenverdieping
gebouwhoogte (m) |  |  |  |  | 17 |  |  | 17 |  |  | 17 |  |  | 17 |  |  | 17
begrenzing beganegrondvloer |  |  |  |  | nvt |  |  | nvt |  |  | nvt |  |  | nvt |  |  | nvt
BOUWKUNDIG | oriëntatie | begrenzing | oppervlakte | Rc-waarde | U-waarde | oppervlakte | Rc-waarde | U-waarde | oppervlakte | Rc-waarde | U-waarde | oppervlakte | Rc-waarde | U-waarde | oppervlakte | Rc-waarde | U-waarde
| - | - | [m2] | [m2K/W] | [W/m2K] | [m2] | [m2K/W] | [W/m2K] | [m2] | [m2K/W] | [W/m2K] | [m2] | [m2K/W] | [W/m2K] | [m2] | [m2K/W] | [W/m2K]
Begane grondvloer |  |  | 0 | - | - | 0 | - | - | 0 | - | - | 0 | - | - | 0 | - | -
vloer 1 | - | - | 0 | - | - | 0 | - | - | 0 | - | - | 0 | - | - | 0 | - | -
vloer 2 | - | - | 0 | - | - | 0 | - | - | 0 | - | - | 0 | - | - | 0 | - | -
vloer 3 | - | - | 0 | - | - | 0 | - | - | 0 | - | - | 0 | - | - | 0 | - | -
vloer 4 | - | - | 0 | - | - | 0 | - | - | 0 | - | - | 0 | - | - | 0 | - | -
Dichte gevel |  |  | 27.13 | 4.5 | 0.21413 | 27.13 | 4.5 | 0.21413 | 27.13 | 4.5 | 0.21413 | 27.13 | 4.5 | 0.21413 | 27.13 | 4.5 | 0.21413
gevel 1 (voor-/achtergevel) | Oost | buiten | 13.565 | 4.5 | 0.21413 | 13.565 | 4.5 | 0.21413 | 13.565 | 4.5 | 0.21413 | 13.565 | 4.5 | 0.21413 | 13.565 | 4.5 | 0.21413
gevel 2 (voor-/achtergevel) | West | buiten | 13.565 | 4.5 | 0.21413 | 13.565 | 4.5 | 0.21413 | 13.565 | 4.5 | 0.21413 | 13.565 | 4.5 | 0.21413 | 13.565 | 4.5 | 0.21413
gevel 3 (zijgevel) | Oost | buiten | 0 | - | - | 0 | - | - | 0 | - | - | 0 | - | - | 0 | - | -
gevel 4 (zijgevel) | West | buiten | 0 | - | - | 0 | - | - | 0 | - | - | 0 | - | - | 0 | - | -
Hellend / plat dak |  |  | 0 | - | - | 0 | - | - | 0 | - | - | 0 | - | - | 0 | - | -
dak 1 (hellend) | West | buiten | 0 | - | - | 0 | - | - | 0 | - | - | 0 | - | - | 0 | - | -
dak 2 (hellend) | Oost | buiten | 0 | - | - | 0 | - | - | 0 | - | - | 0 | - | - | 0 | - | -
dak 3 (plat) | - | buiten | 0 | - | - | 0 | - | - | 0 | - | - | 0 | - | - | 0 | - | -
dak 4 (plat) | - | buiten | 0 | - | - | 0 | - | - | 0 | - | - | 0 | - | - | 0 | - | -
Ramen |  |  | 16.22 |  | 1.8 | 16.22 |  | 1.8 | 16.22 |  | 1.4 | 16.22 |  | 1.4 | 16.22 |  | 1.4
raam 1 | Noord | buiten | 2.0275 |  | 1.8 | 2.0275 |  | 1.8 | 2.0275 |  | 1.4 | 2.0275 |  | 1.4 | 2.0275 |  | 1.4
raam 2 | Oost | buiten | 2.0275 |  | 1.8 | 2.0275 |  | 1.8 | 2.0275 |  | 1.4 | 2.0275 |  | 1.4 | 2.0275 |  | 1.4
raam 3 | Zuid | buiten | 2.0275 |  | 1.8 | 2.0275 |  | 1.8 | 2.0275 |  | 1.4 | 2.0275 |  | 1.4 | 2.0275 |  | 1.4
raam 4 | West | buiten | 2.0275 |  | 1.8 | 2.0275 |  | 1.8 | 2.0275 |  | 1.4 | 2.0275 |  | 1.4 | 2.0275 |  | 1.4
raam 5 | Noord | buiten | 2.0275 |  | 1.8 | 2.0275 |  | 1.8 | 2.0275 |  | 1.4 | 2.0275 |  | 1.4 | 2.0275 |  | 1.4
raam 6 | Oost | buiten | 2.0275 |  | 1.8 | 2.0275 |  | 1.8 | 2.0275 |  | 1.4 | 2.0275 |  | 1.4 | 2.0275 |  | 1.4
raam 7 | Zuid | buiten | 2.0275 |  | 1.8 | 2.0275 |  | 1.8 | 2.0275 |  | 1.4 | 2.0275 |  | 1.4 | 2.0275 |  | 1.4
raam 8 | West | buiten | 2.0275 |  | 1.8 | 2.0275 |  | 1.8 | 2.0275 |  | 1.4 | 2.0275 |  | 1.4 | 2.0275 |  | 1.4
Deuren |  |  | 6.77 |  | 3.4 | 6.77 |  | 3.4 | 6.77 |  | 1.4 | 6.77 |  | 1.4 | 6.77 |  | 1.4
deur 1 | Oost | buiten | 3.385 |  | 3.4 | 3.385 |  | 3.4 | 3.385 |  | 1.4 | 3.385 |  | 1.4 | 3.385 |  | 1.4
deur 2 | West | buiten | 3.385 |  | 3.4 | 3.385 |  | 3.4 | 3.385 |  | 1.4 | 3.385 |  | 1.4 | 3.385 |  | 1.4
INSTALLATIES
Ventilatie |  |  |  |  | natuurlijke toevoer, mechanische afvoer |  |  | volledig mechanisch |  |  | natuurlijke toevoer, mechanische afvoer |  |  | natuurlijke toevoer, mechanische afvoer |  |  | volledig mechanisch
ventilatietype |  |  |  |  | natuurlijke toevoer, mechanische afvoer |  |  | volledig mechanisch |  |  | natuurlijke toevoer, mechanische afvoer |  |  | natuurlijke toevoer, mechanische afvoer |  |  | volledig mechanisch
ventilatievoorziening |  |  |  |  | C1 standaard |  |  | D1 standaard |  |  | C5a luchtdruk toevoer, CO2 afvoer, zonering |  |  | C5a luchtdruk toevoer, CO2 afvoer, zonering |  |  | decentrale WTW en CO2 sturing
type warmteterugwinning |  |  |  |  | geen warmteterugwinning |  |  | met warmteterugwinning |  |  | geen warmteterugwinning |  |  | geen warmteterugwinning |  |  | met warmteterugwinning
kierdichting (q;v10) |  |  |  |  | forfaitair |  |  | forfaitair |  |  | 0,7 dm3/s.m2 |  |  | 0,7 dm3/s.m2 |  |  | 0,4 dm3/s.m2
Ruimteverwarming |  |  |  |  | ketel HR107-ketel |  |  | ketel HR107-ketel |  |  | ketel HR107-ketel |  |  | elektrische warmtepomp |  |  | elektrische warmtepomp
type ruimteverwarming |  |  |  |  | individueel |  |  | individueel |  |  | individueel |  |  | individueel |  |  | individueel
toestel ruimteverwarming |  |  |  |  | ketel |  |  | ketel |  |  | ketel |  |  | elektrische warmtepomp |  |  | elektrische warmtepomp
ketel/luchtverwarming |  |  |  |  | HR107-ketel |  |  | HR107-ketel |  |  | HR107-ketel
lokale verwarming
Afgiftesysteem |  |  |  |  | vloer/wand/plafond |  |  | radiatoren |  |  | radiatoren |  |  | radiatoren |  |  | radiatoren
temperatuurniveau |  |  |  |  | 45/40 |  |  | 90/70 |  |  | 55/47 |  |  | 55/47 |  |  | 55/47
type afgiftesysteem |  |  |  |  | vloer/wand/plafond |  |  | radiatoren |  |  | radiatoren |  |  | radiatoren |  |  | radiatoren
Warmtapwater |  |  |  |  | individueel gas combitoestel met gaskeur HR/CW |  |  | individueel gas combitoestel met gaskeur HR/CW |  |  | individueel gas combitoestel met gaskeur HR/CW |  |  | individueel combi warmtepomp |  |  | individueel combi warmtepomp
type tapwaterinstallatie |  |  |  |  | individueel |  |  | individueel |  |  | individueel |  |  | individueel |  |  | individueel
type toestel individiueel |  |  |  |  | gas combitoestel met gaskeur HR/CW |  |  | gas combitoestel met gaskeur HR/CW |  |  | gas combitoestel met gaskeur HR/CW |  |  | combi warmtepomp |  |  | combi warmtepomp
CW-klasse |  |  |  |  | CW4/5/6 |  |  | CW4/5/6 |  |  | CW4/5/6 |  |  | CW4/5/6 |  |  | CW4/5/6
type toestel met extern vat
type indirect verwarmd vat
douche WTW aanwezig |  |  |  |  | nee |  |  | nee |  |  | nee |  |  | nee |  |  | nee
Zonnestroom |  |  |  |  | geen |  |  | geen |  |  | geen |  |  | geen |  |  | geen
PV cellen aanwezig |  |  |  |  | nee |  |  | nee |  |  | nee |  |  | nee |  |  | nee
PV type |  |  |  |  | - |  |  | - |  |  | - |  |  | - |  |  | -
PV oppervlakte (m2) |  |  |  |  | 0 |  |  | 0 |  |  | 0 |  |  | 0 |  |  | 0
hellingshoek PV (°) |  |  |  |  | - |  |  | - |  |  | - |  |  | - |  |  | -
orientatie PV (°) |  |  |  |  | - |  |  | - |  |  | - |  |  | - |  |  | -
STANDAARD VOOR WONINGISOLATIE
vormfactor (Averlies/Agebruik) (m2/m2) |  |  |  |  | 0.44334 |  |  | 0.44334 |  |  | 0.44334 |  |  | 0.44334 |  |  | 0.44334
standaardwaarde (kWh/m2) |  |  |  |  | 45 |  |  | 45 |  |  | 45 |  |  | 45 |  |  | 45
warmtebehoefte woningen (Q,H,nd) (kWh/m2) |  |  |  |  | 56.0119 |  |  | 37.0673 |  |  | 35.7441 |  |  | 35.7441 |  |  | 17.351
* Voor de berekeningen is de validatietool 'Rekentool NTA 8800 MWA v220119.xlsm' gebruikt (NTA 8800 V2.0)
tbv tabel met gegevens per voorbeeldwoning in brochure
maisonnette 2015 - 2018 |  |  |  |  | oorspronkelijk |  |  | huidig |  |  | ISO, MECH AFVOER |  |  | ISO, MECH AFVOER, WPe |  |  | ISO, BALANSVENTILATIE, WPe
[8 empty] | op basis van WoON2018 |  |  | besparingspakket 1 |  |  | besparingspakket 2 |  |  | besparingspakket 3
ALGEMEEN
gebruiksoppervlakte (m2) |  | 113.05
gebouwtype |  | meergezinswoning
uitvoeringsvariant |  | tussen op onderste of tussenverdieping
gebouwhoogte (m) |  | 17
vormfactor (verliesoppervlakte/gebruiksoppervlakte) |  | 0.44334
BOUWKUNDIG
begane grondvloer |  | 0 |  | Rc [m2K/W] | - |  |  | - |  |  | - |  |  | - |  |  | -
dichte gevel |  | 27.13 |  | Rc [m2K/W] | 4.5 |  |  | 4.5 |  |  | 4.5 |  |  | 4.5 |  |  | 4.5
hellend dak |  | 0 |  | Rc [m2K/W] | - |  |  | - |  |  | - |  |  | - |  |  | -
plat dak |  | 0 |  | Rc [m2K/W] | - |  |  | - |  |  | - |  |  | - |  |  | -
raam |  | 16.22 |  | U [W/m2K] | 1.8 |  |  | 1.8 |  |  | 1.4 |  |  | 1.4 |  |  | 1.4
deur |  | 6.77 |  | U [W/m2K] | 3.4 |  |  | 3.4 |  |  | 1.4 |  |  | 1.4 |  |  | 1.4
kierdichting (q;v10) |  |  |  |  | forfaitair |  |  | forfaitair |  |  | 0,7 dm3/s.m2 |  |  | 0,7 dm3/s.m2 |  |  | 0,4 dm3/s.m2
INSTALLATIES
ventilatietype |  |  |  |  | natuurlijke toevoer, mechanische afvoer |  |  | volledig mechanisch |  |  | natuurlijke toevoer, mechanische afvoer |  |  | natuurlijke toevoer, mechanische afvoer |  |  | volledig mechanisch
ventilatievoorziening |  |  |  |  | C1 standaard |  |  | D1 standaard |  |  | C5a luchtdruk toevoer, CO2 afvoer, zonering |  |  | C5a luchtdruk toevoer, CO2 afvoer, zonering |  |  | decentrale WTW en CO2 sturing
type warmteterugwinning |  |  |  |  | geen warmteterugwinning |  |  | met warmteterugwinning |  |  | geen warmteterugwinning |  |  | geen warmteterugwinning |  |  | met warmteterugwinning
ruimteverwarming |  |  |  |  | individueel - HR107-ketel |  |  | individueel - HR107-ketel |  |  | individueel - HR107-ketel |  |  | individueel - elektrische warmtepomp |  |  | individueel - elektrische warmtepomp
afgiftesysteem |  |  |  |  | vloer/wand/plafond |  |  | radiatoren |  |  | radiatoren |  |  | radiatoren |  |  | radiatoren
warmtapwater |  |  |  |  | individueel - gas combitoestel met gaskeur HR/CW |  |  | individueel - gas combitoestel met gaskeur HR/CW |  |  | individueel - gas combitoestel met gaskeur HR/CW |  |  | individueel - combi warmtepomp |  |  | individueel - combi warmtepomp
PV-panelen (m2) |  |  |  |  | 0 |  |  | 0 |  |  | 0 |  |  | 0 |  |  | 0
ENERGIEPRESTATIES NTA 8800
Standaard (kWh/m2) |  |  |  |  | 45 |  |  | 45 |  |  | 45 |  |  | 45 |  |  | 45
Warmtebehoefte verwarming - te toetsen aan standaard (kWh/m2) |  |  |  |  | 56.0119 |  |  | 37.0673 |  |  | 35.7441 |  |  | 35.7441 |  |  | 17.351

## (med) mais 15-18 tus-vlo (hidden)
Data voorbeeldwoningen 2022 en resultaten berekening met NTA8800*
2022-09-08
kies type data >> | mediaan | voor het pakket HUIDIG zijn uit WoON2018 per Voorbeeldwoning de mediaan van afmetingen, de meest vorkomende isolatiewaarden en het type meest voorkomende installaties meegenomen
TYPE VOORBEELDWONING |  |  |  |  | SELECTEER WONING
voorbeeldwoning |  |  |  |  | maisonnette |  |  | maisonnette |  |  | maisonnette |  |  | maisonnette |  |  | maisonnette
bouwperiode |  |  |  |  | 2015 - 2018 |  |  | 2015 - 2018 |  |  | 2015 - 2018 |  |  | 2015 - 2018 |  |  | 2015 - 2018
subtype |  |  |  |  | tussen vloer |  |  | tussen vloer |  |  | tussen vloer |  |  | tussen vloer |  |  | tussen vloer
ENERGETISCH NIVEAU
pakket maatregelen |  |  |  |  | oorspronkelijk |  | op basis van WoON2018 | huidig |  |  | ISO, MECH AFVOER |  |  | ISO, MECH AFVOER, WPe |  |  | ISO, BALANSVENTILATIE, WPe
code |  |  |  |  | 5871 1 |  |  | 5872 1 |  |  | 5873 1 |  |  | 5874 1 |  |  | 5875 1
ALGEMEEN
gebruiksoppervlakte (m2) |  |  |  |  | 113.05 |  |  | 113.05 |  |  | 113.05 |  |  | 113.05 |  |  | 113.05
aantal bouwlagen |  |  |  |  | 3 |  |  | 3 |  |  | 3 |  |  | 3 |  |  | 3
aantal bouwlagen hele gebouw |  |  |  |  | 6 |  |  | 6 |  |  | 6 |  |  | 6 |  |  | 6
aantal eenheden hele gebouw |  |  |  |  | 1 |  |  | 1 |  |  | 1 |  |  | 1 |  |  | 1
gebouwtype |  |  |  |  | meergezinswoning |  |  | meergezinswoning |  |  | meergezinswoning |  |  | meergezinswoning |  |  | meergezinswoning
uitvoeringsvariant |  |  |  |  | tussen op onderste of tussenverdieping |  |  | tussen op onderste of tussenverdieping |  |  | tussen op onderste of tussenverdieping |  |  | tussen op onderste of tussenverdieping |  |  | tussen op onderste of tussenverdieping
gebouwhoogte (m) |  |  |  |  | 17 |  |  | 17 |  |  | 17 |  |  | 17 |  |  | 17
begrenzing beganegrondvloer |  |  |  |  | buiten |  |  | buiten |  |  | buiten |  |  | buiten |  |  | buiten
BOUWKUNDIG | oriëntatie | begrenzing | oppervlakte | Rc-waarde | U-waarde | oppervlakte | Rc-waarde | U-waarde | oppervlakte | Rc-waarde | U-waarde | oppervlakte | Rc-waarde | U-waarde | oppervlakte | Rc-waarde | U-waarde
| - | - | [m2] | [m2K/W] | [W/m2K] | [m2] | [m2K/W] | [W/m2K] | [m2] | [m2K/W] | [W/m2K] | [m2] | [m2K/W] | [W/m2K] | [m2] | [m2K/W] | [W/m2K]
Begane grondvloer |  |  | 56.53 | 3.5 | 0.26596 | 56.53 | 3.5 | 0.26596 | 56.53 | 3.5 | 0.26596 | 56.53 | 3.5 | 0.26596 | 56.53 | 3.5 | 0.26596
vloer 1 | - | buiten | 56.53 | 3.5 | 0.26596 | 56.53 | 3.5 | 0.26596 | 56.53 | 3.5 | 0.26596 | 56.53 | 3.5 | 0.26596 | 56.53 | 3.5 | 0.26596
vloer 2 | - | - | 0 | - | - | 0 | - | - | 0 | - | - | 0 | - | - | 0 | - | -
vloer 3 | - | - | 0 | - | - | 0 | - | - | 0 | - | - | 0 | - | - | 0 | - | -
vloer 4 | - | - | 0 | - | - | 0 | - | - | 0 | - | - | 0 | - | - | 0 | - | -
Dichte gevel |  |  | 27.13 | 4.5 | 0.21413 | 27.13 | 4.5 | 0.21413 | 27.13 | 4.5 | 0.21413 | 27.13 | 4.5 | 0.21413 | 27.13 | 4.5 | 0.21413
gevel 1 (voor-/achtergevel) | Oost | buiten | 13.565 | 4.5 | 0.21413 | 13.565 | 4.5 | 0.21413 | 13.565 | 4.5 | 0.21413 | 13.565 | 4.5 | 0.21413 | 13.565 | 4.5 | 0.21413
gevel 2 (voor-/achtergevel) | West | buiten | 13.565 | 4.5 | 0.21413 | 13.565 | 4.5 | 0.21413 | 13.565 | 4.5 | 0.21413 | 13.565 | 4.5 | 0.21413 | 13.565 | 4.5 | 0.21413
gevel 3 (zijgevel) | Oost | buiten | 0 | - | - | 0 | - | - | 0 | - | - | 0 | - | - | 0 | - | -
gevel 4 (zijgevel) | West | buiten | 0 | - | - | 0 | - | - | 0 | - | - | 0 | - | - | 0 | - | -
Hellend / plat dak |  |  | 0 | - | - | 0 | - | - | 0 | - | - | 0 | - | - | 0 | - | -
dak 1 (hellend) | West | buiten | 0 | - | - | 0 | - | - | 0 | - | - | 0 | - | - | 0 | - | -
dak 2 (hellend) | Oost | buiten | 0 | - | - | 0 | - | - | 0 | - | - | 0 | - | - | 0 | - | -
dak 3 (plat) | - | buiten | 0 | - | - | 0 | - | - | 0 | - | - | 0 | - | - | 0 | - | -
dak 4 (plat) | - | buiten | 0 | - | - | 0 | - | - | 0 | - | - | 0 | - | - | 0 | - | -
Ramen |  |  | 16.22 |  | 1.8 | 16.22 |  | 1.8 | 16.22 |  | 1.4 | 16.22 |  | 1.4 | 16.22 |  | 1.4
raam 1 | Noord | buiten | 2.0275 |  | 1.8 | 2.0275 |  | 1.8 | 2.0275 |  | 1.4 | 2.0275 |  | 1.4 | 2.0275 |  | 1.4
raam 2 | Oost | buiten | 2.0275 |  | 1.8 | 2.0275 |  | 1.8 | 2.0275 |  | 1.4 | 2.0275 |  | 1.4 | 2.0275 |  | 1.4
raam 3 | Zuid | buiten | 2.0275 |  | 1.8 | 2.0275 |  | 1.8 | 2.0275 |  | 1.4 | 2.0275 |  | 1.4 | 2.0275 |  | 1.4
raam 4 | West | buiten | 2.0275 |  | 1.8 | 2.0275 |  | 1.8 | 2.0275 |  | 1.4 | 2.0275 |  | 1.4 | 2.0275 |  | 1.4
raam 5 | Noord | buiten | 2.0275 |  | 1.8 | 2.0275 |  | 1.8 | 2.0275 |  | 1.4 | 2.0275 |  | 1.4 | 2.0275 |  | 1.4
raam 6 | Oost | buiten | 2.0275 |  | 1.8 | 2.0275 |  | 1.8 | 2.0275 |  | 1.4 | 2.0275 |  | 1.4 | 2.0275 |  | 1.4
raam 7 | Zuid | buiten | 2.0275 |  | 1.8 | 2.0275 |  | 1.8 | 2.0275 |  | 1.4 | 2.0275 |  | 1.4 | 2.0275 |  | 1.4
raam 8 | West | buiten | 2.0275 |  | 1.8 | 2.0275 |  | 1.8 | 2.0275 |  | 1.4 | 2.0275 |  | 1.4 | 2.0275 |  | 1.4
Deuren |  |  | 6.77 |  | 3.4 | 6.77 |  | 3.4 | 6.77 |  | 1.4 | 6.77 |  | 1.4 | 6.77 |  | 1.4
deur 1 | Oost | buiten | 3.385 |  | 3.4 | 3.385 |  | 3.4 | 3.385 |  | 1.4 | 3.385 |  | 1.4 | 3.385 |  | 1.4
deur 2 | West | buiten | 3.385 |  | 3.4 | 3.385 |  | 3.4 | 3.385 |  | 1.4 | 3.385 |  | 1.4 | 3.385 |  | 1.4
INSTALLATIES
Ventilatie |  |  |  |  | natuurlijke toevoer, mechanische afvoer |  |  | volledig mechanisch |  |  | natuurlijke toevoer, mechanische afvoer |  |  | natuurlijke toevoer, mechanische afvoer |  |  | volledig mechanisch
ventilatietype |  |  |  |  | natuurlijke toevoer, mechanische afvoer |  |  | volledig mechanisch |  |  | natuurlijke toevoer, mechanische afvoer |  |  | natuurlijke toevoer, mechanische afvoer |  |  | volledig mechanisch
ventilatievoorziening |  |  |  |  | C1 standaard |  |  | D1 standaard |  |  | C5a luchtdruk toevoer, CO2 afvoer, zonering |  |  | C5a luchtdruk toevoer, CO2 afvoer, zonering |  |  | decentrale WTW en CO2 sturing
type warmteterugwinning |  |  |  |  | geen warmteterugwinning |  |  | met warmteterugwinning |  |  | geen warmteterugwinning |  |  | geen warmteterugwinning |  |  | met warmteterugwinning
kierdichting (q;v10) |  |  |  |  | forfaitair |  |  | forfaitair |  |  | 0,7 dm3/s.m2 |  |  | 0,7 dm3/s.m2 |  |  | 0,4 dm3/s.m2
Ruimteverwarming |  |  |  |  | ketel HR107-ketel |  |  | ketel HR107-ketel |  |  | ketel HR107-ketel |  |  | elektrische warmtepomp |  |  | elektrische warmtepomp
type ruimteverwarming |  |  |  |  | individueel |  |  | individueel |  |  | individueel |  |  | individueel |  |  | individueel
toestel ruimteverwarming |  |  |  |  | ketel |  |  | ketel |  |  | ketel |  |  | elektrische warmtepomp |  |  | elektrische warmtepomp
ketel/luchtverwarming |  |  |  |  | HR107-ketel |  |  | HR107-ketel |  |  | HR107-ketel
lokale verwarming
Afgiftesysteem |  |  |  |  | vloer/wand/plafond |  |  | radiatoren |  |  | radiatoren |  |  | radiatoren |  |  | radiatoren
temperatuurniveau |  |  |  |  | 45/40 |  |  | 90/70 |  |  | 55/47 |  |  | 55/47 |  |  | 55/47
type afgiftesysteem |  |  |  |  | vloer/wand/plafond |  |  | radiatoren |  |  | radiatoren |  |  | radiatoren |  |  | radiatoren
Warmtapwater |  |  |  |  | individueel gas combitoestel met gaskeur HR/CW |  |  | individueel gas combitoestel met gaskeur HR/CW |  |  | individueel gas combitoestel met gaskeur HR/CW |  |  | individueel combi warmtepomp |  |  | individueel combi warmtepomp
type tapwaterinstallatie |  |  |  |  | individueel |  |  | individueel |  |  | individueel |  |  | individueel |  |  | individueel
type toestel individiueel |  |  |  |  | gas combitoestel met gaskeur HR/CW |  |  | gas combitoestel met gaskeur HR/CW |  |  | gas combitoestel met gaskeur HR/CW |  |  | combi warmtepomp |  |  | combi warmtepomp
CW-klasse |  |  |  |  | CW4/5/6 |  |  | CW4/5/6 |  |  | CW4/5/6 |  |  | CW4/5/6 |  |  | CW4/5/6
type toestel met extern vat
type indirect verwarmd vat
douche WTW aanwezig |  |  |  |  | nee |  |  | nee |  |  | nee |  |  | nee |  |  | nee
Zonnestroom |  |  |  |  | geen |  |  | geen |  |  | geen |  |  | geen |  |  | geen
PV cellen aanwezig |  |  |  |  | nee |  |  | nee |  |  | nee |  |  | nee |  |  | nee
PV type |  |  |  |  | - |  |  | - |  |  | - |  |  | - |  |  | -
PV oppervlakte (m2) |  |  |  |  | 0 |  |  | 0 |  |  | 0 |  |  | 0 |  |  | 0
hellingshoek PV (°) |  |  |  |  | - |  |  | - |  |  | - |  |  | - |  |  | -
orientatie PV (°) |  |  |  |  | - |  |  | - |  |  | - |  |  | - |  |  | -
STANDAARD VOOR WONINGISOLATIE
vormfactor (Averlies/Agebruik) (m2/m2) |  |  |  |  | 0.94339 |  |  | 0.94339 |  |  | 0.94339 |  |  | 0.94339 |  |  | 0.94339
standaardwaarde (kWh/m2) |  |  |  |  | 45 |  |  | 45 |  |  | 45 |  |  | 45 |  |  | 45
warmtebehoefte woningen (Q,H,nd) (kWh/m2) |  |  |  |  | 67.3347 |  |  | 48.4748 |  |  | 47.1396 |  |  | 47.1396 |  |  | 28.783
* Voor de berekeningen is de validatietool 'Rekentool NTA 8800 MWA v220119.xlsm' gebruikt (NTA 8800 V2.0)
tbv tabel met gegevens per voorbeeldwoning in brochure
maisonnette 2015 - 2018 |  |  |  |  | oorspronkelijk |  |  | huidig |  |  | ISO, MECH AFVOER |  |  | ISO, MECH AFVOER, WPe |  |  | ISO, BALANSVENTILATIE, WPe
[8 empty] | op basis van WoON2018 |  |  | besparingspakket 1 |  |  | besparingspakket 2 |  |  | besparingspakket 3
ALGEMEEN
gebruiksoppervlakte (m2) |  | 113.05
gebouwtype |  | meergezinswoning
uitvoeringsvariant |  | tussen op onderste of tussenverdieping
gebouwhoogte (m) |  | 17
vormfactor (verliesoppervlakte/gebruiksoppervlakte) |  | 0.94339
BOUWKUNDIG
begane grondvloer |  | 56.53 |  | Rc [m2K/W] | 3.5 |  |  | 3.5 |  |  | 3.5 |  |  | 3.5 |  |  | 3.5
dichte gevel |  | 27.13 |  | Rc [m2K/W] | 4.5 |  |  | 4.5 |  |  | 4.5 |  |  | 4.5 |  |  | 4.5
hellend dak |  | 0 |  | Rc [m2K/W] | - |  |  | - |  |  | - |  |  | - |  |  | -
plat dak |  | 0 |  | Rc [m2K/W] | - |  |  | - |  |  | - |  |  | - |  |  | -
raam |  | 16.22 |  | U [W/m2K] | 1.8 |  |  | 1.8 |  |  | 1.4 |  |  | 1.4 |  |  | 1.4
deur |  | 6.77 |  | U [W/m2K] | 3.4 |  |  | 3.4 |  |  | 1.4 |  |  | 1.4 |  |  | 1.4
kierdichting (q;v10) |  |  |  |  | forfaitair |  |  | forfaitair |  |  | 0,7 dm3/s.m2 |  |  | 0,7 dm3/s.m2 |  |  | 0,4 dm3/s.m2
INSTALLATIES
ventilatietype |  |  |  |  | natuurlijke toevoer, mechanische afvoer |  |  | volledig mechanisch |  |  | natuurlijke toevoer, mechanische afvoer |  |  | natuurlijke toevoer, mechanische afvoer |  |  | volledig mechanisch
ventilatievoorziening |  |  |  |  | C1 standaard |  |  | D1 standaard |  |  | C5a luchtdruk toevoer, CO2 afvoer, zonering |  |  | C5a luchtdruk toevoer, CO2 afvoer, zonering |  |  | decentrale WTW en CO2 sturing
type warmteterugwinning |  |  |  |  | geen warmteterugwinning |  |  | met warmteterugwinning |  |  | geen warmteterugwinning |  |  | geen warmteterugwinning |  |  | met warmteterugwinning
ruimteverwarming |  |  |  |  | individueel - HR107-ketel |  |  | individueel - HR107-ketel |  |  | individueel - HR107-ketel |  |  | individueel - elektrische warmtepomp |  |  | individueel - elektrische warmtepomp
afgiftesysteem |  |  |  |  | vloer/wand/plafond |  |  | radiatoren |  |  | radiatoren |  |  | radiatoren |  |  | radiatoren
warmtapwater |  |  |  |  | individueel - gas combitoestel met gaskeur HR/CW |  |  | individueel - gas combitoestel met gaskeur HR/CW |  |  | individueel - gas combitoestel met gaskeur HR/CW |  |  | individueel - combi warmtepomp |  |  | individueel - combi warmtepomp
PV-panelen (m2) |  |  |  |  | 0 |  |  | 0 |  |  | 0 |  |  | 0 |  |  | 0
ENERGIEPRESTATIES NTA 8800
Standaard (kWh/m2) |  |  |  |  | 45 |  |  | 45 |  |  | 45 |  |  | 45 |  |  | 45
Warmtebehoefte verwarming - te toetsen aan standaard (kWh/m2) |  |  |  |  | 67.3347 |  |  | 48.4748 |  |  | 47.1396 |  |  | 47.1396 |  |  | 28.783

## (med) mais 15-18 tus-dak (hidden)
Data voorbeeldwoningen 2022 en resultaten berekening met NTA8800*
2022-09-08
kies type data >> | mediaan | voor het pakket HUIDIG zijn uit WoON2018 per Voorbeeldwoning de mediaan van afmetingen, de meest vorkomende isolatiewaarden en het type meest voorkomende installaties meegenomen
TYPE VOORBEELDWONING |  |  |  |  | SELECTEER WONING
voorbeeldwoning |  |  |  |  | maisonnette |  |  | maisonnette |  |  | maisonnette |  |  | maisonnette |  |  | maisonnette
bouwperiode |  |  |  |  | 2015 - 2018 |  |  | 2015 - 2018 |  |  | 2015 - 2018 |  |  | 2015 - 2018 |  |  | 2015 - 2018
subtype |  |  |  |  | tussen dak |  |  | tussen dak |  |  | tussen dak |  |  | tussen dak |  |  | tussen dak
ENERGETISCH NIVEAU
pakket maatregelen |  |  |  |  | oorspronkelijk |  | op basis van WoON2018 | huidig |  |  | ISO, MECH AFVOER |  |  | ISO, MECH AFVOER, WPe |  |  | ISO, BALANSVENTILATIE, WPe
code |  |  |  |  | 5881 1 |  |  | 5882 1 |  |  | 5883 1 |  |  | 5884 1 |  |  | 5885 1
ALGEMEEN
gebruiksoppervlakte (m2) |  |  |  |  | 113.05 |  |  | 113.05 |  |  | 113.05 |  |  | 113.05 |  |  | 113.05
aantal bouwlagen |  |  |  |  | 3 |  |  | 3 |  |  | 3 |  |  | 3 |  |  | 3
aantal bouwlagen hele gebouw |  |  |  |  | 6 |  |  | 6 |  |  | 6 |  |  | 6 |  |  | 6
aantal eenheden hele gebouw |  |  |  |  | 1 |  |  | 1 |  |  | 1 |  |  | 1 |  |  | 1
gebouwtype |  |  |  |  | meergezinswoning |  |  | meergezinswoning |  |  | meergezinswoning |  |  | meergezinswoning |  |  | meergezinswoning
uitvoeringsvariant |  |  |  |  | tussen op bovenste verdieping |  |  | tussen op bovenste verdieping |  |  | tussen op bovenste verdieping |  |  | tussen op bovenste verdieping |  |  | tussen op bovenste verdieping
gebouwhoogte (m) |  |  |  |  | 17 |  |  | 17 |  |  | 17 |  |  | 17 |  |  | 17
begrenzing beganegrondvloer |  |  |  |  | nvt |  |  | nvt |  |  | nvt |  |  | nvt |  |  | nvt
BOUWKUNDIG | oriëntatie | begrenzing | oppervlakte | Rc-waarde | U-waarde | oppervlakte | Rc-waarde | U-waarde | oppervlakte | Rc-waarde | U-waarde | oppervlakte | Rc-waarde | U-waarde | oppervlakte | Rc-waarde | U-waarde
| - | - | [m2] | [m2K/W] | [W/m2K] | [m2] | [m2K/W] | [W/m2K] | [m2] | [m2K/W] | [W/m2K] | [m2] | [m2K/W] | [W/m2K] | [m2] | [m2K/W] | [W/m2K]
Begane grondvloer |  |  | 0 | - | - | 0 | - | - | 0 | - | - | 0 | - | - | 0 | - | -
vloer 1 | - | - | 0 | - | - | 0 | - | - | 0 | - | - | 0 | - | - | 0 | - | -
vloer 2 | - | - | 0 | - | - | 0 | - | - | 0 | - | - | 0 | - | - | 0 | - | -
vloer 3 | - | - | 0 | - | - | 0 | - | - | 0 | - | - | 0 | - | - | 0 | - | -
vloer 4 | - | - | 0 | - | - | 0 | - | - | 0 | - | - | 0 | - | - | 0 | - | -
Dichte gevel |  |  | 27.13 | 4.5 | 0.21413 | 27.13 | 4.5 | 0.21413 | 27.13 | 4.5 | 0.21413 | 27.13 | 4.5 | 0.21413 | 27.13 | 4.5 | 0.21413
gevel 1 (voor-/achtergevel) | Oost | buiten | 13.565 | 4.5 | 0.21413 | 13.565 | 4.5 | 0.21413 | 13.565 | 4.5 | 0.21413 | 13.565 | 4.5 | 0.21413 | 13.565 | 4.5 | 0.21413
gevel 2 (voor-/achtergevel) | West | buiten | 13.565 | 4.5 | 0.21413 | 13.565 | 4.5 | 0.21413 | 13.565 | 4.5 | 0.21413 | 13.565 | 4.5 | 0.21413 | 13.565 | 4.5 | 0.21413
gevel 3 (zijgevel) | Oost | buiten | 0 | - | - | 0 | - | - | 0 | - | - | 0 | - | - | 0 | - | -
gevel 4 (zijgevel) | West | buiten | 0 | - | - | 0 | - | - | 0 | - | - | 0 | - | - | 0 | - | -
Hellend / plat dak |  |  | 56.53 | 6 | 0.16207 | 56.53 | 6 | 0.16207 | 56.53 | 6 | 0.16207 | 56.53 | 6 | 0.16207 | 56.53 | 6 | 0.16207
dak 1 (hellend) | West | buiten | 0 | - | - | 0 | - | - | 0 | - | - | 0 | - | - | 0 | - | -
dak 2 (hellend) | Oost | buiten | 0 | - | - | 0 | - | - | 0 | - | - | 0 | - | - | 0 | - | -
dak 3 (plat) | - | buiten | 28.265 | 6 | 0.16207 | 28.265 | 6 | 0.16207 | 28.265 | 6 | 0.16207 | 28.265 | 6 | 0.16207 | 28.265 | 6 | 0.16207
dak 4 (plat) | - | buiten | 28.265 | 6 | 0.16207 | 28.265 | 6 | 0.16207 | 28.265 | 6 | 0.16207 | 28.265 | 6 | 0.16207 | 28.265 | 6 | 0.16207
Ramen |  |  | 16.22 |  | 1.8 | 16.22 |  | 1.8 | 16.22 |  | 1.4 | 16.22 |  | 1.4 | 16.22 |  | 1.4
raam 1 | Noord | buiten | 2.0275 |  | 1.8 | 2.0275 |  | 1.8 | 2.0275 |  | 1.4 | 2.0275 |  | 1.4 | 2.0275 |  | 1.4
raam 2 | Oost | buiten | 2.0275 |  | 1.8 | 2.0275 |  | 1.8 | 2.0275 |  | 1.4 | 2.0275 |  | 1.4 | 2.0275 |  | 1.4
raam 3 | Zuid | buiten | 2.0275 |  | 1.8 | 2.0275 |  | 1.8 | 2.0275 |  | 1.4 | 2.0275 |  | 1.4 | 2.0275 |  | 1.4
raam 4 | West | buiten | 2.0275 |  | 1.8 | 2.0275 |  | 1.8 | 2.0275 |  | 1.4 | 2.0275 |  | 1.4 | 2.0275 |  | 1.4
raam 5 | Noord | buiten | 2.0275 |  | 1.8 | 2.0275 |  | 1.8 | 2.0275 |  | 1.4 | 2.0275 |  | 1.4 | 2.0275 |  | 1.4
raam 6 | Oost | buiten | 2.0275 |  | 1.8 | 2.0275 |  | 1.8 | 2.0275 |  | 1.4 | 2.0275 |  | 1.4 | 2.0275 |  | 1.4
raam 7 | Zuid | buiten | 2.0275 |  | 1.8 | 2.0275 |  | 1.8 | 2.0275 |  | 1.4 | 2.0275 |  | 1.4 | 2.0275 |  | 1.4
raam 8 | West | buiten | 2.0275 |  | 1.8 | 2.0275 |  | 1.8 | 2.0275 |  | 1.4 | 2.0275 |  | 1.4 | 2.0275 |  | 1.4
Deuren |  |  | 6.77 |  | 3.4 | 6.77 |  | 3.4 | 6.77 |  | 1.4 | 6.77 |  | 1.4 | 6.77 |  | 1.4
deur 1 | Oost | buiten | 3.385 |  | 3.4 | 3.385 |  | 3.4 | 3.385 |  | 1.4 | 3.385 |  | 1.4 | 3.385 |  | 1.4
deur 2 | West | buiten | 3.385 |  | 3.4 | 3.385 |  | 3.4 | 3.385 |  | 1.4 | 3.385 |  | 1.4 | 3.385 |  | 1.4
INSTALLATIES
Ventilatie |  |  |  |  | natuurlijke toevoer, mechanische afvoer |  |  | volledig mechanisch |  |  | natuurlijke toevoer, mechanische afvoer |  |  | natuurlijke toevoer, mechanische afvoer |  |  | volledig mechanisch
ventilatietype |  |  |  |  | natuurlijke toevoer, mechanische afvoer |  |  | volledig mechanisch |  |  | natuurlijke toevoer, mechanische afvoer |  |  | natuurlijke toevoer, mechanische afvoer |  |  | volledig mechanisch
ventilatievoorziening |  |  |  |  | C1 standaard |  |  | D1 standaard |  |  | C5a luchtdruk toevoer, CO2 afvoer, zonering |  |  | C5a luchtdruk toevoer, CO2 afvoer, zonering |  |  | decentrale WTW en CO2 sturing
type warmteterugwinning |  |  |  |  | geen warmteterugwinning |  |  | met warmteterugwinning |  |  | geen warmteterugwinning |  |  | geen warmteterugwinning |  |  | met warmteterugwinning
kierdichting (q;v10) |  |  |  |  | forfaitair |  |  | forfaitair |  |  | 0,7 dm3/s.m2 |  |  | 0,7 dm3/s.m2 |  |  | 0,4 dm3/s.m2
Ruimteverwarming |  |  |  |  | ketel HR107-ketel |  |  | ketel HR107-ketel |  |  | ketel HR107-ketel |  |  | elektrische warmtepomp |  |  | elektrische warmtepomp
type ruimteverwarming |  |  |  |  | individueel |  |  | individueel |  |  | individueel |  |  | individueel |  |  | individueel
toestel ruimteverwarming |  |  |  |  | ketel |  |  | ketel |  |  | ketel |  |  | elektrische warmtepomp |  |  | elektrische warmtepomp
ketel/luchtverwarming |  |  |  |  | HR107-ketel |  |  | HR107-ketel |  |  | HR107-ketel
lokale verwarming
Afgiftesysteem |  |  |  |  | vloer/wand/plafond |  |  | radiatoren |  |  | radiatoren |  |  | radiatoren |  |  | radiatoren
temperatuurniveau |  |  |  |  | 45/40 |  |  | 90/70 |  |  | 55/47 |  |  | 55/47 |  |  | 55/47
type afgiftesysteem |  |  |  |  | vloer/wand/plafond |  |  | radiatoren |  |  | radiatoren |  |  | radiatoren |  |  | radiatoren
Warmtapwater |  |  |  |  | individueel gas combitoestel met gaskeur HR/CW |  |  | individueel gas combitoestel met gaskeur HR/CW |  |  | individueel gas combitoestel met gaskeur HR/CW |  |  | individueel combi warmtepomp |  |  | individueel combi warmtepomp
type tapwaterinstallatie |  |  |  |  | individueel |  |  | individueel |  |  | individueel |  |  | individueel |  |  | individueel
type toestel individiueel |  |  |  |  | gas combitoestel met gaskeur HR/CW |  |  | gas combitoestel met gaskeur HR/CW |  |  | gas combitoestel met gaskeur HR/CW |  |  | combi warmtepomp |  |  | combi warmtepomp
CW-klasse |  |  |  |  | CW4/5/6 |  |  | CW4/5/6 |  |  | CW4/5/6 |  |  | CW4/5/6 |  |  | CW4/5/6
type toestel met extern vat
type indirect verwarmd vat
douche WTW aanwezig |  |  |  |  | nee |  |  | nee |  |  | nee |  |  | nee |  |  | nee
Zonnestroom |  |  |  |  | geen |  |  | geen |  |  | geen |  |  | geen |  |  | geen
PV cellen aanwezig |  |  |  |  | nee |  |  | nee |  |  | nee |  |  | nee |  |  | nee
PV type |  |  |  |  | - |  |  | - |  |  | - |  |  | - |  |  | -
PV oppervlakte (m2) |  |  |  |  | 0 |  |  | 0 |  |  | 0 |  |  | 0 |  |  | 0
hellingshoek PV (°) |  |  |  |  | - |  |  | - |  |  | - |  |  | - |  |  | -
orientatie PV (°) |  |  |  |  | - |  |  | - |  |  | - |  |  | - |  |  | -
STANDAARD VOOR WONINGISOLATIE
vormfactor (Averlies/Agebruik) (m2/m2) |  |  |  |  | 0.94339 |  |  | 0.94339 |  |  | 0.94339 |  |  | 0.94339 |  |  | 0.94339
standaardwaarde (kWh/m2) |  |  |  |  | 45 |  |  | 45 |  |  | 45 |  |  | 45 |  |  | 45
warmtebehoefte woningen (Q,H,nd) (kWh/m2) |  |  |  |  | 66.2704 |  |  | 47.3044 |  |  | 45.0802 |  |  | 45.0802 |  |  | 26.7361
* Voor de berekeningen is de validatietool 'Rekentool NTA 8800 MWA v220119.xlsm' gebruikt (NTA 8800 V2.0)
tbv tabel met gegevens per voorbeeldwoning in brochure
maisonnette 2015 - 2018 |  |  |  |  | oorspronkelijk |  |  | huidig |  |  | ISO, MECH AFVOER |  |  | ISO, MECH AFVOER, WPe |  |  | ISO, BALANSVENTILATIE, WPe
[8 empty] | op basis van WoON2018 |  |  | besparingspakket 1 |  |  | besparingspakket 2 |  |  | besparingspakket 3
ALGEMEEN
gebruiksoppervlakte (m2) |  | 113.05
gebouwtype |  | meergezinswoning
uitvoeringsvariant |  | tussen op bovenste verdieping
gebouwhoogte (m) |  | 17
vormfactor (verliesoppervlakte/gebruiksoppervlakte) |  | 0.94339
BOUWKUNDIG
begane grondvloer |  | 0 |  | Rc [m2K/W] | - |  |  | - |  |  | - |  |  | - |  |  | -
dichte gevel |  | 27.13 |  | Rc [m2K/W] | 4.5 |  |  | 4.5 |  |  | 4.5 |  |  | 4.5 |  |  | 4.5
hellend dak |  | 0 |  | Rc [m2K/W] | - |  |  | - |  |  | - |  |  | - |  |  | -
plat dak |  | 56.53 |  | Rc [m2K/W] | 6 |  |  | 6 |  |  | 6 |  |  | 6 |  |  | 6
raam |  | 16.22 |  | U [W/m2K] | 1.8 |  |  | 1.8 |  |  | 1.4 |  |  | 1.4 |  |  | 1.4
deur |  | 6.77 |  | U [W/m2K] | 3.4 |  |  | 3.4 |  |  | 1.4 |  |  | 1.4 |  |  | 1.4
kierdichting (q;v10) |  |  |  |  | forfaitair |  |  | forfaitair |  |  | 0,7 dm3/s.m2 |  |  | 0,7 dm3/s.m2 |  |  | 0,4 dm3/s.m2
INSTALLATIES
ventilatietype |  |  |  |  | natuurlijke toevoer, mechanische afvoer |  |  | volledig mechanisch |  |  | natuurlijke toevoer, mechanische afvoer |  |  | natuurlijke toevoer, mechanische afvoer |  |  | volledig mechanisch
ventilatievoorziening |  |  |  |  | C1 standaard |  |  | D1 standaard |  |  | C5a luchtdruk toevoer, CO2 afvoer, zonering |  |  | C5a luchtdruk toevoer, CO2 afvoer, zonering |  |  | decentrale WTW en CO2 sturing
type warmteterugwinning |  |  |  |  | geen warmteterugwinning |  |  | met warmteterugwinning |  |  | geen warmteterugwinning |  |  | geen warmteterugwinning |  |  | met warmteterugwinning
ruimteverwarming |  |  |  |  | individueel - HR107-ketel |  |  | individueel - HR107-ketel |  |  | individueel - HR107-ketel |  |  | individueel - elektrische warmtepomp |  |  | individueel - elektrische warmtepomp
afgiftesysteem |  |  |  |  | vloer/wand/plafond |  |  | radiatoren |  |  | radiatoren |  |  | radiatoren |  |  | radiatoren
warmtapwater |  |  |  |  | individueel - gas combitoestel met gaskeur HR/CW |  |  | individueel - gas combitoestel met gaskeur HR/CW |  |  | individueel - gas combitoestel met gaskeur HR/CW |  |  | individueel - combi warmtepomp |  |  | individueel - combi warmtepomp
PV-panelen (m2) |  |  |  |  | 0 |  |  | 0 |  |  | 0 |  |  | 0 |  |  | 0
ENERGIEPRESTATIES NTA 8800
Standaard (kWh/m2) |  |  |  |  | 45 |  |  | 45 |  |  | 45 |  |  | 45 |  |  | 45
Warmtebehoefte verwarming - te toetsen aan standaard (kWh/m2) |  |  |  |  | 66.2704 |  |  | 47.3044 |  |  | 45.0802 |  |  | 45.0802 |  |  | 26.7361

## (med) mais 15-18 tus-dak-vlo (hidden)
Data voorbeeldwoningen 2022 en resultaten berekening met NTA8800*
2022-09-08
kies type data >> | mediaan | voor het pakket HUIDIG zijn uit WoON2018 per Voorbeeldwoning de mediaan van afmetingen, de meest vorkomende isolatiewaarden en het type meest voorkomende installaties meegenomen
TYPE VOORBEELDWONING |  |  |  |  | SELECTEER WONING
voorbeeldwoning |  |  |  |  | maisonnette |  |  | maisonnette |  |  | maisonnette |  |  | maisonnette |  |  | maisonnette
bouwperiode |  |  |  |  | 2015 - 2018 |  |  | 2015 - 2018 |  |  | 2015 - 2018 |  |  | 2015 - 2018 |  |  | 2015 - 2018
subtype |  |  |  |  | tussen dak vloer |  |  | tussen dak vloer |  |  | tussen dak vloer |  |  | tussen dak vloer |  |  | tussen dak vloer
ENERGETISCH NIVEAU
pakket maatregelen |  |  |  |  | oorspronkelijk |  | op basis van WoON2018 | huidig |  |  | ISO, MECH AFVOER |  |  | ISO, MECH AFVOER, WPe |  |  | ISO, BALANSVENTILATIE, WPe
code |  |  |  |  | 5891 1 |  |  | 5892 1 |  |  | 5893 1 |  |  | 5894 1 |  |  | 5895 1
ALGEMEEN
gebruiksoppervlakte (m2) |  |  |  |  | 113.05 |  |  | 113.05 |  |  | 113.05 |  |  | 113.05 |  |  | 113.05
aantal bouwlagen |  |  |  |  | 3 |  |  | 3 |  |  | 3 |  |  | 3 |  |  | 3
aantal bouwlagen hele gebouw |  |  |  |  | 6 |  |  | 6 |  |  | 6 |  |  | 6 |  |  | 6
aantal eenheden hele gebouw |  |  |  |  | 1 |  |  | 1 |  |  | 1 |  |  | 1 |  |  | 1
gebouwtype |  |  |  |  | meergezinswoning |  |  | meergezinswoning |  |  | meergezinswoning |  |  | meergezinswoning |  |  | meergezinswoning
uitvoeringsvariant |  |  |  |  | tussen |  |  | tussen |  |  | tussen |  |  | tussen |  |  | tussen
gebouwhoogte (m) |  |  |  |  | 17 |  |  | 17 |  |  | 17 |  |  | 17 |  |  | 17
begrenzing beganegrondvloer |  |  |  |  | buiten |  |  | buiten |  |  | buiten |  |  | buiten |  |  | buiten
BOUWKUNDIG | oriëntatie | begrenzing | oppervlakte | Rc-waarde | U-waarde | oppervlakte | Rc-waarde | U-waarde | oppervlakte | Rc-waarde | U-waarde | oppervlakte | Rc-waarde | U-waarde | oppervlakte | Rc-waarde | U-waarde
| - | - | [m2] | [m2K/W] | [W/m2K] | [m2] | [m2K/W] | [W/m2K] | [m2] | [m2K/W] | [W/m2K] | [m2] | [m2K/W] | [W/m2K] | [m2] | [m2K/W] | [W/m2K]
Begane grondvloer |  |  | 56.53 | 3.5 | 0.26596 | 56.53 | 3.5 | 0.26596 | 56.53 | 3.5 | 0.26596 | 56.53 | 3.5 | 0.26596 | 56.53 | 3.5 | 0.26596
vloer 1 | - | buiten | 56.53 | 3.5 | 0.26596 | 56.53 | 3.5 | 0.26596 | 56.53 | 3.5 | 0.26596 | 56.53 | 3.5 | 0.26596 | 56.53 | 3.5 | 0.26596
vloer 2 | - | - | 0 | - | - | 0 | - | - | 0 | - | - | 0 | - | - | 0 | - | -
vloer 3 | - | - | 0 | - | - | 0 | - | - | 0 | - | - | 0 | - | - | 0 | - | -
vloer 4 | - | - | 0 | - | - | 0 | - | - | 0 | - | - | 0 | - | - | 0 | - | -
Dichte gevel |  |  | 27.13 | 4.5 | 0.21413 | 27.13 | 4.5 | 0.21413 | 27.13 | 4.5 | 0.21413 | 27.13 | 4.5 | 0.21413 | 27.13 | 4.5 | 0.21413
gevel 1 (voor-/achtergevel) | Oost | buiten | 13.565 | 4.5 | 0.21413 | 13.565 | 4.5 | 0.21413 | 13.565 | 4.5 | 0.21413 | 13.565 | 4.5 | 0.21413 | 13.565 | 4.5 | 0.21413
gevel 2 (voor-/achtergevel) | West | buiten | 13.565 | 4.5 | 0.21413 | 13.565 | 4.5 | 0.21413 | 13.565 | 4.5 | 0.21413 | 13.565 | 4.5 | 0.21413 | 13.565 | 4.5 | 0.21413
gevel 3 (zijgevel) | Oost | buiten | 0 | - | - | 0 | - | - | 0 | - | - | 0 | - | - | 0 | - | -
gevel 4 (zijgevel) | West | buiten | 0 | - | - | 0 | - | - | 0 | - | - | 0 | - | - | 0 | - | -
Hellend / plat dak |  |  | 56.53 | 6 | 0.16207 | 56.53 | 6 | 0.16207 | 56.53 | 6 | 0.16207 | 56.53 | 6 | 0.16207 | 56.53 | 6 | 0.16207
dak 1 (hellend) | West | buiten | 0 | - | - | 0 | - | - | 0 | - | - | 0 | - | - | 0 | - | -
dak 2 (hellend) | Oost | buiten | 0 | - | - | 0 | - | - | 0 | - | - | 0 | - | - | 0 | - | -
dak 3 (plat) | - | buiten | 28.265 | 6 | 0.16207 | 28.265 | 6 | 0.16207 | 28.265 | 6 | 0.16207 | 28.265 | 6 | 0.16207 | 28.265 | 6 | 0.16207
dak 4 (plat) | - | buiten | 28.265 | 6 | 0.16207 | 28.265 | 6 | 0.16207 | 28.265 | 6 | 0.16207 | 28.265 | 6 | 0.16207 | 28.265 | 6 | 0.16207
Ramen |  |  | 16.22 |  | 1.8 | 16.22 |  | 1.8 | 16.22 |  | 1.4 | 16.22 |  | 1.4 | 16.22 |  | 1.4
raam 1 | Noord | buiten | 2.0275 |  | 1.8 | 2.0275 |  | 1.8 | 2.0275 |  | 1.4 | 2.0275 |  | 1.4 | 2.0275 |  | 1.4
raam 2 | Oost | buiten | 2.0275 |  | 1.8 | 2.0275 |  | 1.8 | 2.0275 |  | 1.4 | 2.0275 |  | 1.4 | 2.0275 |  | 1.4
raam 3 | Zuid | buiten | 2.0275 |  | 1.8 | 2.0275 |  | 1.8 | 2.0275 |  | 1.4 | 2.0275 |  | 1.4 | 2.0275 |  | 1.4
raam 4 | West | buiten | 2.0275 |  | 1.8 | 2.0275 |  | 1.8 | 2.0275 |  | 1.4 | 2.0275 |  | 1.4 | 2.0275 |  | 1.4
raam 5 | Noord | buiten | 2.0275 |  | 1.8 | 2.0275 |  | 1.8 | 2.0275 |  | 1.4 | 2.0275 |  | 1.4 | 2.0275 |  | 1.4
raam 6 | Oost | buiten | 2.0275 |  | 1.8 | 2.0275 |  | 1.8 | 2.0275 |  | 1.4 | 2.0275 |  | 1.4 | 2.0275 |  | 1.4
raam 7 | Zuid | buiten | 2.0275 |  | 1.8 | 2.0275 |  | 1.8 | 2.0275 |  | 1.4 | 2.0275 |  | 1.4 | 2.0275 |  | 1.4
raam 8 | West | buiten | 2.0275 |  | 1.8 | 2.0275 |  | 1.8 | 2.0275 |  | 1.4 | 2.0275 |  | 1.4 | 2.0275 |  | 1.4
Deuren |  |  | 6.77 |  | 3.4 | 6.77 |  | 3.4 | 6.77 |  | 1.4 | 6.77 |  | 1.4 | 6.77 |  | 1.4
deur 1 | Oost | buiten | 3.385 |  | 3.4 | 3.385 |  | 3.4 | 3.385 |  | 1.4 | 3.385 |  | 1.4 | 3.385 |  | 1.4
deur 2 | West | buiten | 3.385 |  | 3.4 | 3.385 |  | 3.4 | 3.385 |  | 1.4 | 3.385 |  | 1.4 | 3.385 |  | 1.4
INSTALLATIES
Ventilatie |  |  |  |  | natuurlijke toevoer, mechanische afvoer |  |  | volledig mechanisch |  |  | natuurlijke toevoer, mechanische afvoer |  |  | natuurlijke toevoer, mechanische afvoer |  |  | volledig mechanisch
ventilatietype |  |  |  |  | natuurlijke toevoer, mechanische afvoer |  |  | volledig mechanisch |  |  | natuurlijke toevoer, mechanische afvoer |  |  | natuurlijke toevoer, mechanische afvoer |  |  | volledig mechanisch
ventilatievoorziening |  |  |  |  | C1 standaard |  |  | D1 standaard |  |  | C5a luchtdruk toevoer, CO2 afvoer, zonering |  |  | C5a luchtdruk toevoer, CO2 afvoer, zonering |  |  | decentrale WTW en CO2 sturing
type warmteterugwinning |  |  |  |  | geen warmteterugwinning |  |  | met warmteterugwinning |  |  | geen warmteterugwinning |  |  | geen warmteterugwinning |  |  | met warmteterugwinning
kierdichting (q;v10) |  |  |  |  | forfaitair |  |  | forfaitair |  |  | 0,7 dm3/s.m2 |  |  | 0,7 dm3/s.m2 |  |  | 0,4 dm3/s.m2
Ruimteverwarming |  |  |  |  | ketel HR107-ketel |  |  | ketel HR107-ketel |  |  | ketel HR107-ketel |  |  | elektrische warmtepomp |  |  | elektrische warmtepomp
type ruimteverwarming |  |  |  |  | individueel |  |  | individueel |  |  | individueel |  |  | individueel |  |  | individueel
toestel ruimteverwarming |  |  |  |  | ketel |  |  | ketel |  |  | ketel |  |  | elektrische warmtepomp |  |  | elektrische warmtepomp
ketel/luchtverwarming |  |  |  |  | HR107-ketel |  |  | HR107-ketel |  |  | HR107-ketel
lokale verwarming
Afgiftesysteem |  |  |  |  | vloer/wand/plafond |  |  | radiatoren |  |  | radiatoren |  |  | radiatoren |  |  | radiatoren
temperatuurniveau |  |  |  |  | 45/40 |  |  | 90/70 |  |  | 55/47 |  |  | 55/47 |  |  | 55/47
type afgiftesysteem |  |  |  |  | vloer/wand/plafond |  |  | radiatoren |  |  | radiatoren |  |  | radiatoren |  |  | radiatoren
Warmtapwater |  |  |  |  | individueel gas combitoestel met gaskeur HR/CW |  |  | individueel gas combitoestel met gaskeur HR/CW |  |  | individueel gas combitoestel met gaskeur HR/CW |  |  | individueel combi warmtepomp |  |  | individueel combi warmtepomp
type tapwaterinstallatie |  |  |  |  | individueel |  |  | individueel |  |  | individueel |  |  | individueel |  |  | individueel
type toestel individiueel |  |  |  |  | gas combitoestel met gaskeur HR/CW |  |  | gas combitoestel met gaskeur HR/CW |  |  | gas combitoestel met gaskeur HR/CW |  |  | combi warmtepomp |  |  | combi warmtepomp
CW-klasse |  |  |  |  | CW4/5/6 |  |  | CW4/5/6 |  |  | CW4/5/6 |  |  | CW4/5/6 |  |  | CW4/5/6
type toestel met extern vat
type indirect verwarmd vat
douche WTW aanwezig |  |  |  |  | nee |  |  | nee |  |  | nee |  |  | nee |  |  | nee
Zonnestroom |  |  |  |  | geen |  |  | geen |  |  | geen |  |  | geen |  |  | geen
PV cellen aanwezig |  |  |  |  | nee |  |  | nee |  |  | nee |  |  | nee |  |  | nee
PV type |  |  |  |  | - |  |  | - |  |  | - |  |  | - |  |  | -
PV oppervlakte (m2) |  |  |  |  | 0 |  |  | 0 |  |  | 0 |  |  | 0 |  |  | 0
hellingshoek PV (°) |  |  |  |  | - |  |  | - |  |  | - |  |  | - |  |  | -
orientatie PV (°) |  |  |  |  | - |  |  | - |  |  | - |  |  | - |  |  | -
STANDAARD VOOR WONINGISOLATIE
vormfactor (Averlies/Agebruik) (m2/m2) |  |  |  |  | 1.4434 |  |  | 1.4434 |  |  | 1.4434 |  |  | 1.4434 |  |  | 1.4434
standaardwaarde (kWh/m2) |  |  |  |  | 64.9544 |  |  | 64.9544 |  |  | 64.9544 |  |  | 64.9544 |  |  | 64.9544
warmtebehoefte woningen (Q,H,nd) (kWh/m2) |  |  |  |  | 78.5908 |  |  | 59.5831 |  |  | 56.4178 |  |  | 56.4178 |  |  | 38.2143
* Voor de berekeningen is de validatietool 'Rekentool NTA 8800 MWA v220119.xlsm' gebruikt (NTA 8800 V2.0)
tbv tabel met gegevens per voorbeeldwoning in brochure
maisonnette 2015 - 2018 |  |  |  |  | oorspronkelijk |  |  | huidig |  |  | ISO, MECH AFVOER |  |  | ISO, MECH AFVOER, WPe |  |  | ISO, BALANSVENTILATIE, WPe
[8 empty] | op basis van WoON2018 |  |  | besparingspakket 1 |  |  | besparingspakket 2 |  |  | besparingspakket 3
ALGEMEEN
gebruiksoppervlakte (m2) |  | 113.05
gebouwtype |  | meergezinswoning
uitvoeringsvariant |  | tussen
gebouwhoogte (m) |  | 17
vormfactor (verliesoppervlakte/gebruiksoppervlakte) |  | 1.4434
BOUWKUNDIG
begane grondvloer |  | 56.53 |  | Rc [m2K/W] | 3.5 |  |  | 3.5 |  |  | 3.5 |  |  | 3.5 |  |  | 3.5
dichte gevel |  | 27.13 |  | Rc [m2K/W] | 4.5 |  |  | 4.5 |  |  | 4.5 |  |  | 4.5 |  |  | 4.5
hellend dak |  | 0 |  | Rc [m2K/W] | - |  |  | - |  |  | - |  |  | - |  |  | -
plat dak |  | 56.53 |  | Rc [m2K/W] | 6 |  |  | 6 |  |  | 6 |  |  | 6 |  |  | 6
raam |  | 16.22 |  | U [W/m2K] | 1.8 |  |  | 1.8 |  |  | 1.4 |  |  | 1.4 |  |  | 1.4
deur |  | 6.77 |  | U [W/m2K] | 3.4 |  |  | 3.4 |  |  | 1.4 |  |  | 1.4 |  |  | 1.4
kierdichting (q;v10) |  |  |  |  | forfaitair |  |  | forfaitair |  |  | 0,7 dm3/s.m2 |  |  | 0,7 dm3/s.m2 |  |  | 0,4 dm3/s.m2
INSTALLATIES
ventilatietype |  |  |  |  | natuurlijke toevoer, mechanische afvoer |  |  | volledig mechanisch |  |  | natuurlijke toevoer, mechanische afvoer |  |  | natuurlijke toevoer, mechanische afvoer |  |  | volledig mechanisch
ventilatievoorziening |  |  |  |  | C1 standaard |  |  | D1 standaard |  |  | C5a luchtdruk toevoer, CO2 afvoer, zonering |  |  | C5a luchtdruk toevoer, CO2 afvoer, zonering |  |  | decentrale WTW en CO2 sturing
type warmteterugwinning |  |  |  |  | geen warmteterugwinning |  |  | met warmteterugwinning |  |  | geen warmteterugwinning |  |  | geen warmteterugwinning |  |  | met warmteterugwinning
ruimteverwarming |  |  |  |  | individueel - HR107-ketel |  |  | individueel - HR107-ketel |  |  | individueel - HR107-ketel |  |  | individueel - elektrische warmtepomp |  |  | individueel - elektrische warmtepomp
afgiftesysteem |  |  |  |  | vloer/wand/plafond |  |  | radiatoren |  |  | radiatoren |  |  | radiatoren |  |  | radiatoren
warmtapwater |  |  |  |  | individueel - gas combitoestel met gaskeur HR/CW |  |  | individueel - gas combitoestel met gaskeur HR/CW |  |  | individueel - gas combitoestel met gaskeur HR/CW |  |  | individueel - combi warmtepomp |  |  | individueel - combi warmtepomp
PV-panelen (m2) |  |  |  |  | 0 |  |  | 0 |  |  | 0 |  |  | 0 |  |  | 0
ENERGIEPRESTATIES NTA 8800
Standaard (kWh/m2) |  |  |  |  | 64.9544 |  |  | 64.9544 |  |  | 64.9544 |  |  | 64.9544 |  |  | 64.9544
Warmtebehoefte verwarming - te toetsen aan standaard (kWh/m2) |  |  |  |  | 78.5908 |  |  | 59.5831 |  |  | 56.4178 |  |  | 56.4178 |  |  | 38.2143

## (med) mais 15-18 hoek-mid (hidden)
Data voorbeeldwoningen 2022 en resultaten berekening met NTA8800*
2022-09-08
kies type data >> | mediaan | voor het pakket HUIDIG zijn uit WoON2018 per Voorbeeldwoning de mediaan van afmetingen, de meest vorkomende isolatiewaarden en het type meest voorkomende installaties meegenomen
TYPE VOORBEELDWONING |  |  |  |  | SELECTEER WONING
voorbeeldwoning |  |  |  |  | maisonnette |  |  | maisonnette |  |  | maisonnette |  |  | maisonnette |  |  | maisonnette
bouwperiode |  |  |  |  | 2015 - 2018 |  |  | 2015 - 2018 |  |  | 2015 - 2018 |  |  | 2015 - 2018 |  |  | 2015 - 2018
subtype |  |  |  |  | hoek midden |  |  | hoek midden |  |  | hoek midden |  |  | hoek midden |  |  | hoek midden
ENERGETISCH NIVEAU
pakket maatregelen |  |  |  |  | oorspronkelijk |  | op basis van WoON2018 | huidig |  |  | ISO, MECH AFVOER |  |  | ISO, MECH AFVOER, WPe |  |  | ISO, BALANSVENTILATIE, WPe
code |  |  |  |  | 58101 1 |  |  | 58102 1 |  |  | 58103 1 |  |  | 58104 1 |  |  | 58105 1
ALGEMEEN
gebruiksoppervlakte (m2) |  |  |  |  | 113.05 |  |  | 113.05 |  |  | 113.05 |  |  | 113.05 |  |  | 113.05
aantal bouwlagen |  |  |  |  | 3 |  |  | 3 |  |  | 3 |  |  | 3 |  |  | 3
aantal bouwlagen hele gebouw |  |  |  |  | 6 |  |  | 6 |  |  | 6 |  |  | 6 |  |  | 6
aantal eenheden hele gebouw |  |  |  |  | 1 |  |  | 1 |  |  | 1 |  |  | 1 |  |  | 1
gebouwtype |  |  |  |  | meergezinswoning |  |  | meergezinswoning |  |  | meergezinswoning |  |  | meergezinswoning |  |  | meergezinswoning
uitvoeringsvariant |  |  |  |  | hoek op onderste of tussenverdieping |  |  | hoek op onderste of tussenverdieping |  |  | hoek op onderste of tussenverdieping |  |  | hoek op onderste of tussenverdieping |  |  | hoek op onderste of tussenverdieping
gebouwhoogte (m) |  |  |  |  | 17 |  |  | 17 |  |  | 17 |  |  | 17 |  |  | 17
begrenzing beganegrondvloer |  |  |  |  | nvt |  |  | nvt |  |  | nvt |  |  | nvt |  |  | nvt
BOUWKUNDIG | oriëntatie | begrenzing | oppervlakte | Rc-waarde | U-waarde | oppervlakte | Rc-waarde | U-waarde | oppervlakte | Rc-waarde | U-waarde | oppervlakte | Rc-waarde | U-waarde | oppervlakte | Rc-waarde | U-waarde
| - | - | [m2] | [m2K/W] | [W/m2K] | [m2] | [m2K/W] | [W/m2K] | [m2] | [m2K/W] | [W/m2K] | [m2] | [m2K/W] | [W/m2K] | [m2] | [m2K/W] | [W/m2K]
Begane grondvloer |  |  | 0 | - | - | 0 | - | - | 0 | - | - | 0 | - | - | 0 | - | -
vloer 1 | - | - | 0 | - | - | 0 | - | - | 0 | - | - | 0 | - | - | 0 | - | -
vloer 2 | - | - | 0 | - | - | 0 | - | - | 0 | - | - | 0 | - | - | 0 | - | -
vloer 3 | - | - | 0 | - | - | 0 | - | - | 0 | - | - | 0 | - | - | 0 | - | -
vloer 4 | - | - | 0 | - | - | 0 | - | - | 0 | - | - | 0 | - | - | 0 | - | -
Dichte gevel |  |  | 54.26 | 4.5 | 0.21413 | 54.26 | 4.5 | 0.21413 | 54.26 | 4.5 | 0.21413 | 54.26 | 4.5 | 0.21413 | 54.26 | 4.5 | 0.21413
gevel 1 (voor-/achtergevel) | Oost | buiten | 13.565 | 4.5 | 0.21413 | 13.565 | 4.5 | 0.21413 | 13.565 | 4.5 | 0.21413 | 13.565 | 4.5 | 0.21413 | 13.565 | 4.5 | 0.21413
gevel 2 (voor-/achtergevel) | West | buiten | 13.565 | 4.5 | 0.21413 | 13.565 | 4.5 | 0.21413 | 13.565 | 4.5 | 0.21413 | 13.565 | 4.5 | 0.21413 | 13.565 | 4.5 | 0.21413
gevel 3 (zijgevel) | Oost | buiten | 13.565 | 4.5 | 0.21413 | 13.565 | 4.5 | 0.21413 | 13.565 | 4.5 | 0.21413 | 13.565 | 4.5 | 0.21413 | 13.565 | 4.5 | 0.21413
gevel 4 (zijgevel) | West | buiten | 13.565 | 4.5 | 0.21413 | 13.565 | 4.5 | 0.21413 | 13.565 | 4.5 | 0.21413 | 13.565 | 4.5 | 0.21413 | 13.565 | 4.5 | 0.21413
Hellend / plat dak |  |  | 0 | - | - | 0 | - | - | 0 | - | - | 0 | - | - | 0 | - | -
dak 1 (hellend) | West | buiten | 0 | - | - | 0 | - | - | 0 | - | - | 0 | - | - | 0 | - | -
dak 2 (hellend) | Oost | buiten | 0 | - | - | 0 | - | - | 0 | - | - | 0 | - | - | 0 | - | -
dak 3 (plat) | - | buiten | 0 | - | - | 0 | - | - | 0 | - | - | 0 | - | - | 0 | - | -
dak 4 (plat) | - | buiten | 0 | - | - | 0 | - | - | 0 | - | - | 0 | - | - | 0 | - | -
Ramen |  |  | 18.02 |  | 1.8 | 18.02 |  | 1.8 | 18.02 |  | 1.4 | 18.02 |  | 1.4 | 18.02 |  | 1.4
raam 1 | Noord | buiten | 2.2525 |  | 1.8 | 2.2525 |  | 1.8 | 2.2525 |  | 1.4 | 2.2525 |  | 1.4 | 2.2525 |  | 1.4
raam 2 | Oost | buiten | 2.2525 |  | 1.8 | 2.2525 |  | 1.8 | 2.2525 |  | 1.4 | 2.2525 |  | 1.4 | 2.2525 |  | 1.4
raam 3 | Zuid | buiten | 2.2525 |  | 1.8 | 2.2525 |  | 1.8 | 2.2525 |  | 1.4 | 2.2525 |  | 1.4 | 2.2525 |  | 1.4
raam 4 | West | buiten | 2.2525 |  | 1.8 | 2.2525 |  | 1.8 | 2.2525 |  | 1.4 | 2.2525 |  | 1.4 | 2.2525 |  | 1.4
raam 5 | Noord | buiten | 2.2525 |  | 1.8 | 2.2525 |  | 1.8 | 2.2525 |  | 1.4 | 2.2525 |  | 1.4 | 2.2525 |  | 1.4
raam 6 | Oost | buiten | 2.2525 |  | 1.8 | 2.2525 |  | 1.8 | 2.2525 |  | 1.4 | 2.2525 |  | 1.4 | 2.2525 |  | 1.4
raam 7 | Zuid | buiten | 2.2525 |  | 1.8 | 2.2525 |  | 1.8 | 2.2525 |  | 1.4 | 2.2525 |  | 1.4 | 2.2525 |  | 1.4
raam 8 | West | buiten | 2.2525 |  | 1.8 | 2.2525 |  | 1.8 | 2.2525 |  | 1.4 | 2.2525 |  | 1.4 | 2.2525 |  | 1.4
Deuren |  |  | 6.77 |  | 3.4 | 6.77 |  | 3.4 | 6.77 |  | 1.4 | 6.77 |  | 1.4 | 6.77 |  | 1.4
deur 1 | Oost | buiten | 3.385 |  | 3.4 | 3.385 |  | 3.4 | 3.385 |  | 1.4 | 3.385 |  | 1.4 | 3.385 |  | 1.4
deur 2 | West | buiten | 3.385 |  | 3.4 | 3.385 |  | 3.4 | 3.385 |  | 1.4 | 3.385 |  | 1.4 | 3.385 |  | 1.4
INSTALLATIES
Ventilatie |  |  |  |  | natuurlijke toevoer, mechanische afvoer |  |  | volledig mechanisch |  |  | natuurlijke toevoer, mechanische afvoer |  |  | natuurlijke toevoer, mechanische afvoer |  |  | volledig mechanisch
ventilatietype |  |  |  |  | natuurlijke toevoer, mechanische afvoer |  |  | volledig mechanisch |  |  | natuurlijke toevoer, mechanische afvoer |  |  | natuurlijke toevoer, mechanische afvoer |  |  | volledig mechanisch
ventilatievoorziening |  |  |  |  | C1 standaard |  |  | D1 standaard |  |  | C5a luchtdruk toevoer, CO2 afvoer, zonering |  |  | C5a luchtdruk toevoer, CO2 afvoer, zonering |  |  | decentrale WTW en CO2 sturing
type warmteterugwinning |  |  |  |  | geen warmteterugwinning |  |  | met warmteterugwinning |  |  | geen warmteterugwinning |  |  | geen warmteterugwinning |  |  | met warmteterugwinning
kierdichting (q;v10) |  |  |  |  | forfaitair |  |  | forfaitair |  |  | 0,7 dm3/s.m2 |  |  | 0,7 dm3/s.m2 |  |  | 0,4 dm3/s.m2
Ruimteverwarming |  |  |  |  | ketel HR107-ketel |  |  | ketel HR107-ketel |  |  | ketel HR107-ketel |  |  | elektrische warmtepomp |  |  | elektrische warmtepomp
type ruimteverwarming |  |  |  |  | individueel |  |  | individueel |  |  | individueel |  |  | individueel |  |  | individueel
toestel ruimteverwarming |  |  |  |  | ketel |  |  | ketel |  |  | ketel |  |  | elektrische warmtepomp |  |  | elektrische warmtepomp
ketel/luchtverwarming |  |  |  |  | HR107-ketel |  |  | HR107-ketel |  |  | HR107-ketel
lokale verwarming
Afgiftesysteem |  |  |  |  | vloer/wand/plafond |  |  | radiatoren |  |  | radiatoren |  |  | radiatoren |  |  | radiatoren
temperatuurniveau |  |  |  |  | 45/40 |  |  | 90/70 |  |  | 55/47 |  |  | 55/47 |  |  | 55/47
type afgiftesysteem |  |  |  |  | vloer/wand/plafond |  |  | radiatoren |  |  | radiatoren |  |  | radiatoren |  |  | radiatoren
Warmtapwater |  |  |  |  | individueel gas combitoestel met gaskeur HR/CW |  |  | individueel gas combitoestel met gaskeur HR/CW |  |  | individueel gas combitoestel met gaskeur HR/CW |  |  | individueel combi warmtepomp |  |  | individueel combi warmtepomp
type tapwaterinstallatie |  |  |  |  | individueel |  |  | individueel |  |  | individueel |  |  | individueel |  |  | individueel
type toestel individiueel |  |  |  |  | gas combitoestel met gaskeur HR/CW |  |  | gas combitoestel met gaskeur HR/CW |  |  | gas combitoestel met gaskeur HR/CW |  |  | combi warmtepomp |  |  | combi warmtepomp
CW-klasse |  |  |  |  | CW4/5/6 |  |  | CW4/5/6 |  |  | CW4/5/6 |  |  | CW4/5/6 |  |  | CW4/5/6
type toestel met extern vat
type indirect verwarmd vat
douche WTW aanwezig |  |  |  |  | nee |  |  | nee |  |  | nee |  |  | nee |  |  | nee
Zonnestroom |  |  |  |  | geen |  |  | geen |  |  | geen |  |  | geen |  |  | geen
PV cellen aanwezig |  |  |  |  | nee |  |  | nee |  |  | nee |  |  | nee |  |  | nee
PV type |  |  |  |  | - |  |  | - |  |  | - |  |  | - |  |  | -
PV oppervlakte (m2) |  |  |  |  | 0 |  |  | 0 |  |  | 0 |  |  | 0 |  |  | 0
hellingshoek PV (°) |  |  |  |  | - |  |  | - |  |  | - |  |  | - |  |  | -
orientatie PV (°) |  |  |  |  | - |  |  | - |  |  | - |  |  | - |  |  | -
STANDAARD VOOR WONINGISOLATIE
vormfactor (Averlies/Agebruik) (m2/m2) |  |  |  |  | 0.69925 |  |  | 0.69925 |  |  | 0.69925 |  |  | 0.69925 |  |  | 0.69925
standaardwaarde (kWh/m2) |  |  |  |  | 45 |  |  | 45 |  |  | 45 |  |  | 45 |  |  | 45
warmtebehoefte woningen (Q,H,nd) (kWh/m2) |  |  |  |  | 63.226 |  |  | 44.234 |  |  | 41.1677 |  |  | 41.1677 |  |  | 22.869
* Voor de berekeningen is de validatietool 'Rekentool NTA 8800 MWA v220119.xlsm' gebruikt (NTA 8800 V2.0)
tbv tabel met gegevens per voorbeeldwoning in brochure
maisonnette 2015 - 2018 |  |  |  |  | oorspronkelijk |  |  | huidig |  |  | ISO, MECH AFVOER |  |  | ISO, MECH AFVOER, WPe |  |  | ISO, BALANSVENTILATIE, WPe
[8 empty] | op basis van WoON2018 |  |  | besparingspakket 1 |  |  | besparingspakket 2 |  |  | besparingspakket 3
ALGEMEEN
gebruiksoppervlakte (m2) |  | 113.05
gebouwtype |  | meergezinswoning
uitvoeringsvariant |  | hoek op onderste of tussenverdieping
gebouwhoogte (m) |  | 17
vormfactor (verliesoppervlakte/gebruiksoppervlakte) |  | 0.69925
BOUWKUNDIG
begane grondvloer |  | 0 |  | Rc [m2K/W] | - |  |  | - |  |  | - |  |  | - |  |  | -
dichte gevel |  | 54.26 |  | Rc [m2K/W] | 4.5 |  |  | 4.5 |  |  | 4.5 |  |  | 4.5 |  |  | 4.5
hellend dak |  | 0 |  | Rc [m2K/W] | - |  |  | - |  |  | - |  |  | - |  |  | -
plat dak |  | 0 |  | Rc [m2K/W] | - |  |  | - |  |  | - |  |  | - |  |  | -
raam |  | 18.02 |  | U [W/m2K] | 1.8 |  |  | 1.8 |  |  | 1.4 |  |  | 1.4 |  |  | 1.4
deur |  | 6.77 |  | U [W/m2K] | 3.4 |  |  | 3.4 |  |  | 1.4 |  |  | 1.4 |  |  | 1.4
kierdichting (q;v10) |  |  |  |  | forfaitair |  |  | forfaitair |  |  | 0,7 dm3/s.m2 |  |  | 0,7 dm3/s.m2 |  |  | 0,4 dm3/s.m2
INSTALLATIES
ventilatietype |  |  |  |  | natuurlijke toevoer, mechanische afvoer |  |  | volledig mechanisch |  |  | natuurlijke toevoer, mechanische afvoer |  |  | natuurlijke toevoer, mechanische afvoer |  |  | volledig mechanisch
ventilatievoorziening |  |  |  |  | C1 standaard |  |  | D1 standaard |  |  | C5a luchtdruk toevoer, CO2 afvoer, zonering |  |  | C5a luchtdruk toevoer, CO2 afvoer, zonering |  |  | decentrale WTW en CO2 sturing
type warmteterugwinning |  |  |  |  | geen warmteterugwinning |  |  | met warmteterugwinning |  |  | geen warmteterugwinning |  |  | geen warmteterugwinning |  |  | met warmteterugwinning
ruimteverwarming |  |  |  |  | individueel - HR107-ketel |  |  | individueel - HR107-ketel |  |  | individueel - HR107-ketel |  |  | individueel - elektrische warmtepomp |  |  | individueel - elektrische warmtepomp
afgiftesysteem |  |  |  |  | vloer/wand/plafond |  |  | radiatoren |  |  | radiatoren |  |  | radiatoren |  |  | radiatoren
warmtapwater |  |  |  |  | individueel - gas combitoestel met gaskeur HR/CW |  |  | individueel - gas combitoestel met gaskeur HR/CW |  |  | individueel - gas combitoestel met gaskeur HR/CW |  |  | individueel - combi warmtepomp |  |  | individueel - combi warmtepomp
PV-panelen (m2) |  |  |  |  | 0 |  |  | 0 |  |  | 0 |  |  | 0 |  |  | 0
ENERGIEPRESTATIES NTA 8800
Standaard (kWh/m2) |  |  |  |  | 45 |  |  | 45 |  |  | 45 |  |  | 45 |  |  | 45
Warmtebehoefte verwarming - te toetsen aan standaard (kWh/m2) |  |  |  |  | 63.226 |  |  | 44.234 |  |  | 41.1677 |  |  | 41.1677 |  |  | 22.869

## (med) mais 15-18 hoek-vlo (hidden)
Data voorbeeldwoningen 2022 en resultaten berekening met NTA8800*
2022-09-08
kies type data >> | mediaan | voor het pakket HUIDIG zijn uit WoON2018 per Voorbeeldwoning de mediaan van afmetingen, de meest vorkomende isolatiewaarden en het type meest voorkomende installaties meegenomen
TYPE VOORBEELDWONING |  |  |  |  | SELECTEER WONING
voorbeeldwoning |  |  |  |  | maisonnette |  |  | maisonnette |  |  | maisonnette |  |  | maisonnette |  |  | maisonnette
bouwperiode |  |  |  |  | 2015 - 2018 |  |  | 2015 - 2018 |  |  | 2015 - 2018 |  |  | 2015 - 2018 |  |  | 2015 - 2018
subtype |  |  |  |  | hoek vloer |  |  | hoek vloer |  |  | hoek vloer |  |  | hoek vloer |  |  | hoek vloer
ENERGETISCH NIVEAU
pakket maatregelen |  |  |  |  | oorspronkelijk |  | op basis van WoON2018 | huidig |  |  | ISO, MECH AFVOER |  |  | ISO, MECH AFVOER, WPe |  |  | ISO, BALANSVENTILATIE, WPe
code |  |  |  |  | 58111 1 |  |  | 58112 1 |  |  | 58113 1 |  |  | 58114 1 |  |  | 58115 1
ALGEMEEN
gebruiksoppervlakte (m2) |  |  |  |  | 113.05 |  |  | 113.05 |  |  | 113.05 |  |  | 113.05 |  |  | 113.05
aantal bouwlagen |  |  |  |  | 3 |  |  | 3 |  |  | 3 |  |  | 3 |  |  | 3
aantal bouwlagen hele gebouw |  |  |  |  | 6 |  |  | 6 |  |  | 6 |  |  | 6 |  |  | 6
aantal eenheden hele gebouw |  |  |  |  | 1 |  |  | 1 |  |  | 1 |  |  | 1 |  |  | 1
gebouwtype |  |  |  |  | meergezinswoning |  |  | meergezinswoning |  |  | meergezinswoning |  |  | meergezinswoning |  |  | meergezinswoning
uitvoeringsvariant |  |  |  |  | hoek op onderste of tussenverdieping |  |  | hoek op onderste of tussenverdieping |  |  | hoek op onderste of tussenverdieping |  |  | hoek op onderste of tussenverdieping |  |  | hoek op onderste of tussenverdieping
gebouwhoogte (m) |  |  |  |  | 17 |  |  | 17 |  |  | 17 |  |  | 17 |  |  | 17
begrenzing beganegrondvloer |  |  |  |  | buiten |  |  | buiten |  |  | buiten |  |  | buiten |  |  | buiten
BOUWKUNDIG | oriëntatie | begrenzing | oppervlakte | Rc-waarde | U-waarde | oppervlakte | Rc-waarde | U-waarde | oppervlakte | Rc-waarde | U-waarde | oppervlakte | Rc-waarde | U-waarde | oppervlakte | Rc-waarde | U-waarde
| - | - | [m2] | [m2K/W] | [W/m2K] | [m2] | [m2K/W] | [W/m2K] | [m2] | [m2K/W] | [W/m2K] | [m2] | [m2K/W] | [W/m2K] | [m2] | [m2K/W] | [W/m2K]
Begane grondvloer |  |  | 56.53 | 3.5 | 0.26596 | 56.53 | 3.5 | 0.26596 | 56.53 | 3.5 | 0.26596 | 56.53 | 3.5 | 0.26596 | 56.53 | 3.5 | 0.26596
vloer 1 | - | buiten | 56.53 | 3.5 | 0.26596 | 56.53 | 3.5 | 0.26596 | 56.53 | 3.5 | 0.26596 | 56.53 | 3.5 | 0.26596 | 56.53 | 3.5 | 0.26596
vloer 2 | - | - | 0 | - | - | 0 | - | - | 0 | - | - | 0 | - | - | 0 | - | -
vloer 3 | - | - | 0 | - | - | 0 | - | - | 0 | - | - | 0 | - | - | 0 | - | -
vloer 4 | - | - | 0 | - | - | 0 | - | - | 0 | - | - | 0 | - | - | 0 | - | -
Dichte gevel |  |  | 54.26 | 4.5 | 0.21413 | 54.26 | 4.5 | 0.21413 | 54.26 | 4.5 | 0.21413 | 54.26 | 4.5 | 0.21413 | 54.26 | 4.5 | 0.21413
gevel 1 (voor-/achtergevel) | Oost | buiten | 13.565 | 4.5 | 0.21413 | 13.565 | 4.5 | 0.21413 | 13.565 | 4.5 | 0.21413 | 13.565 | 4.5 | 0.21413 | 13.565 | 4.5 | 0.21413
gevel 2 (voor-/achtergevel) | West | buiten | 13.565 | 4.5 | 0.21413 | 13.565 | 4.5 | 0.21413 | 13.565 | 4.5 | 0.21413 | 13.565 | 4.5 | 0.21413 | 13.565 | 4.5 | 0.21413
gevel 3 (zijgevel) | Oost | buiten | 13.565 | 4.5 | 0.21413 | 13.565 | 4.5 | 0.21413 | 13.565 | 4.5 | 0.21413 | 13.565 | 4.5 | 0.21413 | 13.565 | 4.5 | 0.21413
gevel 4 (zijgevel) | West | buiten | 13.565 | 4.5 | 0.21413 | 13.565 | 4.5 | 0.21413 | 13.565 | 4.5 | 0.21413 | 13.565 | 4.5 | 0.21413 | 13.565 | 4.5 | 0.21413
Hellend / plat dak |  |  | 0 | - | - | 0 | - | - | 0 | - | - | 0 | - | - | 0 | - | -
dak 1 (hellend) | West | buiten | 0 | - | - | 0 | - | - | 0 | - | - | 0 | - | - | 0 | - | -
dak 2 (hellend) | Oost | buiten | 0 | - | - | 0 | - | - | 0 | - | - | 0 | - | - | 0 | - | -
dak 3 (plat) | - | buiten | 0 | - | - | 0 | - | - | 0 | - | - | 0 | - | - | 0 | - | -
dak 4 (plat) | - | buiten | 0 | - | - | 0 | - | - | 0 | - | - | 0 | - | - | 0 | - | -
Ramen |  |  | 18.02 |  | 1.8 | 18.02 |  | 1.8 | 18.02 |  | 1.4 | 18.02 |  | 1.4 | 18.02 |  | 1.4
raam 1 | Noord | buiten | 2.2525 |  | 1.8 | 2.2525 |  | 1.8 | 2.2525 |  | 1.4 | 2.2525 |  | 1.4 | 2.2525 |  | 1.4
raam 2 | Oost | buiten | 2.2525 |  | 1.8 | 2.2525 |  | 1.8 | 2.2525 |  | 1.4 | 2.2525 |  | 1.4 | 2.2525 |  | 1.4
raam 3 | Zuid | buiten | 2.2525 |  | 1.8 | 2.2525 |  | 1.8 | 2.2525 |  | 1.4 | 2.2525 |  | 1.4 | 2.2525 |  | 1.4
raam 4 | West | buiten | 2.2525 |  | 1.8 | 2.2525 |  | 1.8 | 2.2525 |  | 1.4 | 2.2525 |  | 1.4 | 2.2525 |  | 1.4
raam 5 | Noord | buiten | 2.2525 |  | 1.8 | 2.2525 |  | 1.8 | 2.2525 |  | 1.4 | 2.2525 |  | 1.4 | 2.2525 |  | 1.4
raam 6 | Oost | buiten | 2.2525 |  | 1.8 | 2.2525 |  | 1.8 | 2.2525 |  | 1.4 | 2.2525 |  | 1.4 | 2.2525 |  | 1.4
raam 7 | Zuid | buiten | 2.2525 |  | 1.8 | 2.2525 |  | 1.8 | 2.2525 |  | 1.4 | 2.2525 |  | 1.4 | 2.2525 |  | 1.4
raam 8 | West | buiten | 2.2525 |  | 1.8 | 2.2525 |  | 1.8 | 2.2525 |  | 1.4 | 2.2525 |  | 1.4 | 2.2525 |  | 1.4
Deuren |  |  | 6.77 |  | 3.4 | 6.77 |  | 3.4 | 6.77 |  | 1.4 | 6.77 |  | 1.4 | 6.77 |  | 1.4
deur 1 | Oost | buiten | 3.385 |  | 3.4 | 3.385 |  | 3.4 | 3.385 |  | 1.4 | 3.385 |  | 1.4 | 3.385 |  | 1.4
deur 2 | West | buiten | 3.385 |  | 3.4 | 3.385 |  | 3.4 | 3.385 |  | 1.4 | 3.385 |  | 1.4 | 3.385 |  | 1.4
INSTALLATIES
Ventilatie |  |  |  |  | natuurlijke toevoer, mechanische afvoer |  |  | volledig mechanisch |  |  | natuurlijke toevoer, mechanische afvoer |  |  | natuurlijke toevoer, mechanische afvoer |  |  | volledig mechanisch
ventilatietype |  |  |  |  | natuurlijke toevoer, mechanische afvoer |  |  | volledig mechanisch |  |  | natuurlijke toevoer, mechanische afvoer |  |  | natuurlijke toevoer, mechanische afvoer |  |  | volledig mechanisch
ventilatievoorziening |  |  |  |  | C1 standaard |  |  | D1 standaard |  |  | C5a luchtdruk toevoer, CO2 afvoer, zonering |  |  | C5a luchtdruk toevoer, CO2 afvoer, zonering |  |  | decentrale WTW en CO2 sturing
type warmteterugwinning |  |  |  |  | geen warmteterugwinning |  |  | met warmteterugwinning |  |  | geen warmteterugwinning |  |  | geen warmteterugwinning |  |  | met warmteterugwinning
kierdichting (q;v10) |  |  |  |  | forfaitair |  |  | forfaitair |  |  | 0,7 dm3/s.m2 |  |  | 0,7 dm3/s.m2 |  |  | 0,4 dm3/s.m2
Ruimteverwarming |  |  |  |  | ketel HR107-ketel |  |  | ketel HR107-ketel |  |  | ketel HR107-ketel |  |  | elektrische warmtepomp |  |  | elektrische warmtepomp
type ruimteverwarming |  |  |  |  | individueel |  |  | individueel |  |  | individueel |  |  | individueel |  |  | individueel
toestel ruimteverwarming |  |  |  |  | ketel |  |  | ketel |  |  | ketel |  |  | elektrische warmtepomp |  |  | elektrische warmtepomp
ketel/luchtverwarming |  |  |  |  | HR107-ketel |  |  | HR107-ketel |  |  | HR107-ketel
lokale verwarming
Afgiftesysteem |  |  |  |  | vloer/wand/plafond |  |  | radiatoren |  |  | radiatoren |  |  | radiatoren |  |  | radiatoren
temperatuurniveau |  |  |  |  | 45/40 |  |  | 90/70 |  |  | 55/47 |  |  | 55/47 |  |  | 55/47
type afgiftesysteem |  |  |  |  | vloer/wand/plafond |  |  | radiatoren |  |  | radiatoren |  |  | radiatoren |  |  | radiatoren
Warmtapwater |  |  |  |  | individueel gas combitoestel met gaskeur HR/CW |  |  | individueel gas combitoestel met gaskeur HR/CW |  |  | individueel gas combitoestel met gaskeur HR/CW |  |  | individueel combi warmtepomp |  |  | individueel combi warmtepomp
type tapwaterinstallatie |  |  |  |  | individueel |  |  | individueel |  |  | individueel |  |  | individueel |  |  | individueel
type toestel individiueel |  |  |  |  | gas combitoestel met gaskeur HR/CW |  |  | gas combitoestel met gaskeur HR/CW |  |  | gas combitoestel met gaskeur HR/CW |  |  | combi warmtepomp |  |  | combi warmtepomp
CW-klasse |  |  |  |  | CW4/5/6 |  |  | CW4/5/6 |  |  | CW4/5/6 |  |  | CW4/5/6 |  |  | CW4/5/6
type toestel met extern vat
type indirect verwarmd vat
douche WTW aanwezig |  |  |  |  | nee |  |  | nee |  |  | nee |  |  | nee |  |  | nee
Zonnestroom |  |  |  |  | geen |  |  | geen |  |  | geen |  |  | geen |  |  | geen
PV cellen aanwezig |  |  |  |  | nee |  |  | nee |  |  | nee |  |  | nee |  |  | nee
PV type |  |  |  |  | - |  |  | - |  |  | - |  |  | - |  |  | -
PV oppervlakte (m2) |  |  |  |  | 0 |  |  | 0 |  |  | 0 |  |  | 0 |  |  | 0
hellingshoek PV (°) |  |  |  |  | - |  |  | - |  |  | - |  |  | - |  |  | -
orientatie PV (°) |  |  |  |  | - |  |  | - |  |  | - |  |  | - |  |  | -
STANDAARD VOOR WONINGISOLATIE
vormfactor (Averlies/Agebruik) (m2/m2) |  |  |  |  | 1.1993 |  |  | 1.1993 |  |  | 1.1993 |  |  | 1.1993 |  |  | 1.1993
standaardwaarde (kWh/m2) |  |  |  |  | 53.9682 |  |  | 53.9682 |  |  | 53.9682 |  |  | 53.9682 |  |  | 53.9682
warmtebehoefte woningen (Q,H,nd) (kWh/m2) |  |  |  |  | 74.4664 |  |  | 55.56 |  |  | 52.4819 |  |  | 52.4819 |  |  | 34.31
* Voor de berekeningen is de validatietool 'Rekentool NTA 8800 MWA v220119.xlsm' gebruikt (NTA 8800 V2.0)
tbv tabel met gegevens per voorbeeldwoning in brochure
maisonnette 2015 - 2018 |  |  |  |  | oorspronkelijk |  |  | huidig |  |  | ISO, MECH AFVOER |  |  | ISO, MECH AFVOER, WPe |  |  | ISO, BALANSVENTILATIE, WPe
[8 empty] | op basis van WoON2018 |  |  | besparingspakket 1 |  |  | besparingspakket 2 |  |  | besparingspakket 3
ALGEMEEN
gebruiksoppervlakte (m2) |  | 113.05
gebouwtype |  | meergezinswoning
uitvoeringsvariant |  | hoek op onderste of tussenverdieping
gebouwhoogte (m) |  | 17
vormfactor (verliesoppervlakte/gebruiksoppervlakte) |  | 1.1993
BOUWKUNDIG
begane grondvloer |  | 56.53 |  | Rc [m2K/W] | 3.5 |  |  | 3.5 |  |  | 3.5 |  |  | 3.5 |  |  | 3.5
dichte gevel |  | 54.26 |  | Rc [m2K/W] | 4.5 |  |  | 4.5 |  |  | 4.5 |  |  | 4.5 |  |  | 4.5
hellend dak |  | 0 |  | Rc [m2K/W] | - |  |  | - |  |  | - |  |  | - |  |  | -
plat dak |  | 0 |  | Rc [m2K/W] | - |  |  | - |  |  | - |  |  | - |  |  | -
raam |  | 18.02 |  | U [W/m2K] | 1.8 |  |  | 1.8 |  |  | 1.4 |  |  | 1.4 |  |  | 1.4
deur |  | 6.77 |  | U [W/m2K] | 3.4 |  |  | 3.4 |  |  | 1.4 |  |  | 1.4 |  |  | 1.4
kierdichting (q;v10) |  |  |  |  | forfaitair |  |  | forfaitair |  |  | 0,7 dm3/s.m2 |  |  | 0,7 dm3/s.m2 |  |  | 0,4 dm3/s.m2
INSTALLATIES
ventilatietype |  |  |  |  | natuurlijke toevoer, mechanische afvoer |  |  | volledig mechanisch |  |  | natuurlijke toevoer, mechanische afvoer |  |  | natuurlijke toevoer, mechanische afvoer |  |  | volledig mechanisch
ventilatievoorziening |  |  |  |  | C1 standaard |  |  | D1 standaard |  |  | C5a luchtdruk toevoer, CO2 afvoer, zonering |  |  | C5a luchtdruk toevoer, CO2 afvoer, zonering |  |  | decentrale WTW en CO2 sturing
type warmteterugwinning |  |  |  |  | geen warmteterugwinning |  |  | met warmteterugwinning |  |  | geen warmteterugwinning |  |  | geen warmteterugwinning |  |  | met warmteterugwinning
ruimteverwarming |  |  |  |  | individueel - HR107-ketel |  |  | individueel - HR107-ketel |  |  | individueel - HR107-ketel |  |  | individueel - elektrische warmtepomp |  |  | individueel - elektrische warmtepomp
afgiftesysteem |  |  |  |  | vloer/wand/plafond |  |  | radiatoren |  |  | radiatoren |  |  | radiatoren |  |  | radiatoren
warmtapwater |  |  |  |  | individueel - gas combitoestel met gaskeur HR/CW |  |  | individueel - gas combitoestel met gaskeur HR/CW |  |  | individueel - gas combitoestel met gaskeur HR/CW |  |  | individueel - combi warmtepomp |  |  | individueel - combi warmtepomp
PV-panelen (m2) |  |  |  |  | 0 |  |  | 0 |  |  | 0 |  |  | 0 |  |  | 0
ENERGIEPRESTATIES NTA 8800
Standaard (kWh/m2) |  |  |  |  | 53.9682 |  |  | 53.9682 |  |  | 53.9682 |  |  | 53.9682 |  |  | 53.9682
Warmtebehoefte verwarming - te toetsen aan standaard (kWh/m2) |  |  |  |  | 74.4664 |  |  | 55.56 |  |  | 52.4819 |  |  | 52.4819 |  |  | 34.31

## (med) mais 15-18 hoek-dak (hidden)
Data voorbeeldwoningen 2022 en resultaten berekening met NTA8800*
2022-09-08
kies type data >> | mediaan | voor het pakket HUIDIG zijn uit WoON2018 per Voorbeeldwoning de mediaan van afmetingen, de meest vorkomende isolatiewaarden en het type meest voorkomende installaties meegenomen
TYPE VOORBEELDWONING |  |  |  |  | SELECTEER WONING
voorbeeldwoning |  |  |  |  | maisonnette |  |  | maisonnette |  |  | maisonnette |  |  | maisonnette |  |  | maisonnette
bouwperiode |  |  |  |  | 2015 - 2018 |  |  | 2015 - 2018 |  |  | 2015 - 2018 |  |  | 2015 - 2018 |  |  | 2015 - 2018
subtype |  |  |  |  | hoek dak |  |  | hoek dak |  |  | hoek dak |  |  | hoek dak |  |  | hoek dak
ENERGETISCH NIVEAU
pakket maatregelen |  |  |  |  | oorspronkelijk |  | op basis van WoON2018 | huidig |  |  | ISO, MECH AFVOER |  |  | ISO, MECH AFVOER, WPe |  |  | ISO, BALANSVENTILATIE, WPe
code |  |  |  |  | 58121 1 |  |  | 58122 1 |  |  | 58123 1 |  |  | 58124 1 |  |  | 58125 1
ALGEMEEN
gebruiksoppervlakte (m2) |  |  |  |  | 113.05 |  |  | 113.05 |  |  | 113.05 |  |  | 113.05 |  |  | 113.05
aantal bouwlagen |  |  |  |  | 3 |  |  | 3 |  |  | 3 |  |  | 3 |  |  | 3
aantal bouwlagen hele gebouw |  |  |  |  | 6 |  |  | 6 |  |  | 6 |  |  | 6 |  |  | 6
aantal eenheden hele gebouw |  |  |  |  | 1 |  |  | 1 |  |  | 1 |  |  | 1 |  |  | 1
gebouwtype |  |  |  |  | meergezinswoning |  |  | meergezinswoning |  |  | meergezinswoning |  |  | meergezinswoning |  |  | meergezinswoning
uitvoeringsvariant |  |  |  |  | hoek op bovenste verdieping |  |  | hoek op bovenste verdieping |  |  | hoek op bovenste verdieping |  |  | hoek op bovenste verdieping |  |  | hoek op bovenste verdieping
gebouwhoogte (m) |  |  |  |  | 17 |  |  | 17 |  |  | 17 |  |  | 17 |  |  | 17
begrenzing beganegrondvloer |  |  |  |  | nvt |  |  | nvt |  |  | nvt |  |  | nvt |  |  | nvt
BOUWKUNDIG | oriëntatie | begrenzing | oppervlakte | Rc-waarde | U-waarde | oppervlakte | Rc-waarde | U-waarde | oppervlakte | Rc-waarde | U-waarde | oppervlakte | Rc-waarde | U-waarde | oppervlakte | Rc-waarde | U-waarde
| - | - | [m2] | [m2K/W] | [W/m2K] | [m2] | [m2K/W] | [W/m2K] | [m2] | [m2K/W] | [W/m2K] | [m2] | [m2K/W] | [W/m2K] | [m2] | [m2K/W] | [W/m2K]
Begane grondvloer |  |  | 0 | - | - | 0 | - | - | 0 | - | - | 0 | - | - | 0 | - | -
vloer 1 | - | - | 0 | - | - | 0 | - | - | 0 | - | - | 0 | - | - | 0 | - | -
vloer 2 | - | - | 0 | - | - | 0 | - | - | 0 | - | - | 0 | - | - | 0 | - | -
vloer 3 | - | - | 0 | - | - | 0 | - | - | 0 | - | - | 0 | - | - | 0 | - | -
vloer 4 | - | - | 0 | - | - | 0 | - | - | 0 | - | - | 0 | - | - | 0 | - | -
Dichte gevel |  |  | 54.26 | 4.5 | 0.21413 | 54.26 | 4.5 | 0.21413 | 54.26 | 4.5 | 0.21413 | 54.26 | 4.5 | 0.21413 | 54.26 | 4.5 | 0.21413
gevel 1 (voor-/achtergevel) | Oost | buiten | 13.565 | 4.5 | 0.21413 | 13.565 | 4.5 | 0.21413 | 13.565 | 4.5 | 0.21413 | 13.565 | 4.5 | 0.21413 | 13.565 | 4.5 | 0.21413
gevel 2 (voor-/achtergevel) | West | buiten | 13.565 | 4.5 | 0.21413 | 13.565 | 4.5 | 0.21413 | 13.565 | 4.5 | 0.21413 | 13.565 | 4.5 | 0.21413 | 13.565 | 4.5 | 0.21413
gevel 3 (zijgevel) | Oost | buiten | 13.565 | 4.5 | 0.21413 | 13.565 | 4.5 | 0.21413 | 13.565 | 4.5 | 0.21413 | 13.565 | 4.5 | 0.21413 | 13.565 | 4.5 | 0.21413
gevel 4 (zijgevel) | West | buiten | 13.565 | 4.5 | 0.21413 | 13.565 | 4.5 | 0.21413 | 13.565 | 4.5 | 0.21413 | 13.565 | 4.5 | 0.21413 | 13.565 | 4.5 | 0.21413
Hellend / plat dak |  |  | 56.53 | 6 | 0.16207 | 56.53 | 6 | 0.16207 | 56.53 | 6 | 0.16207 | 56.53 | 6 | 0.16207 | 56.53 | 6 | 0.16207
dak 1 (hellend) | West | buiten | 0 | - | - | 0 | - | - | 0 | - | - | 0 | - | - | 0 | - | -
dak 2 (hellend) | Oost | buiten | 0 | - | - | 0 | - | - | 0 | - | - | 0 | - | - | 0 | - | -
dak 3 (plat) | - | buiten | 28.265 | 6 | 0.16207 | 28.265 | 6 | 0.16207 | 28.265 | 6 | 0.16207 | 28.265 | 6 | 0.16207 | 28.265 | 6 | 0.16207
dak 4 (plat) | - | buiten | 28.265 | 6 | 0.16207 | 28.265 | 6 | 0.16207 | 28.265 | 6 | 0.16207 | 28.265 | 6 | 0.16207 | 28.265 | 6 | 0.16207
Ramen |  |  | 18.02 |  | 1.8 | 18.02 |  | 1.8 | 18.02 |  | 1.4 | 18.02 |  | 1.4 | 18.02 |  | 1.4
raam 1 | Noord | buiten | 2.2525 |  | 1.8 | 2.2525 |  | 1.8 | 2.2525 |  | 1.4 | 2.2525 |  | 1.4 | 2.2525 |  | 1.4
raam 2 | Oost | buiten | 2.2525 |  | 1.8 | 2.2525 |  | 1.8 | 2.2525 |  | 1.4 | 2.2525 |  | 1.4 | 2.2525 |  | 1.4
raam 3 | Zuid | buiten | 2.2525 |  | 1.8 | 2.2525 |  | 1.8 | 2.2525 |  | 1.4 | 2.2525 |  | 1.4 | 2.2525 |  | 1.4
raam 4 | West | buiten | 2.2525 |  | 1.8 | 2.2525 |  | 1.8 | 2.2525 |  | 1.4 | 2.2525 |  | 1.4 | 2.2525 |  | 1.4
raam 5 | Noord | buiten | 2.2525 |  | 1.8 | 2.2525 |  | 1.8 | 2.2525 |  | 1.4 | 2.2525 |  | 1.4 | 2.2525 |  | 1.4
raam 6 | Oost | buiten | 2.2525 |  | 1.8 | 2.2525 |  | 1.8 | 2.2525 |  | 1.4 | 2.2525 |  | 1.4 | 2.2525 |  | 1.4
raam 7 | Zuid | buiten | 2.2525 |  | 1.8 | 2.2525 |  | 1.8 | 2.2525 |  | 1.4 | 2.2525 |  | 1.4 | 2.2525 |  | 1.4
raam 8 | West | buiten | 2.2525 |  | 1.8 | 2.2525 |  | 1.8 | 2.2525 |  | 1.4 | 2.2525 |  | 1.4 | 2.2525 |  | 1.4
Deuren |  |  | 6.77 |  | 3.4 | 6.77 |  | 3.4 | 6.77 |  | 1.4 | 6.77 |  | 1.4 | 6.77 |  | 1.4
deur 1 | Oost | buiten | 3.385 |  | 3.4 | 3.385 |  | 3.4 | 3.385 |  | 1.4 | 3.385 |  | 1.4 | 3.385 |  | 1.4
deur 2 | West | buiten | 3.385 |  | 3.4 | 3.385 |  | 3.4 | 3.385 |  | 1.4 | 3.385 |  | 1.4 | 3.385 |  | 1.4
INSTALLATIES
Ventilatie |  |  |  |  | natuurlijke toevoer, mechanische afvoer |  |  | volledig mechanisch |  |  | natuurlijke toevoer, mechanische afvoer |  |  | natuurlijke toevoer, mechanische afvoer |  |  | volledig mechanisch
ventilatietype |  |  |  |  | natuurlijke toevoer, mechanische afvoer |  |  | volledig mechanisch |  |  | natuurlijke toevoer, mechanische afvoer |  |  | natuurlijke toevoer, mechanische afvoer |  |  | volledig mechanisch
ventilatievoorziening |  |  |  |  | C1 standaard |  |  | D1 standaard |  |  | C5a luchtdruk toevoer, CO2 afvoer, zonering |  |  | C5a luchtdruk toevoer, CO2 afvoer, zonering |  |  | decentrale WTW en CO2 sturing
type warmteterugwinning |  |  |  |  | geen warmteterugwinning |  |  | met warmteterugwinning |  |  | geen warmteterugwinning |  |  | geen warmteterugwinning |  |  | met warmteterugwinning
kierdichting (q;v10) |  |  |  |  | forfaitair |  |  | forfaitair |  |  | 0,7 dm3/s.m2 |  |  | 0,7 dm3/s.m2 |  |  | 0,4 dm3/s.m2
Ruimteverwarming |  |  |  |  | ketel HR107-ketel |  |  | ketel HR107-ketel |  |  | ketel HR107-ketel |  |  | elektrische warmtepomp |  |  | elektrische warmtepomp
type ruimteverwarming |  |  |  |  | individueel |  |  | individueel |  |  | individueel |  |  | individueel |  |  | individueel
toestel ruimteverwarming |  |  |  |  | ketel |  |  | ketel |  |  | ketel |  |  | elektrische warmtepomp |  |  | elektrische warmtepomp
ketel/luchtverwarming |  |  |  |  | HR107-ketel |  |  | HR107-ketel |  |  | HR107-ketel
lokale verwarming
Afgiftesysteem |  |  |  |  | vloer/wand/plafond |  |  | radiatoren |  |  | radiatoren |  |  | radiatoren |  |  | radiatoren
temperatuurniveau |  |  |  |  | 45/40 |  |  | 90/70 |  |  | 55/47 |  |  | 55/47 |  |  | 55/47
type afgiftesysteem |  |  |  |  | vloer/wand/plafond |  |  | radiatoren |  |  | radiatoren |  |  | radiatoren |  |  | radiatoren
Warmtapwater |  |  |  |  | individueel gas combitoestel met gaskeur HR/CW |  |  | individueel gas combitoestel met gaskeur HR/CW |  |  | individueel gas combitoestel met gaskeur HR/CW |  |  | individueel combi warmtepomp |  |  | individueel combi warmtepomp
type tapwaterinstallatie |  |  |  |  | individueel |  |  | individueel |  |  | individueel |  |  | individueel |  |  | individueel
type toestel individiueel |  |  |  |  | gas combitoestel met gaskeur HR/CW |  |  | gas combitoestel met gaskeur HR/CW |  |  | gas combitoestel met gaskeur HR/CW |  |  | combi warmtepomp |  |  | combi warmtepomp
CW-klasse |  |  |  |  | CW4/5/6 |  |  | CW4/5/6 |  |  | CW4/5/6 |  |  | CW4/5/6 |  |  | CW4/5/6
type toestel met extern vat
type indirect verwarmd vat
douche WTW aanwezig |  |  |  |  | nee |  |  | nee |  |  | nee |  |  | nee |  |  | nee
Zonnestroom |  |  |  |  | geen |  |  | geen |  |  | geen |  |  | geen |  |  | geen
PV cellen aanwezig |  |  |  |  | nee |  |  | nee |  |  | nee |  |  | nee |  |  | nee
PV type |  |  |  |  | - |  |  | - |  |  | - |  |  | - |  |  | -
PV oppervlakte (m2) |  |  |  |  | 0 |  |  | 0 |  |  | 0 |  |  | 0 |  |  | 0
hellingshoek PV (°) |  |  |  |  | - |  |  | - |  |  | - |  |  | - |  |  | -
orientatie PV (°) |  |  |  |  | - |  |  | - |  |  | - |  |  | - |  |  | -
STANDAARD VOOR WONINGISOLATIE
vormfactor (Averlies/Agebruik) (m2/m2) |  |  |  |  | 1.1993 |  |  | 1.1993 |  |  | 1.1993 |  |  | 1.1993 |  |  | 1.1993
standaardwaarde (kWh/m2) |  |  |  |  | 53.9682 |  |  | 53.9682 |  |  | 53.9682 |  |  | 53.9682 |  |  | 53.9682
warmtebehoefte woningen (Q,H,nd) (kWh/m2) |  |  |  |  | 72.8293 |  |  | 53.9181 |  |  | 50.3968 |  |  | 50.3968 |  |  | 32.2372
* Voor de berekeningen is de validatietool 'Rekentool NTA 8800 MWA v220119.xlsm' gebruikt (NTA 8800 V2.0)
tbv tabel met gegevens per voorbeeldwoning in brochure
maisonnette 2015 - 2018 |  |  |  |  | oorspronkelijk |  |  | huidig |  |  | ISO, MECH AFVOER |  |  | ISO, MECH AFVOER, WPe |  |  | ISO, BALANSVENTILATIE, WPe
[8 empty] | op basis van WoON2018 |  |  | besparingspakket 1 |  |  | besparingspakket 2 |  |  | besparingspakket 3
ALGEMEEN
gebruiksoppervlakte (m2) |  | 113.05
gebouwtype |  | meergezinswoning
uitvoeringsvariant |  | hoek op bovenste verdieping
gebouwhoogte (m) |  | 17
vormfactor (verliesoppervlakte/gebruiksoppervlakte) |  | 1.1993
BOUWKUNDIG
begane grondvloer |  | 0 |  | Rc [m2K/W] | - |  |  | - |  |  | - |  |  | - |  |  | -
dichte gevel |  | 54.26 |  | Rc [m2K/W] | 4.5 |  |  | 4.5 |  |  | 4.5 |  |  | 4.5 |  |  | 4.5
hellend dak |  | 0 |  | Rc [m2K/W] | - |  |  | - |  |  | - |  |  | - |  |  | -
plat dak |  | 56.53 |  | Rc [m2K/W] | 6 |  |  | 6 |  |  | 6 |  |  | 6 |  |  | 6
raam |  | 18.02 |  | U [W/m2K] | 1.8 |  |  | 1.8 |  |  | 1.4 |  |  | 1.4 |  |  | 1.4
deur |  | 6.77 |  | U [W/m2K] | 3.4 |  |  | 3.4 |  |  | 1.4 |  |  | 1.4 |  |  | 1.4
kierdichting (q;v10) |  |  |  |  | forfaitair |  |  | forfaitair |  |  | 0,7 dm3/s.m2 |  |  | 0,7 dm3/s.m2 |  |  | 0,4 dm3/s.m2
INSTALLATIES
ventilatietype |  |  |  |  | natuurlijke toevoer, mechanische afvoer |  |  | volledig mechanisch |  |  | natuurlijke toevoer, mechanische afvoer |  |  | natuurlijke toevoer, mechanische afvoer |  |  | volledig mechanisch
ventilatievoorziening |  |  |  |  | C1 standaard |  |  | D1 standaard |  |  | C5a luchtdruk toevoer, CO2 afvoer, zonering |  |  | C5a luchtdruk toevoer, CO2 afvoer, zonering |  |  | decentrale WTW en CO2 sturing
type warmteterugwinning |  |  |  |  | geen warmteterugwinning |  |  | met warmteterugwinning |  |  | geen warmteterugwinning |  |  | geen warmteterugwinning |  |  | met warmteterugwinning
ruimteverwarming |  |  |  |  | individueel - HR107-ketel |  |  | individueel - HR107-ketel |  |  | individueel - HR107-ketel |  |  | individueel - elektrische warmtepomp |  |  | individueel - elektrische warmtepomp
afgiftesysteem |  |  |  |  | vloer/wand/plafond |  |  | radiatoren |  |  | radiatoren |  |  | radiatoren |  |  | radiatoren
warmtapwater |  |  |  |  | individueel - gas combitoestel met gaskeur HR/CW |  |  | individueel - gas combitoestel met gaskeur HR/CW |  |  | individueel - gas combitoestel met gaskeur HR/CW |  |  | individueel - combi warmtepomp |  |  | individueel - combi warmtepomp
PV-panelen (m2) |  |  |  |  | 0 |  |  | 0 |  |  | 0 |  |  | 0 |  |  | 0
ENERGIEPRESTATIES NTA 8800
Standaard (kWh/m2) |  |  |  |  | 53.9682 |  |  | 53.9682 |  |  | 53.9682 |  |  | 53.9682 |  |  | 53.9682
Warmtebehoefte verwarming - te toetsen aan standaard (kWh/m2) |  |  |  |  | 72.8293 |  |  | 53.9181 |  |  | 50.3968 |  |  | 50.3968 |  |  | 32.2372

## (med) mais 15-18 hoek-dak-vlo (hidden)
Data voorbeeldwoningen 2022 en resultaten berekening met NTA8800*
2022-09-08
kies type data >> | mediaan | voor het pakket HUIDIG zijn uit WoON2018 per Voorbeeldwoning de mediaan van afmetingen, de meest vorkomende isolatiewaarden en het type meest voorkomende installaties meegenomen
TYPE VOORBEELDWONING |  |  |  |  | SELECTEER WONING
voorbeeldwoning |  |  |  |  | maisonnette |  |  | maisonnette |  |  | maisonnette |  |  | maisonnette |  |  | maisonnette
bouwperiode |  |  |  |  | 2015 - 2018 |  |  | 2015 - 2018 |  |  | 2015 - 2018 |  |  | 2015 - 2018 |  |  | 2015 - 2018
subtype |  |  |  |  | hoek dak vloer |  |  | hoek dak vloer |  |  | hoek dak vloer |  |  | hoek dak vloer |  |  | hoek dak vloer
ENERGETISCH NIVEAU
pakket maatregelen |  |  |  |  | oorspronkelijk |  | op basis van WoON2018 | huidig |  |  | ISO, MECH AFVOER |  |  | ISO, MECH AFVOER, WPe |  |  | ISO, BALANSVENTILATIE, WPe
code |  |  |  |  | 58131 1 |  |  | 58132 1 |  |  | 58133 1 |  |  | 58134 1 |  |  | 58135 1
ALGEMEEN
gebruiksoppervlakte (m2) |  |  |  |  | 113.05 |  |  | 113.05 |  |  | 113.05 |  |  | 113.05 |  |  | 113.05
aantal bouwlagen |  |  |  |  | 3 |  |  | 3 |  |  | 3 |  |  | 3 |  |  | 3
aantal bouwlagen hele gebouw |  |  |  |  | 6 |  |  | 6 |  |  | 6 |  |  | 6 |  |  | 6
aantal eenheden hele gebouw |  |  |  |  | 1 |  |  | 1 |  |  | 1 |  |  | 1 |  |  | 1
gebouwtype |  |  |  |  | meergezinswoning |  |  | meergezinswoning |  |  | meergezinswoning |  |  | meergezinswoning |  |  | meergezinswoning
uitvoeringsvariant |  |  |  |  | hoek |  |  | hoek |  |  | hoek |  |  | hoek |  |  | hoek
gebouwhoogte (m) |  |  |  |  | 17 |  |  | 17 |  |  | 17 |  |  | 17 |  |  | 17
begrenzing beganegrondvloer |  |  |  |  | buiten |  |  | buiten |  |  | buiten |  |  | buiten |  |  | buiten
BOUWKUNDIG | oriëntatie | begrenzing | oppervlakte | Rc-waarde | U-waarde | oppervlakte | Rc-waarde | U-waarde | oppervlakte | Rc-waarde | U-waarde | oppervlakte | Rc-waarde | U-waarde | oppervlakte | Rc-waarde | U-waarde
| - | - | [m2] | [m2K/W] | [W/m2K] | [m2] | [m2K/W] | [W/m2K] | [m2] | [m2K/W] | [W/m2K] | [m2] | [m2K/W] | [W/m2K] | [m2] | [m2K/W] | [W/m2K]
Begane grondvloer |  |  | 56.53 | 3.5 | 0.26596 | 56.53 | 3.5 | 0.26596 | 56.53 | 3.5 | 0.26596 | 56.53 | 3.5 | 0.26596 | 56.53 | 3.5 | 0.26596
vloer 1 | - | buiten | 56.53 | 3.5 | 0.26596 | 56.53 | 3.5 | 0.26596 | 56.53 | 3.5 | 0.26596 | 56.53 | 3.5 | 0.26596 | 56.53 | 3.5 | 0.26596
vloer 2 | - | - | 0 | - | - | 0 | - | - | 0 | - | - | 0 | - | - | 0 | - | -
vloer 3 | - | - | 0 | - | - | 0 | - | - | 0 | - | - | 0 | - | - | 0 | - | -
vloer 4 | - | - | 0 | - | - | 0 | - | - | 0 | - | - | 0 | - | - | 0 | - | -
Dichte gevel |  |  | 54.26 | 4.5 | 0.21413 | 54.26 | 4.5 | 0.21413 | 54.26 | 4.5 | 0.21413 | 54.26 | 4.5 | 0.21413 | 54.26 | 4.5 | 0.21413
gevel 1 (voor-/achtergevel) | Oost | buiten | 13.565 | 4.5 | 0.21413 | 13.565 | 4.5 | 0.21413 | 13.565 | 4.5 | 0.21413 | 13.565 | 4.5 | 0.21413 | 13.565 | 4.5 | 0.21413
gevel 2 (voor-/achtergevel) | West | buiten | 13.565 | 4.5 | 0.21413 | 13.565 | 4.5 | 0.21413 | 13.565 | 4.5 | 0.21413 | 13.565 | 4.5 | 0.21413 | 13.565 | 4.5 | 0.21413
gevel 3 (zijgevel) | Oost | buiten | 13.565 | 4.5 | 0.21413 | 13.565 | 4.5 | 0.21413 | 13.565 | 4.5 | 0.21413 | 13.565 | 4.5 | 0.21413 | 13.565 | 4.5 | 0.21413
gevel 4 (zijgevel) | West | buiten | 13.565 | 4.5 | 0.21413 | 13.565 | 4.5 | 0.21413 | 13.565 | 4.5 | 0.21413 | 13.565 | 4.5 | 0.21413 | 13.565 | 4.5 | 0.21413
Hellend / plat dak |  |  | 56.53 | 6 | 0.16207 | 56.53 | 6 | 0.16207 | 56.53 | 6 | 0.16207 | 56.53 | 6 | 0.16207 | 56.53 | 6 | 0.16207
dak 1 (hellend) | West | buiten | 0 | - | - | 0 | - | - | 0 | - | - | 0 | - | - | 0 | - | -
dak 2 (hellend) | Oost | buiten | 0 | - | - | 0 | - | - | 0 | - | - | 0 | - | - | 0 | - | -
dak 3 (plat) | - | buiten | 28.265 | 6 | 0.16207 | 28.265 | 6 | 0.16207 | 28.265 | 6 | 0.16207 | 28.265 | 6 | 0.16207 | 28.265 | 6 | 0.16207
dak 4 (plat) | - | buiten | 28.265 | 6 | 0.16207 | 28.265 | 6 | 0.16207 | 28.265 | 6 | 0.16207 | 28.265 | 6 | 0.16207 | 28.265 | 6 | 0.16207
Ramen |  |  | 18.02 |  | 1.8 | 18.02 |  | 1.8 | 18.02 |  | 1.4 | 18.02 |  | 1.4 | 18.02 |  | 1.4
raam 1 | Noord | buiten | 2.2525 |  | 1.8 | 2.2525 |  | 1.8 | 2.2525 |  | 1.4 | 2.2525 |  | 1.4 | 2.2525 |  | 1.4
raam 2 | Oost | buiten | 2.2525 |  | 1.8 | 2.2525 |  | 1.8 | 2.2525 |  | 1.4 | 2.2525 |  | 1.4 | 2.2525 |  | 1.4
raam 3 | Zuid | buiten | 2.2525 |  | 1.8 | 2.2525 |  | 1.8 | 2.2525 |  | 1.4 | 2.2525 |  | 1.4 | 2.2525 |  | 1.4
raam 4 | West | buiten | 2.2525 |  | 1.8 | 2.2525 |  | 1.8 | 2.2525 |  | 1.4 | 2.2525 |  | 1.4 | 2.2525 |  | 1.4
raam 5 | Noord | buiten | 2.2525 |  | 1.8 | 2.2525 |  | 1.8 | 2.2525 |  | 1.4 | 2.2525 |  | 1.4 | 2.2525 |  | 1.4
raam 6 | Oost | buiten | 2.2525 |  | 1.8 | 2.2525 |  | 1.8 | 2.2525 |  | 1.4 | 2.2525 |  | 1.4 | 2.2525 |  | 1.4
raam 7 | Zuid | buiten | 2.2525 |  | 1.8 | 2.2525 |  | 1.8 | 2.2525 |  | 1.4 | 2.2525 |  | 1.4 | 2.2525 |  | 1.4
raam 8 | West | buiten | 2.2525 |  | 1.8 | 2.2525 |  | 1.8 | 2.2525 |  | 1.4 | 2.2525 |  | 1.4 | 2.2525 |  | 1.4
Deuren |  |  | 6.77 |  | 3.4 | 6.77 |  | 3.4 | 6.77 |  | 1.4 | 6.77 |  | 1.4 | 6.77 |  | 1.4
deur 1 | Oost | buiten | 3.385 |  | 3.4 | 3.385 |  | 3.4 | 3.385 |  | 1.4 | 3.385 |  | 1.4 | 3.385 |  | 1.4
deur 2 | West | buiten | 3.385 |  | 3.4 | 3.385 |  | 3.4 | 3.385 |  | 1.4 | 3.385 |  | 1.4 | 3.385 |  | 1.4
INSTALLATIES
Ventilatie |  |  |  |  | natuurlijke toevoer, mechanische afvoer |  |  | volledig mechanisch |  |  | natuurlijke toevoer, mechanische afvoer |  |  | natuurlijke toevoer, mechanische afvoer |  |  | volledig mechanisch
ventilatietype |  |  |  |  | natuurlijke toevoer, mechanische afvoer |  |  | volledig mechanisch |  |  | natuurlijke toevoer, mechanische afvoer |  |  | natuurlijke toevoer, mechanische afvoer |  |  | volledig mechanisch
ventilatievoorziening |  |  |  |  | C1 standaard |  |  | D1 standaard |  |  | C5a luchtdruk toevoer, CO2 afvoer, zonering |  |  | C5a luchtdruk toevoer, CO2 afvoer, zonering |  |  | decentrale WTW en CO2 sturing
type warmteterugwinning |  |  |  |  | geen warmteterugwinning |  |  | met warmteterugwinning |  |  | geen warmteterugwinning |  |  | geen warmteterugwinning |  |  | met warmteterugwinning
kierdichting (q;v10) |  |  |  |  | forfaitair |  |  | forfaitair |  |  | 0,7 dm3/s.m2 |  |  | 0,7 dm3/s.m2 |  |  | 0,4 dm3/s.m2
Ruimteverwarming |  |  |  |  | ketel HR107-ketel |  |  | ketel HR107-ketel |  |  | ketel HR107-ketel |  |  | elektrische warmtepomp |  |  | elektrische warmtepomp
type ruimteverwarming |  |  |  |  | individueel |  |  | individueel |  |  | individueel |  |  | individueel |  |  | individueel
toestel ruimteverwarming |  |  |  |  | ketel |  |  | ketel |  |  | ketel |  |  | elektrische warmtepomp |  |  | elektrische warmtepomp
ketel/luchtverwarming |  |  |  |  | HR107-ketel |  |  | HR107-ketel |  |  | HR107-ketel
lokale verwarming
Afgiftesysteem |  |  |  |  | vloer/wand/plafond |  |  | radiatoren |  |  | radiatoren |  |  | radiatoren |  |  | radiatoren
temperatuurniveau |  |  |  |  | 45/40 |  |  | 90/70 |  |  | 55/47 |  |  | 55/47 |  |  | 55/47
type afgiftesysteem |  |  |  |  | vloer/wand/plafond |  |  | radiatoren |  |  | radiatoren |  |  | radiatoren |  |  | radiatoren
Warmtapwater |  |  |  |  | individueel gas combitoestel met gaskeur HR/CW |  |  | individueel gas combitoestel met gaskeur HR/CW |  |  | individueel gas combitoestel met gaskeur HR/CW |  |  | individueel combi warmtepomp |  |  | individueel combi warmtepomp
type tapwaterinstallatie |  |  |  |  | individueel |  |  | individueel |  |  | individueel |  |  | individueel |  |  | individueel
type toestel individiueel |  |  |  |  | gas combitoestel met gaskeur HR/CW |  |  | gas combitoestel met gaskeur HR/CW |  |  | gas combitoestel met gaskeur HR/CW |  |  | combi warmtepomp |  |  | combi warmtepomp
CW-klasse |  |  |  |  | CW4/5/6 |  |  | CW4/5/6 |  |  | CW4/5/6 |  |  | CW4/5/6 |  |  | CW4/5/6
type toestel met extern vat
type indirect verwarmd vat
douche WTW aanwezig |  |  |  |  | nee |  |  | nee |  |  | nee |  |  | nee |  |  | nee
Zonnestroom |  |  |  |  | geen |  |  | geen |  |  | geen |  |  | geen |  |  | geen
PV cellen aanwezig |  |  |  |  | nee |  |  | nee |  |  | nee |  |  | nee |  |  | nee
PV type |  |  |  |  | - |  |  | - |  |  | - |  |  | - |  |  | -
PV oppervlakte (m2) |  |  |  |  | 0 |  |  | 0 |  |  | 0 |  |  | 0 |  |  | 0
hellingshoek PV (°) |  |  |  |  | - |  |  | - |  |  | - |  |  | - |  |  | -
orientatie PV (°) |  |  |  |  | - |  |  | - |  |  | - |  |  | - |  |  | -
STANDAARD VOOR WONINGISOLATIE
vormfactor (Averlies/Agebruik) (m2/m2) |  |  |  |  | 1.6993 |  |  | 1.6993 |  |  | 1.6993 |  |  | 1.6993 |  |  | 1.6993
standaardwaarde (kWh/m2) |  |  |  |  | 76.4701 |  |  | 76.4701 |  |  | 76.4701 |  |  | 76.4701 |  |  | 76.4701
warmtebehoefte woningen (Q,H,nd) (kWh/m2) |  |  |  |  | 85.3749 |  |  | 66.4069 |  |  | 61.6579 |  |  | 61.6579 |  |  | 43.6173
* Voor de berekeningen is de validatietool 'Rekentool NTA 8800 MWA v220119.xlsm' gebruikt (NTA 8800 V2.0)
tbv tabel met gegevens per voorbeeldwoning in brochure
maisonnette 2015 - 2018 |  |  |  |  | oorspronkelijk |  |  | huidig |  |  | ISO, MECH AFVOER |  |  | ISO, MECH AFVOER, WPe |  |  | ISO, BALANSVENTILATIE, WPe
[8 empty] | op basis van WoON2018 |  |  | besparingspakket 1 |  |  | besparingspakket 2 |  |  | besparingspakket 3
ALGEMEEN
gebruiksoppervlakte (m2) |  | 113.05
gebouwtype |  | meergezinswoning
uitvoeringsvariant |  | hoek
gebouwhoogte (m) |  | 17
vormfactor (verliesoppervlakte/gebruiksoppervlakte) |  | 1.6993
BOUWKUNDIG
begane grondvloer |  | 56.53 |  | Rc [m2K/W] | 3.5 |  |  | 3.5 |  |  | 3.5 |  |  | 3.5 |  |  | 3.5
dichte gevel |  | 54.26 |  | Rc [m2K/W] | 4.5 |  |  | 4.5 |  |  | 4.5 |  |  | 4.5 |  |  | 4.5
hellend dak |  | 0 |  | Rc [m2K/W] | - |  |  | - |  |  | - |  |  | - |  |  | -
plat dak |  | 56.53 |  | Rc [m2K/W] | 6 |  |  | 6 |  |  | 6 |  |  | 6 |  |  | 6
raam |  | 18.02 |  | U [W/m2K] | 1.8 |  |  | 1.8 |  |  | 1.4 |  |  | 1.4 |  |  | 1.4
deur |  | 6.77 |  | U [W/m2K] | 3.4 |  |  | 3.4 |  |  | 1.4 |  |  | 1.4 |  |  | 1.4
kierdichting (q;v10) |  |  |  |  | forfaitair |  |  | forfaitair |  |  | 0,7 dm3/s.m2 |  |  | 0,7 dm3/s.m2 |  |  | 0,4 dm3/s.m2
INSTALLATIES
ventilatietype |  |  |  |  | natuurlijke toevoer, mechanische afvoer |  |  | volledig mechanisch |  |  | natuurlijke toevoer, mechanische afvoer |  |  | natuurlijke toevoer, mechanische afvoer |  |  | volledig mechanisch
ventilatievoorziening |  |  |  |  | C1 standaard |  |  | D1 standaard |  |  | C5a luchtdruk toevoer, CO2 afvoer, zonering |  |  | C5a luchtdruk toevoer, CO2 afvoer, zonering |  |  | decentrale WTW en CO2 sturing
type warmteterugwinning |  |  |  |  | geen warmteterugwinning |  |  | met warmteterugwinning |  |  | geen warmteterugwinning |  |  | geen warmteterugwinning |  |  | met warmteterugwinning
ruimteverwarming |  |  |  |  | individueel - HR107-ketel |  |  | individueel - HR107-ketel |  |  | individueel - HR107-ketel |  |  | individueel - elektrische warmtepomp |  |  | individueel - elektrische warmtepomp
afgiftesysteem |  |  |  |  | vloer/wand/plafond |  |  | radiatoren |  |  | radiatoren |  |  | radiatoren |  |  | radiatoren
warmtapwater |  |  |  |  | individueel - gas combitoestel met gaskeur HR/CW |  |  | individueel - gas combitoestel met gaskeur HR/CW |  |  | individueel - gas combitoestel met gaskeur HR/CW |  |  | individueel - combi warmtepomp |  |  | individueel - combi warmtepomp
PV-panelen (m2) |  |  |  |  | 0 |  |  | 0 |  |  | 0 |  |  | 0 |  |  | 0
ENERGIEPRESTATIES NTA 8800
Standaard (kWh/m2) |  |  |  |  | 76.4701 |  |  | 76.4701 |  |  | 76.4701 |  |  | 76.4701 |  |  | 76.4701
Warmtebehoefte verwarming - te toetsen aan standaard (kWh/m2) |  |  |  |  | 85.3749 |  |  | 66.4069 |  |  | 61.6579 |  |  | 61.6579 |  |  | 43.6173

## (med) mais 15-18 GEM (hidden)
Data voorbeeldwoningen 2022 en resultaten berekening met NTA8800*
2022-09-08
kies type data >> | mediaan | voor het pakket HUIDIG zijn uit WoON2018 per Voorbeeldwoning de mediaan van afmetingen, de meest vorkomende isolatiewaarden en het type meest voorkomende installaties meegenomen
TYPE VOORBEELDWONING |  |  |  |  | SELECTEER WONING
voorbeeldwoning |  |  |  |  | maisonnette |  |  | maisonnette |  |  | maisonnette |  |  | maisonnette |  |  | maisonnette
bouwperiode |  |  |  |  | 2015 - 2018 |  |  | 2015 - 2018 |  |  | 2015 - 2018 |  |  | 2015 - 2018 |  |  | 2015 - 2018
subtype |  |  |  |  | gemiddeld |  |  | gemiddeld |  |  | gemiddeld |  |  | gemiddeld |  |  | gemiddeld
ENERGETISCH NIVEAU
pakket maatregelen |  |  |  |  | oorspronkelijk |  | op basis van WoON2018 | huidig |  |  | ISO, MECH AFVOER |  |  | ISO, MECH AFVOER, WPe |  |  | ISO, BALANSVENTILATIE, WPe
code |  |  |  |  | 5851 1 |  |  | 5852 1 |  |  | 5853 1 |  |  | 5854 1 |  |  | 5855 1
ALGEMEEN
gebruiksoppervlakte (m2) |  |  |  |  | 113.05 |  |  | 113.05 |  |  | 113.05 |  |  | 113.05 |  |  | 113.05
aantal bouwlagen |  |  |  |  | 3 |  |  | 3 |  |  | 3 |  |  | 3 |  |  | 3
aantal bouwlagen hele gebouw |  |  |  |  | 6 |  |  | 6 |  |  | 6 |  |  | 6 |  |  | 6
aantal eenheden hele gebouw |  |  |  |  | 1 |  |  | 1 |  |  | 1 |  |  | 1 |  |  | 1
gebouwtype |  |  |  |  | meergezinswoning |  |  | meergezinswoning |  |  | meergezinswoning |  |  | meergezinswoning |  |  | meergezinswoning
uitvoeringsvariant |  |  |  |  | hele gebouw |  |  | hele gebouw |  |  | hele gebouw |  |  | hele gebouw |  |  | hele gebouw
gebouwhoogte (m) |  |  |  |  | 17 |  |  | 17 |  |  | 17 |  |  | 17 |  |  | 17
begrenzing beganegrondvloer |  |  |  |  | buiten |  |  | buiten |  |  | buiten |  |  | buiten |  |  | buiten
BOUWKUNDIG | oriëntatie | begrenzing | oppervlakte | Rc-waarde | U-waarde | oppervlakte | Rc-waarde | U-waarde | oppervlakte | Rc-waarde | U-waarde | oppervlakte | Rc-waarde | U-waarde | oppervlakte | Rc-waarde | U-waarde
| - | - | [m2] | [m2K/W] | [W/m2K] | [m2] | [m2K/W] | [W/m2K] | [m2] | [m2K/W] | [W/m2K] | [m2] | [m2K/W] | [W/m2K] | [m2] | [m2K/W] | [W/m2K]
Begane grondvloer |  |  | 28.265 | 3.5 | 0.26596 | 28.265 | 3.5 | 0.26596 | 28.265 | 3.5 | 0.26596 | 28.265 | 3.5 | 0.26596 | 28.265 | 3.5 | 0.26596
vloer 1 | - | buiten | 28.265 | 3.5 | 0.26596 | 28.265 | 3.5 | 0.26596 | 28.265 | 3.5 | 0.26596 | 28.265 | 3.5 | 0.26596 | 28.265 | 3.5 | 0.26596
vloer 2 | - | - | 0 | - | - | 0 | - | - | 0 | - | - | 0 | - | - | 0 | - | -
vloer 3 | - | - | 0 | - | - | 0 | - | - | 0 | - | - | 0 | - | - | 0 | - | -
vloer 4 | - | - | 0 | - | - | 0 | - | - | 0 | - | - | 0 | - | - | 0 | - | -
Dichte gevel |  |  | 40.695 | 4.5 | 0.21413 | 40.695 | 4.5 | 0.21413 | 40.695 | 4.5 | 0.21413 | 40.695 | 4.5 | 0.21413 | 40.695 | 4.5 | 0.21413
gevel 1 (voor-/achtergevel) | Oost | buiten | 13.565 | 4.5 | 0.21413 | 13.565 | 4.5 | 0.21413 | 13.565 | 4.5 | 0.21413 | 13.565 | 4.5 | 0.21413 | 13.565 | 4.5 | 0.21413
gevel 2 (voor-/achtergevel) | West | buiten | 13.565 | 4.5 | 0.21413 | 13.565 | 4.5 | 0.21413 | 13.565 | 4.5 | 0.21413 | 13.565 | 4.5 | 0.21413 | 13.565 | 4.5 | 0.21413
gevel 3 (zijgevel) | Oost | buiten | 6.7825 | 4.5 | 0.21413 | 6.7825 | 4.5 | 0.21413 | 6.7825 | 4.5 | 0.21413 | 6.7825 | 4.5 | 0.21413 | 6.7825 | 4.5 | 0.21413
gevel 4 (zijgevel) | West | buiten | 6.7825 | 4.5 | 0.21413 | 6.7825 | 4.5 | 0.21413 | 6.7825 | 4.5 | 0.21413 | 6.7825 | 4.5 | 0.21413 | 6.7825 | 4.5 | 0.21413
Hellend / plat dak |  |  | 28.265 | 6 | 0.16207 | 28.265 | 6 | 0.16207 | 28.265 | 6 | 0.16207 | 28.265 | 6 | 0.16207 | 28.265 | 6 | 0.16207
dak 1 (hellend) | West | buiten | 0 | - | - | 0 | - | - | 0 | - | - | 0 | - | - | 0 | - | -
dak 2 (hellend) | Oost | buiten | 0 | - | - | 0 | - | - | 0 | - | - | 0 | - | - | 0 | - | -
dak 3 (plat) | - | buiten | 14.1325 | 6 | 0.16207 | 14.1325 | 6 | 0.16207 | 14.1325 | 6 | 0.16207 | 14.1325 | 6 | 0.16207 | 14.1325 | 6 | 0.16207
dak 4 (plat) | - | buiten | 14.1325 | 6 | 0.16207 | 14.1325 | 6 | 0.16207 | 14.1325 | 6 | 0.16207 | 14.1325 | 6 | 0.16207 | 14.1325 | 6 | 0.16207
Ramen |  |  | 17.12 |  | 1.8 | 17.12 |  | 1.8 | 17.12 |  | 1.4 | 17.12 |  | 1.4 | 17.12 |  | 1.4
raam 1 | Noord | buiten | 2.14 |  | 1.8 | 2.14 |  | 1.8 | 2.14 |  | 1.4 | 2.14 |  | 1.4 | 2.14 |  | 1.4
raam 2 | Oost | buiten | 2.14 |  | 1.8 | 2.14 |  | 1.8 | 2.14 |  | 1.4 | 2.14 |  | 1.4 | 2.14 |  | 1.4
raam 3 | Zuid | buiten | 2.14 |  | 1.8 | 2.14 |  | 1.8 | 2.14 |  | 1.4 | 2.14 |  | 1.4 | 2.14 |  | 1.4
raam 4 | West | buiten | 2.14 |  | 1.8 | 2.14 |  | 1.8 | 2.14 |  | 1.4 | 2.14 |  | 1.4 | 2.14 |  | 1.4
raam 5 | Noord | buiten | 2.14 |  | 1.8 | 2.14 |  | 1.8 | 2.14 |  | 1.4 | 2.14 |  | 1.4 | 2.14 |  | 1.4
raam 6 | Oost | buiten | 2.14 |  | 1.8 | 2.14 |  | 1.8 | 2.14 |  | 1.4 | 2.14 |  | 1.4 | 2.14 |  | 1.4
raam 7 | Zuid | buiten | 2.14 |  | 1.8 | 2.14 |  | 1.8 | 2.14 |  | 1.4 | 2.14 |  | 1.4 | 2.14 |  | 1.4
raam 8 | West | buiten | 2.14 |  | 1.8 | 2.14 |  | 1.8 | 2.14 |  | 1.4 | 2.14 |  | 1.4 | 2.14 |  | 1.4
Deuren |  |  | 6.77 |  | 3.4 | 6.77 |  | 3.4 | 6.77 |  | 1.4 | 6.77 |  | 1.4 | 6.77 |  | 1.4
deur 1 | Oost | buiten | 3.385 |  | 3.4 | 3.385 |  | 3.4 | 3.385 |  | 1.4 | 3.385 |  | 1.4 | 3.385 |  | 1.4
deur 2 | West | buiten | 3.385 |  | 3.4 | 3.385 |  | 3.4 | 3.385 |  | 1.4 | 3.385 |  | 1.4 | 3.385 |  | 1.4
INSTALLATIES
Ventilatie |  |  |  |  | natuurlijke toevoer, mechanische afvoer |  |  | volledig mechanisch |  |  | natuurlijke toevoer, mechanische afvoer |  |  | natuurlijke toevoer, mechanische afvoer |  |  | volledig mechanisch
ventilatietype |  |  |  |  | natuurlijke toevoer, mechanische afvoer |  |  | volledig mechanisch |  |  | natuurlijke toevoer, mechanische afvoer |  |  | natuurlijke toevoer, mechanische afvoer |  |  | volledig mechanisch
ventilatievoorziening |  |  |  |  | C1 standaard |  |  | D1 standaard |  |  | C5a luchtdruk toevoer, CO2 afvoer, zonering |  |  | C5a luchtdruk toevoer, CO2 afvoer, zonering |  |  | decentrale WTW en CO2 sturing
type warmteterugwinning |  |  |  |  | geen warmteterugwinning |  |  | met warmteterugwinning |  |  | geen warmteterugwinning |  |  | geen warmteterugwinning |  |  | met warmteterugwinning
kierdichting (q;v10) |  |  |  |  | forfaitair |  |  | forfaitair |  |  | 0,7 dm3/s.m2 |  |  | 0,7 dm3/s.m2 |  |  | 0,4 dm3/s.m2
Ruimteverwarming |  |  |  |  | ketel HR107-ketel |  |  | ketel HR107-ketel |  |  | ketel HR107-ketel |  |  | elektrische warmtepomp |  |  | elektrische warmtepomp
type ruimteverwarming |  |  |  |  | individueel |  |  | individueel |  |  | individueel |  |  | individueel |  |  | individueel
toestel ruimteverwarming |  |  |  |  | ketel |  |  | ketel |  |  | ketel |  |  | elektrische warmtepomp |  |  | elektrische warmtepomp
ketel/luchtverwarming |  |  |  |  | HR107-ketel |  |  | HR107-ketel |  |  | HR107-ketel
lokale verwarming
Afgiftesysteem |  |  |  |  | vloer/wand/plafond |  |  | radiatoren |  |  | radiatoren |  |  | radiatoren |  |  | radiatoren
temperatuurniveau |  |  |  |  | 45/40 |  |  | 90/70 |  |  | 55/47 |  |  | 55/47 |  |  | 55/47
type afgiftesysteem |  |  |  |  | vloer/wand/plafond |  |  | radiatoren |  |  | radiatoren |  |  | radiatoren |  |  | radiatoren
Warmtapwater |  |  |  |  | individueel gas combitoestel met gaskeur HR/CW |  |  | individueel gas combitoestel met gaskeur HR/CW |  |  | individueel gas combitoestel met gaskeur HR/CW |  |  | individueel combi warmtepomp |  |  | individueel combi warmtepomp
type tapwaterinstallatie |  |  |  |  | individueel |  |  | individueel |  |  | individueel |  |  | individueel |  |  | individueel
type toestel individiueel |  |  |  |  | gas combitoestel met gaskeur HR/CW |  |  | gas combitoestel met gaskeur HR/CW |  |  | gas combitoestel met gaskeur HR/CW |  |  | combi warmtepomp |  |  | combi warmtepomp
CW-klasse |  |  |  |  | CW4/5/6 |  |  | CW4/5/6 |  |  | CW4/5/6 |  |  | CW4/5/6 |  |  | CW4/5/6
type toestel met extern vat
type indirect verwarmd vat
douche WTW aanwezig |  |  |  |  | nee |  |  | nee |  |  | nee |  |  | nee |  |  | nee
Zonnestroom |  |  |  |  | geen |  |  | geen |  |  | geen |  |  | geen |  |  | geen
PV cellen aanwezig |  |  |  |  | nee |  |  | nee |  |  | nee |  |  | nee |  |  | nee
PV type |  |  |  |  | - |  |  | - |  |  | - |  |  | - |  |  | -
PV oppervlakte (m2) |  |  |  |  | 0 |  |  | 0 |  |  | 0 |  |  | 0 |  |  | 0
hellingshoek PV (°) |  |  |  |  | - |  |  | - |  |  | - |  |  | - |  |  | -
orientatie PV (°) |  |  |  |  | - |  |  | - |  |  | - |  |  | - |  |  | -
STANDAARD VOOR WONINGISOLATIE
vormfactor (Averlies/Agebruik) (m2/m2) |  |  |  |  | 1.0713 |  |  | 1.0713 |  |  | 1.0713 |  |  | 1.0713 |  |  | 1.0713
standaardwaarde (kWh/m2) |  |  |  |  | 48.2103 |  |  | 48.2103 |  |  | 48.2103 |  |  | 48.2103 |  |  | 48.2103
warmtebehoefte woningen (Q,H,nd) (kWh/m2) |  |  |  |  | 70.0996 |  |  | 51.1982 |  |  | 48.7818 |  |  | 48.7818 |  |  | 30.525
* Voor de berekeningen is de validatietool 'Rekentool NTA 8800 MWA v220119.xlsm' gebruikt (NTA 8800 V2.0)
tbv tabel met gegevens per voorbeeldwoning in brochure
maisonnette 2015 - 2018 |  |  |  |  | oorspronkelijk |  |  | huidig |  |  | ISO, MECH AFVOER |  |  | ISO, MECH AFVOER, WPe |  |  | ISO, BALANSVENTILATIE, WPe
[8 empty] | op basis van WoON2018 |  |  | besparingspakket 1 |  |  | besparingspakket 2 |  |  | besparingspakket 3
ALGEMEEN
gebruiksoppervlakte (m2) |  | 113.05
gebouwtype |  | meergezinswoning
uitvoeringsvariant |  | hele gebouw
gebouwhoogte (m) |  | 17
vormfactor (verliesoppervlakte/gebruiksoppervlakte) |  | 1.0713
BOUWKUNDIG | deze overnemen in brochure | deze niet
begane grondvloer | 56.53 | 28.265 |  | Rc [m2K/W] | 3.5 |  |  | 3.5 |  |  | 3.5 |  |  | 3.5 |  |  | 3.5
dichte gevel | 54.26 | 40.695 |  | Rc [m2K/W] | 4.5 |  |  | 4.5 |  |  | 4.5 |  |  | 4.5 |  |  | 4.5
hellend dak | 0 | 0 |  | Rc [m2K/W] | - |  |  | - |  |  | - |  |  | - |  |  | -
plat dak | 56.53 | 28.265 |  | Rc [m2K/W] | 6 |  |  | 6 |  |  | 6 |  |  | 6 |  |  | 6
raam | 18.02 | 17.12 |  | U [W/m2K] | 1.8 |  |  | 1.8 |  |  | 1.4 |  |  | 1.4 |  |  | 1.4
deur | 6.77 | 6.77 |  | U [W/m2K] | 3.4 |  |  | 3.4 |  |  | 1.4 |  |  | 1.4 |  |  | 1.4
kierdichting (q;v10) |  |  |  |  | forfaitair |  |  | forfaitair |  |  | 0,7 dm3/s.m2 |  |  | 0,7 dm3/s.m2 |  |  | 0,4 dm3/s.m2
INSTALLATIES
ventilatietype |  |  |  |  | natuurlijke toevoer, mechanische afvoer |  |  | volledig mechanisch |  |  | natuurlijke toevoer, mechanische afvoer |  |  | natuurlijke toevoer, mechanische afvoer |  |  | volledig mechanisch
ventilatievoorziening |  |  |  |  | C1 standaard |  |  | D1 standaard |  |  | C5a luchtdruk toevoer, CO2 afvoer, zonering |  |  | C5a luchtdruk toevoer, CO2 afvoer, zonering |  |  | decentrale WTW en CO2 sturing
type warmteterugwinning |  |  |  |  | geen warmteterugwinning |  |  | met warmteterugwinning |  |  | geen warmteterugwinning |  |  | geen warmteterugwinning |  |  | met warmteterugwinning
ruimteverwarming |  |  |  |  | individueel - HR107-ketel |  |  | individueel - HR107-ketel |  |  | individueel - HR107-ketel |  |  | individueel - elektrische warmtepomp |  |  | individueel - elektrische warmtepomp
afgiftesysteem |  |  |  |  | vloer/wand/plafond |  |  | radiatoren |  |  | radiatoren |  |  | radiatoren |  |  | radiatoren
warmtapwater |  |  |  |  | individueel - gas combitoestel met gaskeur HR/CW |  |  | individueel - gas combitoestel met gaskeur HR/CW |  |  | individueel - gas combitoestel met gaskeur HR/CW |  |  | individueel - combi warmtepomp |  |  | individueel - combi warmtepomp
PV-panelen (m2) |  |  |  |  | 0 |  |  | 0 |  |  | 0 |  |  | 0 |  |  | 0
ENERGIEPRESTATIES NTA 8800
Standaard (kWh/m2) |  |  |  |  | 48.2103 |  |  | 48.2103 |  |  | 48.2103 |  |  | 48.2103 |  |  | 48.2103
Warmtebehoefte verwarming - te toetsen aan standaard (kWh/m2) |  |  |  |  | 70.0996 |  |  | 51.1982 |  |  | 48.7818 |  |  | 48.7818 |  |  | 30.525

## (med) gal tot65 tus-mid (hidden)
Data voorbeeldwoningen 2022 en resultaten berekening met NTA8800*
2022-09-08
kies type data >> | mediaan | voor het pakket HUIDIG zijn uit WoON2018 per Voorbeeldwoning de mediaan van afmetingen, de meest vorkomende isolatiewaarden en het type meest voorkomende installaties meegenomen
TYPE VOORBEELDWONING |  |  |  |  | SELECTEER WONING
voorbeeldwoning |  |  |  |  | galerij |  |  | galerij |  |  | galerij |  |  | galerij |  |  | galerij
bouwperiode |  |  |  |  | < 1965 |  |  | < 1965 |  |  | < 1965 |  |  | < 1965 |  |  | < 1965
subtype |  |  |  |  | tussen midden |  |  | tussen midden |  |  | tussen midden |  |  | tussen midden |  |  | tussen midden
ENERGETISCH NIVEAU
pakket maatregelen |  |  |  |  | oorspronkelijk |  | op basis van WoON2018 | huidig |  |  | ISO, MECH AFVOER |  |  | ISO, MECH AFVOER, WPe |  |  | ISO, BALANSVENTILATIE, WPe
code |  |  |  |  | 6261 1 |  |  | 6262 1 |  |  | 6263 1 |  |  | 6264 1 |  |  | 6265 1
ALGEMEEN
gebruiksoppervlakte (m2) |  |  |  |  | 72.75 |  |  | 72.75 |  |  | 72.75 |  |  | 72.75 |  |  | 72.75
aantal bouwlagen |  |  |  |  | 1 |  |  | 1 |  |  | 1 |  |  | 1 |  |  | 1
aantal bouwlagen hele gebouw |  |  |  |  | 6 |  |  | 6 |  |  | 6 |  |  | 6 |  |  | 6
aantal eenheden hele gebouw |  |  |  |  | 1 |  |  | 1 |  |  | 1 |  |  | 1 |  |  | 1
gebouwtype |  |  |  |  | meergezinswoning |  |  | meergezinswoning |  |  | meergezinswoning |  |  | meergezinswoning |  |  | meergezinswoning
uitvoeringsvariant |  |  |  |  | tussen op onderste of tussenverdieping |  |  | tussen op onderste of tussenverdieping |  |  | tussen op onderste of tussenverdieping |  |  | tussen op onderste of tussenverdieping |  |  | tussen op onderste of tussenverdieping
gebouwhoogte (m) |  |  |  |  | 14 |  |  | 14 |  |  | 14 |  |  | 14 |  |  | 14
begrenzing beganegrondvloer |  |  |  |  | nvt |  |  | nvt |  |  | nvt |  |  | nvt |  |  | nvt
BOUWKUNDIG | oriëntatie | begrenzing | oppervlakte | Rc-waarde | U-waarde | oppervlakte | Rc-waarde | U-waarde | oppervlakte | Rc-waarde | U-waarde | oppervlakte | Rc-waarde | U-waarde | oppervlakte | Rc-waarde | U-waarde
| - | - | [m2] | [m2K/W] | [W/m2K] | [m2] | [m2K/W] | [W/m2K] | [m2] | [m2K/W] | [W/m2K] | [m2] | [m2K/W] | [W/m2K] | [m2] | [m2K/W] | [W/m2K]
Begane grondvloer |  |  | 0 | - | - | 0 | - | - | 0 | - | - | 0 | - | - | 0 | - | -
vloer 1 | - | - | 0 | - | - | 0 | - | - | 0 | - | - | 0 | - | - | 0 | - | -
vloer 2 | - | - | 0 | - | - | 0 | - | - | 0 | - | - | 0 | - | - | 0 | - | -
vloer 3 | - | - | 0 | - | - | 0 | - | - | 0 | - | - | 0 | - | - | 0 | - | -
vloer 4 | - | - | 0 | - | - | 0 | - | - | 0 | - | - | 0 | - | - | 0 | - | -
Dichte gevel |  |  | 11.75 | 0.35 | 1.9231 | 11.75 | 0.35 | 1.9231 | 11.75 | 1.7 | 0.53476 | 11.75 | 1.7 | 0.53476 | 11.75 | 1.7 | 0.53476
gevel 1 (voor-/achtergevel) | Oost | buiten | 5.875 | 0.35 | 1.9231 | 5.875 | 0.35 | 1.9231 | 5.875 | 1.7 | 0.53476 | 5.875 | 1.7 | 0.53476 | 5.875 | 1.7 | 0.53476
gevel 2 (voor-/achtergevel) | West | buiten | 5.875 | 0.35 | 1.9231 | 5.875 | 0.35 | 1.9231 | 5.875 | 1.7 | 0.53476 | 5.875 | 1.7 | 0.53476 | 5.875 | 1.7 | 0.53476
gevel 3 (zijgevel) | Oost | buiten | 0 | - | - | 0 | - | - | 0 | - | - | 0 | - | - | 0 | - | -
gevel 4 (zijgevel) | West | buiten | 0 | - | - | 0 | - | - | 0 | - | - | 0 | - | - | 0 | - | -
Hellend / plat dak |  |  | 0 | - | - | 0 | - | - | 0 | - | - | 0 | - | - | 0 | - | -
dak 1 (hellend) | West | buiten | 0 | - | - | 0 | - | - | 0 | - | - | 0 | - | - | 0 | - | -
dak 2 (hellend) | Oost | buiten | 0 | - | - | 0 | - | - | 0 | - | - | 0 | - | - | 0 | - | -
dak 3 (plat) | - | buiten | 0 | - | - | 0 | - | - | 0 | - | - | 0 | - | - | 0 | - | -
dak 4 (plat) | - | buiten | 0 | - | - | 0 | - | - | 0 | - | - | 0 | - | - | 0 | - | -
Ramen |  |  | 14.63 |  | 5.1 | 14.63 |  | 2.9 | 14.63 |  | 1.4 | 14.63 |  | 1.4 | 14.63 |  | 1.4
raam 1 | Noord | buiten | 1.8288 |  | 5.1 | 1.8288 |  | 2.9 | 1.8288 |  | 1.4 | 1.8288 |  | 1.4 | 1.8288 |  | 1.4
raam 2 | Oost | buiten | 1.8288 |  | 5.1 | 1.8288 |  | 2.9 | 1.8288 |  | 1.4 | 1.8288 |  | 1.4 | 1.8288 |  | 1.4
raam 3 | Zuid | buiten | 1.8288 |  | 5.1 | 1.8288 |  | 2.9 | 1.8288 |  | 1.4 | 1.8288 |  | 1.4 | 1.8288 |  | 1.4
raam 4 | West | buiten | 1.8288 |  | 5.1 | 1.8288 |  | 2.9 | 1.8288 |  | 1.4 | 1.8288 |  | 1.4 | 1.8288 |  | 1.4
raam 5 | Noord | buiten | 1.8288 |  | 5.1 | 1.8288 |  | 2.9 | 1.8288 |  | 1.4 | 1.8288 |  | 1.4 | 1.8288 |  | 1.4
raam 6 | Oost | buiten | 1.8288 |  | 5.1 | 1.8288 |  | 2.9 | 1.8288 |  | 1.4 | 1.8288 |  | 1.4 | 1.8288 |  | 1.4
raam 7 | Zuid | buiten | 1.8288 |  | 5.1 | 1.8288 |  | 2.9 | 1.8288 |  | 1.4 | 1.8288 |  | 1.4 | 1.8288 |  | 1.4
raam 8 | West | buiten | 1.8288 |  | 5.1 | 1.8288 |  | 2.9 | 1.8288 |  | 1.4 | 1.8288 |  | 1.4 | 1.8288 |  | 1.4
Deuren |  |  | 4.7 |  | 3.4 | 4.7 |  | 3.4 | 4.7 |  | 1.4 | 4.7 |  | 1.4 | 4.7 |  | 1.4
deur 1 | Oost | buiten | 2.35 |  | 3.4 | 2.35 |  | 3.4 | 2.35 |  | 1.4 | 2.35 |  | 1.4 | 2.35 |  | 1.4
deur 2 | West | buiten | 2.35 |  | 3.4 | 2.35 |  | 3.4 | 2.35 |  | 1.4 | 2.35 |  | 1.4 | 2.35 |  | 1.4
INSTALLATIES
Ventilatie |  |  |  |  | volledig natuurlijk |  |  | volledig natuurlijk |  |  | natuurlijke toevoer, mechanische afvoer |  |  | natuurlijke toevoer, mechanische afvoer |  |  | volledig mechanisch
ventilatietype |  |  |  |  | volledig natuurlijk |  |  | volledig natuurlijk |  |  | natuurlijke toevoer, mechanische afvoer |  |  | natuurlijke toevoer, mechanische afvoer |  |  | volledig mechanisch
ventilatievoorziening |  |  |  |  | A1 standaard |  |  | A1 standaard |  |  | C5a luchtdruk toevoer, CO2 afvoer, zonering |  |  | C5a luchtdruk toevoer, CO2 afvoer, zonering |  |  | decentrale WTW en CO2 sturing
type warmteterugwinning |  |  |  |  | geen warmteterugwinning |  |  | geen warmteterugwinning |  |  | geen warmteterugwinning |  |  | geen warmteterugwinning |  |  | met warmteterugwinning
kierdichting (q;v10) |  |  |  |  | forfaitair |  |  | forfaitair |  |  | 0,7 dm3/s.m2 |  |  | 0,7 dm3/s.m2 |  |  | 0,4 dm3/s.m2
Ruimteverwarming |  |  |  |  | lokale verwarming |  |  | ketel HR107-ketel |  |  | ketel HR107-ketel |  |  | elektrische warmtepomp |  |  | elektrische warmtepomp
type ruimteverwarming |  |  |  |  | individueel |  |  | individueel |  |  | individueel |  |  | individueel |  |  | individueel
toestel ruimteverwarming |  |  |  |  | lokale verwarming |  |  | ketel |  |  | ketel |  |  | elektrische warmtepomp |  |  | elektrische warmtepomp
ketel/luchtverwarming | [7 empty] | HR107-ketel |  |  | HR107-ketel
lokale verwarming |  |  |  |  | met afvoer
Afgiftesysteem |  |  |  |  | radiatoren |  |  | radiatoren |  |  | radiatoren |  |  | radiatoren |  |  | radiatoren
temperatuurniveau |  |  |  |  | 90/70 |  |  | 90/70 |  |  | 55/47 |  |  | 55/47 |  |  | 55/47
type afgiftesysteem |  |  |  |  | radiatoren |  |  | radiatoren |  |  | radiatoren |  |  | radiatoren |  |  | radiatoren
Warmtapwater |  |  |  |  | individueel gas keukengeiser |  |  | individueel gas combitoestel met gaskeur HR/CW |  |  | individueel gas combitoestel met gaskeur HR/CW |  |  | individueel combi warmtepomp |  |  | individueel combi warmtepomp
type tapwaterinstallatie |  |  |  |  | individueel |  |  | individueel |  |  | individueel |  |  | individueel |  |  | individueel
type toestel individiueel |  |  |  |  | gas keukengeiser |  |  | gas combitoestel met gaskeur HR/CW |  |  | gas combitoestel met gaskeur HR/CW |  |  | combi warmtepomp |  |  | combi warmtepomp
CW-klasse |  |  |  |  | CW1 |  |  | CW3 |  |  | CW3 |  |  | CW3 |  |  | CW3
type toestel met extern vat
type indirect verwarmd vat
douche WTW aanwezig |  |  |  |  | nee |  |  | nee |  |  | nee |  |  | nee |  |  | nee
Zonnestroom |  |  |  |  | geen |  |  | geen |  |  | geen |  |  | geen |  |  | geen
PV cellen aanwezig |  |  |  |  | nee |  |  | nee |  |  | nee |  |  | nee |  |  | nee
PV type |  |  |  |  | - |  |  | - |  |  | - |  |  | - |  |  | -
PV oppervlakte (m2) |  |  |  |  | 0 |  |  | 0 |  |  | 0 |  |  | 0 |  |  | 0
hellingshoek PV (°) |  |  |  |  | - |  |  | - |  |  | - |  |  | - |  |  | -
orientatie PV (°) |  |  |  |  | - |  |  | - |  |  | - |  |  | - |  |  | -
STANDAARD VOOR WONINGISOLATIE
vormfactor (Averlies/Agebruik) (m2/m2) |  |  |  |  | 0.42722 |  |  | 0.42722 |  |  | 0.42722 |  |  | 0.42722 |  |  | 0.42722
standaardwaarde (kWh/m2) |  |  |  |  | 45 |  |  | 45 |  |  | 45 |  |  | 45 |  |  | 45
warmtebehoefte woningen (Q,H,nd) (kWh/m2) |  |  |  |  | 118.1094 |  |  | 95.741 |  |  | 32.3789 |  |  | 32.3789 |  |  | 16.748
* Voor de berekeningen is de validatietool 'Rekentool NTA 8800 MWA v220119.xlsm' gebruikt (NTA 8800 V2.0)
tbv tabel met gegevens per voorbeeldwoning in brochure
galerij < 1965 |  |  |  |  | oorspronkelijk |  |  | huidig |  |  | ISO, MECH AFVOER |  |  | ISO, MECH AFVOER, WPe |  |  | ISO, BALANSVENTILATIE, WPe
[8 empty] | op basis van WoON2018 |  |  | besparingspakket 1 |  |  | besparingspakket 2 |  |  | besparingspakket 3
ALGEMEEN
gebruiksoppervlakte (m2) |  | 72.75
gebouwtype |  | meergezinswoning
uitvoeringsvariant |  | tussen op onderste of tussenverdieping
gebouwhoogte (m) |  | 14
vormfactor (verliesoppervlakte/gebruiksoppervlakte) |  | 0.42722
BOUWKUNDIG
begane grondvloer |  | 0 |  | Rc [m2K/W] | - |  |  | - |  |  | - |  |  | - |  |  | -
dichte gevel |  | 11.75 |  | Rc [m2K/W] | 0.35 |  |  | 0.35 |  |  | 1.7 |  |  | 1.7 |  |  | 1.7
hellend dak |  | 0 |  | Rc [m2K/W] | - |  |  | - |  |  | - |  |  | - |  |  | -
plat dak |  | 0 |  | Rc [m2K/W] | - |  |  | - |  |  | - |  |  | - |  |  | -
raam |  | 14.63 |  | U [W/m2K] | 5.1 |  |  | 2.9 |  |  | 1.4 |  |  | 1.4 |  |  | 1.4
deur |  | 4.7 |  | U [W/m2K] | 3.4 |  |  | 3.4 |  |  | 1.4 |  |  | 1.4 |  |  | 1.4
kierdichting (q;v10) |  |  |  |  | forfaitair |  |  | forfaitair |  |  | 0,7 dm3/s.m2 |  |  | 0,7 dm3/s.m2 |  |  | 0,4 dm3/s.m2
INSTALLATIES
ventilatietype |  |  |  |  | volledig natuurlijk |  |  | volledig natuurlijk |  |  | natuurlijke toevoer, mechanische afvoer |  |  | natuurlijke toevoer, mechanische afvoer |  |  | volledig mechanisch
ventilatievoorziening |  |  |  |  | A1 standaard |  |  | A1 standaard |  |  | C5a luchtdruk toevoer, CO2 afvoer, zonering |  |  | C5a luchtdruk toevoer, CO2 afvoer, zonering |  |  | decentrale WTW en CO2 sturing
type warmteterugwinning |  |  |  |  | geen warmteterugwinning |  |  | geen warmteterugwinning |  |  | geen warmteterugwinning |  |  | geen warmteterugwinning |  |  | met warmteterugwinning
ruimteverwarming |  |  |  |  | individueel - lokale verwarming |  |  | individueel - HR107-ketel |  |  | individueel - HR107-ketel |  |  | individueel - elektrische warmtepomp |  |  | individueel - elektrische warmtepomp
afgiftesysteem |  |  |  |  | radiatoren |  |  | radiatoren |  |  | radiatoren |  |  | radiatoren |  |  | radiatoren
warmtapwater |  |  |  |  | individueel - gas keukengeiser |  |  | individueel - gas combitoestel met gaskeur HR/CW |  |  | individueel - gas combitoestel met gaskeur HR/CW |  |  | individueel - combi warmtepomp |  |  | individueel - combi warmtepomp
PV-panelen (m2) |  |  |  |  | 0 |  |  | 0 |  |  | 0 |  |  | 0 |  |  | 0
ENERGIEPRESTATIES NTA 8800
Standaard (kWh/m2) |  |  |  |  | 45 |  |  | 45 |  |  | 45 |  |  | 45 |  |  | 45
Warmtebehoefte verwarming - te toetsen aan standaard (kWh/m2) |  |  |  |  | 118.1094 |  |  | 95.741 |  |  | 32.3789 |  |  | 32.3789 |  |  | 16.748

## (med) gal tot65 tus-vlo (hidden)
Data voorbeeldwoningen 2022 en resultaten berekening met NTA8800*
2022-09-08
kies type data >> | mediaan | voor het pakket HUIDIG zijn uit WoON2018 per Voorbeeldwoning de mediaan van afmetingen, de meest vorkomende isolatiewaarden en het type meest voorkomende installaties meegenomen
TYPE VOORBEELDWONING |  |  |  |  | SELECTEER WONING
voorbeeldwoning |  |  |  |  | galerij |  |  | galerij |  |  | galerij |  |  | galerij |  |  | galerij
bouwperiode |  |  |  |  | < 1965 |  |  | < 1965 |  |  | < 1965 |  |  | < 1965 |  |  | < 1965
subtype |  |  |  |  | tussen vloer |  |  | tussen vloer |  |  | tussen vloer |  |  | tussen vloer |  |  | tussen vloer
ENERGETISCH NIVEAU
pakket maatregelen |  |  |  |  | oorspronkelijk |  | op basis van WoON2018 | huidig |  |  | ISO, MECH AFVOER |  |  | ISO, MECH AFVOER, WPe |  |  | ISO, BALANSVENTILATIE, WPe
code |  |  |  |  | 6271 1 |  |  | 6272 1 |  |  | 6273 1 |  |  | 6274 1 |  |  | 6275 1
ALGEMEEN
gebruiksoppervlakte (m2) |  |  |  |  | 72.75 |  |  | 72.75 |  |  | 72.75 |  |  | 72.75 |  |  | 72.75
aantal bouwlagen |  |  |  |  | 1 |  |  | 1 |  |  | 1 |  |  | 1 |  |  | 1
aantal bouwlagen hele gebouw |  |  |  |  | 6 |  |  | 6 |  |  | 6 |  |  | 6 |  |  | 6
aantal eenheden hele gebouw |  |  |  |  | 1 |  |  | 1 |  |  | 1 |  |  | 1 |  |  | 1
gebouwtype |  |  |  |  | meergezinswoning |  |  | meergezinswoning |  |  | meergezinswoning |  |  | meergezinswoning |  |  | meergezinswoning
uitvoeringsvariant |  |  |  |  | tussen op onderste of tussenverdieping |  |  | tussen op onderste of tussenverdieping |  |  | tussen op onderste of tussenverdieping |  |  | tussen op onderste of tussenverdieping |  |  | tussen op onderste of tussenverdieping
gebouwhoogte (m) |  |  |  |  | 14 |  |  | 14 |  |  | 14 |  |  | 14 |  |  | 14
begrenzing beganegrondvloer |  |  |  |  | AOR |  |  | AOR |  |  | AOR |  |  | AOR |  |  | AOR
BOUWKUNDIG | oriëntatie | begrenzing | oppervlakte | Rc-waarde | U-waarde | oppervlakte | Rc-waarde | U-waarde | oppervlakte | Rc-waarde | U-waarde | oppervlakte | Rc-waarde | U-waarde | oppervlakte | Rc-waarde | U-waarde
| - | - | [m2] | [m2K/W] | [W/m2K] | [m2] | [m2K/W] | [W/m2K] | [m2] | [m2K/W] | [W/m2K] | [m2] | [m2K/W] | [W/m2K] | [m2] | [m2K/W] | [W/m2K]
Begane grondvloer |  |  | 72.75 | 0.15 | 2.439 | 72.75 | 0.15 | 2.439 | 72.75 | 3.5 | 0.26596 | 72.75 | 3.5 | 0.26596 | 72.75 | 3.5 | 0.26596
vloer 1 | - | AOR | 72.75 | 0.15 | 2.439 | 72.75 | 0.15 | 2.439 | 72.75 | 3.5 | 0.26596 | 72.75 | 3.5 | 0.26596 | 72.75 | 3.5 | 0.26596
vloer 2 | - | - | 0 | - | - | 0 | - | - | 0 | - | - | 0 | - | - | 0 | - | -
vloer 3 | - | - | 0 | - | - | 0 | - | - | 0 | - | - | 0 | - | - | 0 | - | -
vloer 4 | - | - | 0 | - | - | 0 | - | - | 0 | - | - | 0 | - | - | 0 | - | -
Dichte gevel |  |  | 11.75 | 0.35 | 1.9231 | 11.75 | 0.35 | 1.9231 | 11.75 | 1.7 | 0.53476 | 11.75 | 1.7 | 0.53476 | 11.75 | 1.7 | 0.53476
gevel 1 (voor-/achtergevel) | Oost | buiten | 5.875 | 0.35 | 1.9231 | 5.875 | 0.35 | 1.9231 | 5.875 | 1.7 | 0.53476 | 5.875 | 1.7 | 0.53476 | 5.875 | 1.7 | 0.53476
gevel 2 (voor-/achtergevel) | West | buiten | 5.875 | 0.35 | 1.9231 | 5.875 | 0.35 | 1.9231 | 5.875 | 1.7 | 0.53476 | 5.875 | 1.7 | 0.53476 | 5.875 | 1.7 | 0.53476
gevel 3 (zijgevel) | Oost | buiten | 0 | - | - | 0 | - | - | 0 | - | - | 0 | - | - | 0 | - | -
gevel 4 (zijgevel) | West | buiten | 0 | - | - | 0 | - | - | 0 | - | - | 0 | - | - | 0 | - | -
Hellend / plat dak |  |  | 0 | - | - | 0 | - | - | 0 | - | - | 0 | - | - | 0 | - | -
dak 1 (hellend) | West | buiten | 0 | - | - | 0 | - | - | 0 | - | - | 0 | - | - | 0 | - | -
dak 2 (hellend) | Oost | buiten | 0 | - | - | 0 | - | - | 0 | - | - | 0 | - | - | 0 | - | -
dak 3 (plat) | - | buiten | 0 | - | - | 0 | - | - | 0 | - | - | 0 | - | - | 0 | - | -
dak 4 (plat) | - | buiten | 0 | - | - | 0 | - | - | 0 | - | - | 0 | - | - | 0 | - | -
Ramen |  |  | 14.63 |  | 5.1 | 14.63 |  | 2.9 | 14.63 |  | 1.4 | 14.63 |  | 1.4 | 14.63 |  | 1.4
raam 1 | Noord | buiten | 1.8288 |  | 5.1 | 1.8288 |  | 2.9 | 1.8288 |  | 1.4 | 1.8288 |  | 1.4 | 1.8288 |  | 1.4
raam 2 | Oost | buiten | 1.8288 |  | 5.1 | 1.8288 |  | 2.9 | 1.8288 |  | 1.4 | 1.8288 |  | 1.4 | 1.8288 |  | 1.4
raam 3 | Zuid | buiten | 1.8288 |  | 5.1 | 1.8288 |  | 2.9 | 1.8288 |  | 1.4 | 1.8288 |  | 1.4 | 1.8288 |  | 1.4
raam 4 | West | buiten | 1.8288 |  | 5.1 | 1.8288 |  | 2.9 | 1.8288 |  | 1.4 | 1.8288 |  | 1.4 | 1.8288 |  | 1.4
raam 5 | Noord | buiten | 1.8288 |  | 5.1 | 1.8288 |  | 2.9 | 1.8288 |  | 1.4 | 1.8288 |  | 1.4 | 1.8288 |  | 1.4
raam 6 | Oost | buiten | 1.8288 |  | 5.1 | 1.8288 |  | 2.9 | 1.8288 |  | 1.4 | 1.8288 |  | 1.4 | 1.8288 |  | 1.4
raam 7 | Zuid | buiten | 1.8288 |  | 5.1 | 1.8288 |  | 2.9 | 1.8288 |  | 1.4 | 1.8288 |  | 1.4 | 1.8288 |  | 1.4
raam 8 | West | buiten | 1.8288 |  | 5.1 | 1.8288 |  | 2.9 | 1.8288 |  | 1.4 | 1.8288 |  | 1.4 | 1.8288 |  | 1.4
Deuren |  |  | 4.7 |  | 3.4 | 4.7 |  | 3.4 | 4.7 |  | 1.4 | 4.7 |  | 1.4 | 4.7 |  | 1.4
deur 1 | Oost | buiten | 2.35 |  | 3.4 | 2.35 |  | 3.4 | 2.35 |  | 1.4 | 2.35 |  | 1.4 | 2.35 |  | 1.4
deur 2 | West | buiten | 2.35 |  | 3.4 | 2.35 |  | 3.4 | 2.35 |  | 1.4 | 2.35 |  | 1.4 | 2.35 |  | 1.4
INSTALLATIES
Ventilatie |  |  |  |  | volledig natuurlijk |  |  | volledig natuurlijk |  |  | natuurlijke toevoer, mechanische afvoer |  |  | natuurlijke toevoer, mechanische afvoer |  |  | volledig mechanisch
ventilatietype |  |  |  |  | volledig natuurlijk |  |  | volledig natuurlijk |  |  | natuurlijke toevoer, mechanische afvoer |  |  | natuurlijke toevoer, mechanische afvoer |  |  | volledig mechanisch
ventilatievoorziening |  |  |  |  | A1 standaard |  |  | A1 standaard |  |  | C5a luchtdruk toevoer, CO2 afvoer, zonering |  |  | C5a luchtdruk toevoer, CO2 afvoer, zonering |  |  | decentrale WTW en CO2 sturing
type warmteterugwinning |  |  |  |  | geen warmteterugwinning |  |  | geen warmteterugwinning |  |  | geen warmteterugwinning |  |  | geen warmteterugwinning |  |  | met warmteterugwinning
kierdichting (q;v10) |  |  |  |  | forfaitair |  |  | forfaitair |  |  | 0,7 dm3/s.m2 |  |  | 0,7 dm3/s.m2 |  |  | 0,4 dm3/s.m2
Ruimteverwarming |  |  |  |  | lokale verwarming |  |  | ketel HR107-ketel |  |  | ketel HR107-ketel |  |  | elektrische warmtepomp |  |  | elektrische warmtepomp
type ruimteverwarming |  |  |  |  | individueel |  |  | individueel |  |  | individueel |  |  | individueel |  |  | individueel
toestel ruimteverwarming |  |  |  |  | lokale verwarming |  |  | ketel |  |  | ketel |  |  | elektrische warmtepomp |  |  | elektrische warmtepomp
ketel/luchtverwarming | [7 empty] | HR107-ketel |  |  | HR107-ketel
lokale verwarming |  |  |  |  | met afvoer
Afgiftesysteem |  |  |  |  | radiatoren |  |  | radiatoren |  |  | radiatoren |  |  | radiatoren |  |  | radiatoren
temperatuurniveau |  |  |  |  | 90/70 |  |  | 90/70 |  |  | 55/47 |  |  | 55/47 |  |  | 55/47
type afgiftesysteem |  |  |  |  | radiatoren |  |  | radiatoren |  |  | radiatoren |  |  | radiatoren |  |  | radiatoren
Warmtapwater |  |  |  |  | individueel gas keukengeiser |  |  | individueel gas combitoestel met gaskeur HR/CW |  |  | individueel gas combitoestel met gaskeur HR/CW |  |  | individueel combi warmtepomp |  |  | individueel combi warmtepomp
type tapwaterinstallatie |  |  |  |  | individueel |  |  | individueel |  |  | individueel |  |  | individueel |  |  | individueel
type toestel individiueel |  |  |  |  | gas keukengeiser |  |  | gas combitoestel met gaskeur HR/CW |  |  | gas combitoestel met gaskeur HR/CW |  |  | combi warmtepomp |  |  | combi warmtepomp
CW-klasse |  |  |  |  | CW1 |  |  | CW3 |  |  | CW3 |  |  | CW3 |  |  | CW3
type toestel met extern vat
type indirect verwarmd vat
douche WTW aanwezig |  |  |  |  | nee |  |  | nee |  |  | nee |  |  | nee |  |  | nee
Zonnestroom |  |  |  |  | geen |  |  | geen |  |  | geen |  |  | geen |  |  | geen
PV cellen aanwezig |  |  |  |  | nee |  |  | nee |  |  | nee |  |  | nee |  |  | nee
PV type |  |  |  |  | - |  |  | - |  |  | - |  |  | - |  |  | -
PV oppervlakte (m2) |  |  |  |  | 0 |  |  | 0 |  |  | 0 |  |  | 0 |  |  | 0
hellingshoek PV (°) |  |  |  |  | - |  |  | - |  |  | - |  |  | - |  |  | -
orientatie PV (°) |  |  |  |  | - |  |  | - |  |  | - |  |  | - |  |  | -
STANDAARD VOOR WONINGISOLATIE
vormfactor (Averlies/Agebruik) (m2/m2) |  |  |  |  | 1.4272 |  |  | 1.4272 |  |  | 1.4272 |  |  | 1.4272 |  |  | 1.4272
standaardwaarde (kWh/m2) |  |  |  |  | 64.2247 |  |  | 64.2247 |  |  | 64.2247 |  |  | 64.2247 |  |  | 64.2247
warmtebehoefte woningen (Q,H,nd) (kWh/m2) |  |  |  |  | 263.5278 |  |  | 241.8358 |  |  | 54.3573 |  |  | 54.3573 |  |  | 37.8585
* Voor de berekeningen is de validatietool 'Rekentool NTA 8800 MWA v220119.xlsm' gebruikt (NTA 8800 V2.0)
tbv tabel met gegevens per voorbeeldwoning in brochure
galerij < 1965 |  |  |  |  | oorspronkelijk |  |  | huidig |  |  | ISO, MECH AFVOER |  |  | ISO, MECH AFVOER, WPe |  |  | ISO, BALANSVENTILATIE, WPe
[8 empty] | op basis van WoON2018 |  |  | besparingspakket 1 |  |  | besparingspakket 2 |  |  | besparingspakket 3
ALGEMEEN
gebruiksoppervlakte (m2) |  | 72.75
gebouwtype |  | meergezinswoning
uitvoeringsvariant |  | tussen op onderste of tussenverdieping
gebouwhoogte (m) |  | 14
vormfactor (verliesoppervlakte/gebruiksoppervlakte) |  | 1.4272
BOUWKUNDIG
begane grondvloer |  | 72.75 |  | Rc [m2K/W] | 0.15 |  |  | 0.15 |  |  | 3.5 |  |  | 3.5 |  |  | 3.5
dichte gevel |  | 11.75 |  | Rc [m2K/W] | 0.35 |  |  | 0.35 |  |  | 1.7 |  |  | 1.7 |  |  | 1.7
hellend dak |  | 0 |  | Rc [m2K/W] | - |  |  | - |  |  | - |  |  | - |  |  | -
plat dak |  | 0 |  | Rc [m2K/W] | - |  |  | - |  |  | - |  |  | - |  |  | -
raam |  | 14.63 |  | U [W/m2K] | 5.1 |  |  | 2.9 |  |  | 1.4 |  |  | 1.4 |  |  | 1.4
deur |  | 4.7 |  | U [W/m2K] | 3.4 |  |  | 3.4 |  |  | 1.4 |  |  | 1.4 |  |  | 1.4
kierdichting (q;v10) |  |  |  |  | forfaitair |  |  | forfaitair |  |  | 0,7 dm3/s.m2 |  |  | 0,7 dm3/s.m2 |  |  | 0,4 dm3/s.m2
INSTALLATIES
ventilatietype |  |  |  |  | volledig natuurlijk |  |  | volledig natuurlijk |  |  | natuurlijke toevoer, mechanische afvoer |  |  | natuurlijke toevoer, mechanische afvoer |  |  | volledig mechanisch
ventilatievoorziening |  |  |  |  | A1 standaard |  |  | A1 standaard |  |  | C5a luchtdruk toevoer, CO2 afvoer, zonering |  |  | C5a luchtdruk toevoer, CO2 afvoer, zonering |  |  | decentrale WTW en CO2 sturing
type warmteterugwinning |  |  |  |  | geen warmteterugwinning |  |  | geen warmteterugwinning |  |  | geen warmteterugwinning |  |  | geen warmteterugwinning |  |  | met warmteterugwinning
ruimteverwarming |  |  |  |  | individueel - lokale verwarming |  |  | individueel - HR107-ketel |  |  | individueel - HR107-ketel |  |  | individueel - elektrische warmtepomp |  |  | individueel - elektrische warmtepomp
afgiftesysteem |  |  |  |  | radiatoren |  |  | radiatoren |  |  | radiatoren |  |  | radiatoren |  |  | radiatoren
warmtapwater |  |  |  |  | individueel - gas keukengeiser |  |  | individueel - gas combitoestel met gaskeur HR/CW |  |  | individueel - gas combitoestel met gaskeur HR/CW |  |  | individueel - combi warmtepomp |  |  | individueel - combi warmtepomp
PV-panelen (m2) |  |  |  |  | 0 |  |  | 0 |  |  | 0 |  |  | 0 |  |  | 0
ENERGIEPRESTATIES NTA 8800
Standaard (kWh/m2) |  |  |  |  | 64.2247 |  |  | 64.2247 |  |  | 64.2247 |  |  | 64.2247 |  |  | 64.2247
Warmtebehoefte verwarming - te toetsen aan standaard (kWh/m2) |  |  |  |  | 263.5278 |  |  | 241.8358 |  |  | 54.3573 |  |  | 54.3573 |  |  | 37.8585

## (med) gal tot65 tus-dak (hidden)
Data voorbeeldwoningen 2022 en resultaten berekening met NTA8800*
2022-09-08
kies type data >> | mediaan | voor het pakket HUIDIG zijn uit WoON2018 per Voorbeeldwoning de mediaan van afmetingen, de meest vorkomende isolatiewaarden en het type meest voorkomende installaties meegenomen
TYPE VOORBEELDWONING |  |  |  |  | SELECTEER WONING
voorbeeldwoning |  |  |  |  | galerij |  |  | galerij |  |  | galerij |  |  | galerij |  |  | galerij
bouwperiode |  |  |  |  | < 1965 |  |  | < 1965 |  |  | < 1965 |  |  | < 1965 |  |  | < 1965
subtype |  |  |  |  | tussen dak |  |  | tussen dak |  |  | tussen dak |  |  | tussen dak |  |  | tussen dak
ENERGETISCH NIVEAU
pakket maatregelen |  |  |  |  | oorspronkelijk |  | op basis van WoON2018 | huidig |  |  | ISO, MECH AFVOER |  |  | ISO, MECH AFVOER, WPe |  |  | ISO, BALANSVENTILATIE, WPe
code |  |  |  |  | 6281 1 |  |  | 6282 1 |  |  | 6283 1 |  |  | 6284 1 |  |  | 6285 1
ALGEMEEN
gebruiksoppervlakte (m2) |  |  |  |  | 72.75 |  |  | 72.75 |  |  | 72.75 |  |  | 72.75 |  |  | 72.75
aantal bouwlagen |  |  |  |  | 1 |  |  | 1 |  |  | 1 |  |  | 1 |  |  | 1
aantal bouwlagen hele gebouw |  |  |  |  | 6 |  |  | 6 |  |  | 6 |  |  | 6 |  |  | 6
aantal eenheden hele gebouw |  |  |  |  | 1 |  |  | 1 |  |  | 1 |  |  | 1 |  |  | 1
gebouwtype |  |  |  |  | meergezinswoning |  |  | meergezinswoning |  |  | meergezinswoning |  |  | meergezinswoning |  |  | meergezinswoning
uitvoeringsvariant |  |  |  |  | tussen op bovenste verdieping |  |  | tussen op bovenste verdieping |  |  | tussen op bovenste verdieping |  |  | tussen op bovenste verdieping |  |  | tussen op bovenste verdieping
gebouwhoogte (m) |  |  |  |  | 14 |  |  | 14 |  |  | 14 |  |  | 14 |  |  | 14
begrenzing beganegrondvloer |  |  |  |  | nvt |  |  | nvt |  |  | nvt |  |  | nvt |  |  | nvt
BOUWKUNDIG | oriëntatie | begrenzing | oppervlakte | Rc-waarde | U-waarde | oppervlakte | Rc-waarde | U-waarde | oppervlakte | Rc-waarde | U-waarde | oppervlakte | Rc-waarde | U-waarde | oppervlakte | Rc-waarde | U-waarde
| - | - | [m2] | [m2K/W] | [W/m2K] | [m2] | [m2K/W] | [W/m2K] | [m2] | [m2K/W] | [W/m2K] | [m2] | [m2K/W] | [W/m2K] | [m2] | [m2K/W] | [W/m2K]
Begane grondvloer |  |  | 0 | - | - | 0 | - | - | 0 | - | - | 0 | - | - | 0 | - | -
vloer 1 | - | - | 0 | - | - | 0 | - | - | 0 | - | - | 0 | - | - | 0 | - | -
vloer 2 | - | - | 0 | - | - | 0 | - | - | 0 | - | - | 0 | - | - | 0 | - | -
vloer 3 | - | - | 0 | - | - | 0 | - | - | 0 | - | - | 0 | - | - | 0 | - | -
vloer 4 | - | - | 0 | - | - | 0 | - | - | 0 | - | - | 0 | - | - | 0 | - | -
Dichte gevel |  |  | 11.75 | 0.35 | 1.9231 | 11.75 | 0.35 | 1.9231 | 11.75 | 1.7 | 0.53476 | 11.75 | 1.7 | 0.53476 | 11.75 | 1.7 | 0.53476
gevel 1 (voor-/achtergevel) | Oost | buiten | 5.875 | 0.35 | 1.9231 | 5.875 | 0.35 | 1.9231 | 5.875 | 1.7 | 0.53476 | 5.875 | 1.7 | 0.53476 | 5.875 | 1.7 | 0.53476
gevel 2 (voor-/achtergevel) | West | buiten | 5.875 | 0.35 | 1.9231 | 5.875 | 0.35 | 1.9231 | 5.875 | 1.7 | 0.53476 | 5.875 | 1.7 | 0.53476 | 5.875 | 1.7 | 0.53476
gevel 3 (zijgevel) | Oost | buiten | 0 | - | - | 0 | - | - | 0 | - | - | 0 | - | - | 0 | - | -
gevel 4 (zijgevel) | West | buiten | 0 | - | - | 0 | - | - | 0 | - | - | 0 | - | - | 0 | - | -
Hellend / plat dak |  |  | 72.75 | 0.35 | 1.9231 | 72.75 | 0.72 | 1.1236 | 72.75 | 3.5 | 0.27248 | 72.75 | 3.5 | 0.27248 | 72.75 | 3.5 | 0.27248
dak 1 (hellend) | West | buiten | 0 | - | - | 0 | - | - | 0 | - | - | 0 | - | - | 0 | - | -
dak 2 (hellend) | Oost | buiten | 0 | - | - | 0 | - | - | 0 | - | - | 0 | - | - | 0 | - | -
dak 3 (plat) | - | buiten | 36.375 | 0.35 | 1.9231 | 36.375 | 0.72 | 1.1236 | 36.375 | 3.5 | 0.27248 | 36.375 | 3.5 | 0.27248 | 36.375 | 3.5 | 0.27248
dak 4 (plat) | - | buiten | 36.375 | 0.35 | 1.9231 | 36.375 | 0.72 | 1.1236 | 36.375 | 3.5 | 0.27248 | 36.375 | 3.5 | 0.27248 | 36.375 | 3.5 | 0.27248
Ramen |  |  | 14.63 |  | 5.1 | 14.63 |  | 2.9 | 14.63 |  | 1.4 | 14.63 |  | 1.4 | 14.63 |  | 1.4
raam 1 | Noord | buiten | 1.8288 |  | 5.1 | 1.8288 |  | 2.9 | 1.8288 |  | 1.4 | 1.8288 |  | 1.4 | 1.8288 |  | 1.4
raam 2 | Oost | buiten | 1.8288 |  | 5.1 | 1.8288 |  | 2.9 | 1.8288 |  | 1.4 | 1.8288 |  | 1.4 | 1.8288 |  | 1.4
raam 3 | Zuid | buiten | 1.8288 |  | 5.1 | 1.8288 |  | 2.9 | 1.8288 |  | 1.4 | 1.8288 |  | 1.4 | 1.8288 |  | 1.4
raam 4 | West | buiten | 1.8288 |  | 5.1 | 1.8288 |  | 2.9 | 1.8288 |  | 1.4 | 1.8288 |  | 1.4 | 1.8288 |  | 1.4
raam 5 | Noord | buiten | 1.8288 |  | 5.1 | 1.8288 |  | 2.9 | 1.8288 |  | 1.4 | 1.8288 |  | 1.4 | 1.8288 |  | 1.4
raam 6 | Oost | buiten | 1.8288 |  | 5.1 | 1.8288 |  | 2.9 | 1.8288 |  | 1.4 | 1.8288 |  | 1.4 | 1.8288 |  | 1.4
raam 7 | Zuid | buiten | 1.8288 |  | 5.1 | 1.8288 |  | 2.9 | 1.8288 |  | 1.4 | 1.8288 |  | 1.4 | 1.8288 |  | 1.4
raam 8 | West | buiten | 1.8288 |  | 5.1 | 1.8288 |  | 2.9 | 1.8288 |  | 1.4 | 1.8288 |  | 1.4 | 1.8288 |  | 1.4
Deuren |  |  | 4.7 |  | 3.4 | 4.7 |  | 3.4 | 4.7 |  | 1.4 | 4.7 |  | 1.4 | 4.7 |  | 1.4
deur 1 | Oost | buiten | 2.35 |  | 3.4 | 2.35 |  | 3.4 | 2.35 |  | 1.4 | 2.35 |  | 1.4 | 2.35 |  | 1.4
deur 2 | West | buiten | 2.35 |  | 3.4 | 2.35 |  | 3.4 | 2.35 |  | 1.4 | 2.35 |  | 1.4 | 2.35 |  | 1.4
INSTALLATIES
Ventilatie |  |  |  |  | volledig natuurlijk |  |  | volledig natuurlijk |  |  | natuurlijke toevoer, mechanische afvoer |  |  | natuurlijke toevoer, mechanische afvoer |  |  | volledig mechanisch
ventilatietype |  |  |  |  | volledig natuurlijk |  |  | volledig natuurlijk |  |  | natuurlijke toevoer, mechanische afvoer |  |  | natuurlijke toevoer, mechanische afvoer |  |  | volledig mechanisch
ventilatievoorziening |  |  |  |  | A1 standaard |  |  | A1 standaard |  |  | C5a luchtdruk toevoer, CO2 afvoer, zonering |  |  | C5a luchtdruk toevoer, CO2 afvoer, zonering |  |  | decentrale WTW en CO2 sturing
type warmteterugwinning |  |  |  |  | geen warmteterugwinning |  |  | geen warmteterugwinning |  |  | geen warmteterugwinning |  |  | geen warmteterugwinning |  |  | met warmteterugwinning
kierdichting (q;v10) |  |  |  |  | forfaitair |  |  | forfaitair |  |  | 0,7 dm3/s.m2 |  |  | 0,7 dm3/s.m2 |  |  | 0,4 dm3/s.m2
Ruimteverwarming |  |  |  |  | lokale verwarming |  |  | ketel HR107-ketel |  |  | ketel HR107-ketel |  |  | elektrische warmtepomp |  |  | elektrische warmtepomp
type ruimteverwarming |  |  |  |  | individueel |  |  | individueel |  |  | individueel |  |  | individueel |  |  | individueel
toestel ruimteverwarming |  |  |  |  | lokale verwarming |  |  | ketel |  |  | ketel |  |  | elektrische warmtepomp |  |  | elektrische warmtepomp
ketel/luchtverwarming | [7 empty] | HR107-ketel |  |  | HR107-ketel
lokale verwarming |  |  |  |  | met afvoer
Afgiftesysteem |  |  |  |  | radiatoren |  |  | radiatoren |  |  | radiatoren |  |  | radiatoren |  |  | radiatoren
temperatuurniveau |  |  |  |  | 90/70 |  |  | 90/70 |  |  | 55/47 |  |  | 55/47 |  |  | 55/47
type afgiftesysteem |  |  |  |  | radiatoren |  |  | radiatoren |  |  | radiatoren |  |  | radiatoren |  |  | radiatoren
Warmtapwater |  |  |  |  | individueel gas keukengeiser |  |  | individueel gas combitoestel met gaskeur HR/CW |  |  | individueel gas combitoestel met gaskeur HR/CW |  |  | individueel combi warmtepomp |  |  | individueel combi warmtepomp
type tapwaterinstallatie |  |  |  |  | individueel |  |  | individueel |  |  | individueel |  |  | individueel |  |  | individueel
type toestel individiueel |  |  |  |  | gas keukengeiser |  |  | gas combitoestel met gaskeur HR/CW |  |  | gas combitoestel met gaskeur HR/CW |  |  | combi warmtepomp |  |  | combi warmtepomp
CW-klasse |  |  |  |  | CW1 |  |  | CW3 |  |  | CW3 |  |  | CW3 |  |  | CW3
type toestel met extern vat
type indirect verwarmd vat
douche WTW aanwezig |  |  |  |  | nee |  |  | nee |  |  | nee |  |  | nee |  |  | nee
Zonnestroom |  |  |  |  | geen |  |  | geen |  |  | geen |  |  | geen |  |  | geen
PV cellen aanwezig |  |  |  |  | nee |  |  | nee |  |  | nee |  |  | nee |  |  | nee
PV type |  |  |  |  | - |  |  | - |  |  | - |  |  | - |  |  | -
PV oppervlakte (m2) |  |  |  |  | 0 |  |  | 0 |  |  | 0 |  |  | 0 |  |  | 0
hellingshoek PV (°) |  |  |  |  | - |  |  | - |  |  | - |  |  | - |  |  | -
orientatie PV (°) |  |  |  |  | - |  |  | - |  |  | - |  |  | - |  |  | -
STANDAARD VOOR WONINGISOLATIE
vormfactor (Averlies/Agebruik) (m2/m2) |  |  |  |  | 1.4272 |  |  | 1.4272 |  |  | 1.4272 |  |  | 1.4272 |  |  | 1.4272
standaardwaarde (kWh/m2) |  |  |  |  | 64.2247 |  |  | 64.2247 |  |  | 64.2247 |  |  | 64.2247 |  |  | 64.2247
warmtebehoefte woningen (Q,H,nd) (kWh/m2) |  |  |  |  | 228.5282 |  |  | 160.9774 |  |  | 54.7993 |  |  | 54.7993 |  |  | 38.4097
* Voor de berekeningen is de validatietool 'Rekentool NTA 8800 MWA v220119.xlsm' gebruikt (NTA 8800 V2.0)
tbv tabel met gegevens per voorbeeldwoning in brochure
galerij < 1965 |  |  |  |  | oorspronkelijk |  |  | huidig |  |  | ISO, MECH AFVOER |  |  | ISO, MECH AFVOER, WPe |  |  | ISO, BALANSVENTILATIE, WPe
[8 empty] | op basis van WoON2018 |  |  | besparingspakket 1 |  |  | besparingspakket 2 |  |  | besparingspakket 3
ALGEMEEN
gebruiksoppervlakte (m2) |  | 72.75
gebouwtype |  | meergezinswoning
uitvoeringsvariant |  | tussen op bovenste verdieping
gebouwhoogte (m) |  | 14
vormfactor (verliesoppervlakte/gebruiksoppervlakte) |  | 1.4272
BOUWKUNDIG
begane grondvloer |  | 0 |  | Rc [m2K/W] | - |  |  | - |  |  | - |  |  | - |  |  | -
dichte gevel |  | 11.75 |  | Rc [m2K/W] | 0.35 |  |  | 0.35 |  |  | 1.7 |  |  | 1.7 |  |  | 1.7
hellend dak |  | 0 |  | Rc [m2K/W] | - |  |  | - |  |  | - |  |  | - |  |  | -
plat dak |  | 72.75 |  | Rc [m2K/W] | 0.35 |  |  | 0.72 |  |  | 3.5 |  |  | 3.5 |  |  | 3.5
raam |  | 14.63 |  | U [W/m2K] | 5.1 |  |  | 2.9 |  |  | 1.4 |  |  | 1.4 |  |  | 1.4
deur |  | 4.7 |  | U [W/m2K] | 3.4 |  |  | 3.4 |  |  | 1.4 |  |  | 1.4 |  |  | 1.4
kierdichting (q;v10) |  |  |  |  | forfaitair |  |  | forfaitair |  |  | 0,7 dm3/s.m2 |  |  | 0,7 dm3/s.m2 |  |  | 0,4 dm3/s.m2
INSTALLATIES
ventilatietype |  |  |  |  | volledig natuurlijk |  |  | volledig natuurlijk |  |  | natuurlijke toevoer, mechanische afvoer |  |  | natuurlijke toevoer, mechanische afvoer |  |  | volledig mechanisch
ventilatievoorziening |  |  |  |  | A1 standaard |  |  | A1 standaard |  |  | C5a luchtdruk toevoer, CO2 afvoer, zonering |  |  | C5a luchtdruk toevoer, CO2 afvoer, zonering |  |  | decentrale WTW en CO2 sturing
type warmteterugwinning |  |  |  |  | geen warmteterugwinning |  |  | geen warmteterugwinning |  |  | geen warmteterugwinning |  |  | geen warmteterugwinning |  |  | met warmteterugwinning
ruimteverwarming |  |  |  |  | individueel - lokale verwarming |  |  | individueel - HR107-ketel |  |  | individueel - HR107-ketel |  |  | individueel - elektrische warmtepomp |  |  | individueel - elektrische warmtepomp
afgiftesysteem |  |  |  |  | radiatoren |  |  | radiatoren |  |  | radiatoren |  |  | radiatoren |  |  | radiatoren
warmtapwater |  |  |  |  | individueel - gas keukengeiser |  |  | individueel - gas combitoestel met gaskeur HR/CW |  |  | individueel - gas combitoestel met gaskeur HR/CW |  |  | individueel - combi warmtepomp |  |  | individueel - combi warmtepomp
PV-panelen (m2) |  |  |  |  | 0 |  |  | 0 |  |  | 0 |  |  | 0 |  |  | 0
ENERGIEPRESTATIES NTA 8800
Standaard (kWh/m2) |  |  |  |  | 64.2247 |  |  | 64.2247 |  |  | 64.2247 |  |  | 64.2247 |  |  | 64.2247
Warmtebehoefte verwarming - te toetsen aan standaard (kWh/m2) |  |  |  |  | 228.5282 |  |  | 160.9774 |  |  | 54.7993 |  |  | 54.7993 |  |  | 38.4097

## (med) gal tot65 tus-dak-vlo (hidden)
Data voorbeeldwoningen 2022 en resultaten berekening met NTA8800*
2022-09-08
kies type data >> | mediaan | voor het pakket HUIDIG zijn uit WoON2018 per Voorbeeldwoning de mediaan van afmetingen, de meest vorkomende isolatiewaarden en het type meest voorkomende installaties meegenomen
TYPE VOORBEELDWONING |  |  |  |  | SELECTEER WONING
voorbeeldwoning |  |  |  |  | galerij |  |  | galerij |  |  | galerij |  |  | galerij |  |  | galerij
bouwperiode |  |  |  |  | < 1965 |  |  | < 1965 |  |  | < 1965 |  |  | < 1965 |  |  | < 1965
subtype |  |  |  |  | tussen dak vloer |  |  | tussen dak vloer |  |  | tussen dak vloer |  |  | tussen dak vloer |  |  | tussen dak vloer
ENERGETISCH NIVEAU
pakket maatregelen |  |  |  |  | oorspronkelijk |  | op basis van WoON2018 | huidig |  |  | ISO, MECH AFVOER |  |  | ISO, MECH AFVOER, WPe |  |  | ISO, BALANSVENTILATIE, WPe
code |  |  |  |  | 6291 1 |  |  | 6292 1 |  |  | 6293 1 |  |  | 6294 1 |  |  | 6295 1
ALGEMEEN
gebruiksoppervlakte (m2) |  |  |  |  | 72.75 |  |  | 72.75 |  |  | 72.75 |  |  | 72.75 |  |  | 72.75
aantal bouwlagen |  |  |  |  | 1 |  |  | 1 |  |  | 1 |  |  | 1 |  |  | 1
aantal bouwlagen hele gebouw |  |  |  |  | 6 |  |  | 6 |  |  | 6 |  |  | 6 |  |  | 6
aantal eenheden hele gebouw |  |  |  |  | 1 |  |  | 1 |  |  | 1 |  |  | 1 |  |  | 1
gebouwtype |  |  |  |  | meergezinswoning |  |  | meergezinswoning |  |  | meergezinswoning |  |  | meergezinswoning |  |  | meergezinswoning
uitvoeringsvariant |  |  |  |  | tussen |  |  | tussen |  |  | tussen |  |  | tussen |  |  | tussen
gebouwhoogte (m) |  |  |  |  | 14 |  |  | 14 |  |  | 14 |  |  | 14 |  |  | 14
begrenzing beganegrondvloer |  |  |  |  | AOR |  |  | AOR |  |  | AOR |  |  | AOR |  |  | AOR
BOUWKUNDIG | oriëntatie | begrenzing | oppervlakte | Rc-waarde | U-waarde | oppervlakte | Rc-waarde | U-waarde | oppervlakte | Rc-waarde | U-waarde | oppervlakte | Rc-waarde | U-waarde | oppervlakte | Rc-waarde | U-waarde
| - | - | [m2] | [m2K/W] | [W/m2K] | [m2] | [m2K/W] | [W/m2K] | [m2] | [m2K/W] | [W/m2K] | [m2] | [m2K/W] | [W/m2K] | [m2] | [m2K/W] | [W/m2K]
Begane grondvloer |  |  | 72.75 | 0.15 | 2.439 | 72.75 | 0.15 | 2.439 | 72.75 | 3.5 | 0.26596 | 72.75 | 3.5 | 0.26596 | 72.75 | 3.5 | 0.26596
vloer 1 | - | AOR | 72.75 | 0.15 | 2.439 | 72.75 | 0.15 | 2.439 | 72.75 | 3.5 | 0.26596 | 72.75 | 3.5 | 0.26596 | 72.75 | 3.5 | 0.26596
vloer 2 | - | - | 0 | - | - | 0 | - | - | 0 | - | - | 0 | - | - | 0 | - | -
vloer 3 | - | - | 0 | - | - | 0 | - | - | 0 | - | - | 0 | - | - | 0 | - | -
vloer 4 | - | - | 0 | - | - | 0 | - | - | 0 | - | - | 0 | - | - | 0 | - | -
Dichte gevel |  |  | 11.75 | 0.35 | 1.9231 | 11.75 | 0.35 | 1.9231 | 11.75 | 1.7 | 0.53476 | 11.75 | 1.7 | 0.53476 | 11.75 | 1.7 | 0.53476
gevel 1 (voor-/achtergevel) | Oost | buiten | 5.875 | 0.35 | 1.9231 | 5.875 | 0.35 | 1.9231 | 5.875 | 1.7 | 0.53476 | 5.875 | 1.7 | 0.53476 | 5.875 | 1.7 | 0.53476
gevel 2 (voor-/achtergevel) | West | buiten | 5.875 | 0.35 | 1.9231 | 5.875 | 0.35 | 1.9231 | 5.875 | 1.7 | 0.53476 | 5.875 | 1.7 | 0.53476 | 5.875 | 1.7 | 0.53476
gevel 3 (zijgevel) | Oost | buiten | 0 | - | - | 0 | - | - | 0 | - | - | 0 | - | - | 0 | - | -
gevel 4 (zijgevel) | West | buiten | 0 | - | - | 0 | - | - | 0 | - | - | 0 | - | - | 0 | - | -
Hellend / plat dak |  |  | 72.75 | 0.35 | 1.9231 | 72.75 | 0.72 | 1.1236 | 72.75 | 3.5 | 0.27248 | 72.75 | 3.5 | 0.27248 | 72.75 | 3.5 | 0.27248
dak 1 (hellend) | West | buiten | 0 | - | - | 0 | - | - | 0 | - | - | 0 | - | - | 0 | - | -
dak 2 (hellend) | Oost | buiten | 0 | - | - | 0 | - | - | 0 | - | - | 0 | - | - | 0 | - | -
dak 3 (plat) | - | buiten | 36.375 | 0.35 | 1.9231 | 36.375 | 0.72 | 1.1236 | 36.375 | 3.5 | 0.27248 | 36.375 | 3.5 | 0.27248 | 36.375 | 3.5 | 0.27248
dak 4 (plat) | - | buiten | 36.375 | 0.35 | 1.9231 | 36.375 | 0.72 | 1.1236 | 36.375 | 3.5 | 0.27248 | 36.375 | 3.5 | 0.27248 | 36.375 | 3.5 | 0.27248
Ramen |  |  | 14.63 |  | 5.1 | 14.63 |  | 2.9 | 14.63 |  | 1.4 | 14.63 |  | 1.4 | 14.63 |  | 1.4
raam 1 | Noord | buiten | 1.8288 |  | 5.1 | 1.8288 |  | 2.9 | 1.8288 |  | 1.4 | 1.8288 |  | 1.4 | 1.8288 |  | 1.4
raam 2 | Oost | buiten | 1.8288 |  | 5.1 | 1.8288 |  | 2.9 | 1.8288 |  | 1.4 | 1.8288 |  | 1.4 | 1.8288 |  | 1.4
raam 3 | Zuid | buiten | 1.8288 |  | 5.1 | 1.8288 |  | 2.9 | 1.8288 |  | 1.4 | 1.8288 |  | 1.4 | 1.8288 |  | 1.4
raam 4 | West | buiten | 1.8288 |  | 5.1 | 1.8288 |  | 2.9 | 1.8288 |  | 1.4 | 1.8288 |  | 1.4 | 1.8288 |  | 1.4
raam 5 | Noord | buiten | 1.8288 |  | 5.1 | 1.8288 |  | 2.9 | 1.8288 |  | 1.4 | 1.8288 |  | 1.4 | 1.8288 |  | 1.4
raam 6 | Oost | buiten | 1.8288 |  | 5.1 | 1.8288 |  | 2.9 | 1.8288 |  | 1.4 | 1.8288 |  | 1.4 | 1.8288 |  | 1.4
raam 7 | Zuid | buiten | 1.8288 |  | 5.1 | 1.8288 |  | 2.9 | 1.8288 |  | 1.4 | 1.8288 |  | 1.4 | 1.8288 |  | 1.4
raam 8 | West | buiten | 1.8288 |  | 5.1 | 1.8288 |  | 2.9 | 1.8288 |  | 1.4 | 1.8288 |  | 1.4 | 1.8288 |  | 1.4
Deuren |  |  | 4.7 |  | 3.4 | 4.7 |  | 3.4 | 4.7 |  | 1.4 | 4.7 |  | 1.4 | 4.7 |  | 1.4
deur 1 | Oost | buiten | 2.35 |  | 3.4 | 2.35 |  | 3.4 | 2.35 |  | 1.4 | 2.35 |  | 1.4 | 2.35 |  | 1.4
deur 2 | West | buiten | 2.35 |  | 3.4 | 2.35 |  | 3.4 | 2.35 |  | 1.4 | 2.35 |  | 1.4 | 2.35 |  | 1.4
INSTALLATIES
Ventilatie |  |  |  |  | volledig natuurlijk |  |  | volledig natuurlijk |  |  | natuurlijke toevoer, mechanische afvoer |  |  | natuurlijke toevoer, mechanische afvoer |  |  | volledig mechanisch
ventilatietype |  |  |  |  | volledig natuurlijk |  |  | volledig natuurlijk |  |  | natuurlijke toevoer, mechanische afvoer |  |  | natuurlijke toevoer, mechanische afvoer |  |  | volledig mechanisch
ventilatievoorziening |  |  |  |  | A1 standaard |  |  | A1 standaard |  |  | C5a luchtdruk toevoer, CO2 afvoer, zonering |  |  | C5a luchtdruk toevoer, CO2 afvoer, zonering |  |  | decentrale WTW en CO2 sturing
type warmteterugwinning |  |  |  |  | geen warmteterugwinning |  |  | geen warmteterugwinning |  |  | geen warmteterugwinning |  |  | geen warmteterugwinning |  |  | met warmteterugwinning
kierdichting (q;v10) |  |  |  |  | forfaitair |  |  | forfaitair |  |  | 0,7 dm3/s.m2 |  |  | 0,7 dm3/s.m2 |  |  | 0,4 dm3/s.m2
Ruimteverwarming |  |  |  |  | lokale verwarming |  |  | ketel HR107-ketel |  |  | ketel HR107-ketel |  |  | elektrische warmtepomp |  |  | elektrische warmtepomp
type ruimteverwarming |  |  |  |  | individueel |  |  | individueel |  |  | individueel |  |  | individueel |  |  | individueel
toestel ruimteverwarming |  |  |  |  | lokale verwarming |  |  | ketel |  |  | ketel |  |  | elektrische warmtepomp |  |  | elektrische warmtepomp
ketel/luchtverwarming | [7 empty] | HR107-ketel |  |  | HR107-ketel
lokale verwarming |  |  |  |  | met afvoer
Afgiftesysteem |  |  |  |  | radiatoren |  |  | radiatoren |  |  | radiatoren |  |  | radiatoren |  |  | radiatoren
temperatuurniveau |  |  |  |  | 90/70 |  |  | 90/70 |  |  | 55/47 |  |  | 55/47 |  |  | 55/47
type afgiftesysteem |  |  |  |  | radiatoren |  |  | radiatoren |  |  | radiatoren |  |  | radiatoren |  |  | radiatoren
Warmtapwater |  |  |  |  | individueel gas keukengeiser |  |  | individueel gas combitoestel met gaskeur HR/CW |  |  | individueel gas combitoestel met gaskeur HR/CW |  |  | individueel combi warmtepomp |  |  | individueel combi warmtepomp
type tapwaterinstallatie |  |  |  |  | individueel |  |  | individueel |  |  | individueel |  |  | individueel |  |  | individueel
type toestel individiueel |  |  |  |  | gas keukengeiser |  |  | gas combitoestel met gaskeur HR/CW |  |  | gas combitoestel met gaskeur HR/CW |  |  | combi warmtepomp |  |  | combi warmtepomp
CW-klasse |  |  |  |  | CW1 |  |  | CW3 |  |  | CW3 |  |  | CW3 |  |  | CW3
type toestel met extern vat
type indirect verwarmd vat
douche WTW aanwezig |  |  |  |  | nee |  |  | nee |  |  | nee |  |  | nee |  |  | nee
Zonnestroom |  |  |  |  | geen |  |  | geen |  |  | geen |  |  | geen |  |  | geen
PV cellen aanwezig |  |  |  |  | nee |  |  | nee |  |  | nee |  |  | nee |  |  | nee
PV type |  |  |  |  | - |  |  | - |  |  | - |  |  | - |  |  | -
PV oppervlakte (m2) |  |  |  |  | 0 |  |  | 0 |  |  | 0 |  |  | 0 |  |  | 0
hellingshoek PV (°) |  |  |  |  | - |  |  | - |  |  | - |  |  | - |  |  | -
orientatie PV (°) |  |  |  |  | - |  |  | - |  |  | - |  |  | - |  |  | -
STANDAARD VOOR WONINGISOLATIE
vormfactor (Averlies/Agebruik) (m2/m2) |  |  |  |  | 2.4272 |  |  | 2.4272 |  |  | 2.4272 |  |  | 2.4272 |  |  | 2.4272
standaardwaarde (kWh/m2) |  |  |  |  | 109.2247 |  |  | 109.2247 |  |  | 109.2247 |  |  | 109.2247 |  |  | 109.2247
warmtebehoefte woningen (Q,H,nd) (kWh/m2) |  |  |  |  | 373.6095 |  |  | 308.755 |  |  | 75.9209 |  |  | 75.9209 |  |  | 59.6598
* Voor de berekeningen is de validatietool 'Rekentool NTA 8800 MWA v220119.xlsm' gebruikt (NTA 8800 V2.0)
tbv tabel met gegevens per voorbeeldwoning in brochure
galerij < 1965 |  |  |  |  | oorspronkelijk |  |  | huidig |  |  | ISO, MECH AFVOER |  |  | ISO, MECH AFVOER, WPe |  |  | ISO, BALANSVENTILATIE, WPe
[8 empty] | op basis van WoON2018 |  |  | besparingspakket 1 |  |  | besparingspakket 2 |  |  | besparingspakket 3
ALGEMEEN
gebruiksoppervlakte (m2) |  | 72.75
gebouwtype |  | meergezinswoning
uitvoeringsvariant |  | tussen
gebouwhoogte (m) |  | 14
vormfactor (verliesoppervlakte/gebruiksoppervlakte) |  | 2.4272
BOUWKUNDIG
begane grondvloer |  | 72.75 |  | Rc [m2K/W] | 0.15 |  |  | 0.15 |  |  | 3.5 |  |  | 3.5 |  |  | 3.5
dichte gevel |  | 11.75 |  | Rc [m2K/W] | 0.35 |  |  | 0.35 |  |  | 1.7 |  |  | 1.7 |  |  | 1.7
hellend dak |  | 0 |  | Rc [m2K/W] | - |  |  | - |  |  | - |  |  | - |  |  | -
plat dak |  | 72.75 |  | Rc [m2K/W] | 0.35 |  |  | 0.72 |  |  | 3.5 |  |  | 3.5 |  |  | 3.5
raam |  | 14.63 |  | U [W/m2K] | 5.1 |  |  | 2.9 |  |  | 1.4 |  |  | 1.4 |  |  | 1.4
deur |  | 4.7 |  | U [W/m2K] | 3.4 |  |  | 3.4 |  |  | 1.4 |  |  | 1.4 |  |  | 1.4
kierdichting (q;v10) |  |  |  |  | forfaitair |  |  | forfaitair |  |  | 0,7 dm3/s.m2 |  |  | 0,7 dm3/s.m2 |  |  | 0,4 dm3/s.m2
INSTALLATIES
ventilatietype |  |  |  |  | volledig natuurlijk |  |  | volledig natuurlijk |  |  | natuurlijke toevoer, mechanische afvoer |  |  | natuurlijke toevoer, mechanische afvoer |  |  | volledig mechanisch
ventilatievoorziening |  |  |  |  | A1 standaard |  |  | A1 standaard |  |  | C5a luchtdruk toevoer, CO2 afvoer, zonering |  |  | C5a luchtdruk toevoer, CO2 afvoer, zonering |  |  | decentrale WTW en CO2 sturing
type warmteterugwinning |  |  |  |  | geen warmteterugwinning |  |  | geen warmteterugwinning |  |  | geen warmteterugwinning |  |  | geen warmteterugwinning |  |  | met warmteterugwinning
ruimteverwarming |  |  |  |  | individueel - lokale verwarming |  |  | individueel - HR107-ketel |  |  | individueel - HR107-ketel |  |  | individueel - elektrische warmtepomp |  |  | individueel - elektrische warmtepomp
afgiftesysteem |  |  |  |  | radiatoren |  |  | radiatoren |  |  | radiatoren |  |  | radiatoren |  |  | radiatoren
warmtapwater |  |  |  |  | individueel - gas keukengeiser |  |  | individueel - gas combitoestel met gaskeur HR/CW |  |  | individueel - gas combitoestel met gaskeur HR/CW |  |  | individueel - combi warmtepomp |  |  | individueel - combi warmtepomp
PV-panelen (m2) |  |  |  |  | 0 |  |  | 0 |  |  | 0 |  |  | 0 |  |  | 0
ENERGIEPRESTATIES NTA 8800
Standaard (kWh/m2) |  |  |  |  | 109.2247 |  |  | 109.2247 |  |  | 109.2247 |  |  | 109.2247 |  |  | 109.2247
Warmtebehoefte verwarming - te toetsen aan standaard (kWh/m2) |  |  |  |  | 373.6095 |  |  | 308.755 |  |  | 75.9209 |  |  | 75.9209 |  |  | 59.6598

## (med) gal tot65 hoek-mid (hidden)
Data voorbeeldwoningen 2022 en resultaten berekening met NTA8800*
2022-09-08
kies type data >> | mediaan | voor het pakket HUIDIG zijn uit WoON2018 per Voorbeeldwoning de mediaan van afmetingen, de meest vorkomende isolatiewaarden en het type meest voorkomende installaties meegenomen
TYPE VOORBEELDWONING |  |  |  |  | SELECTEER WONING
voorbeeldwoning |  |  |  |  | galerij |  |  | galerij |  |  | galerij |  |  | galerij |  |  | galerij
bouwperiode |  |  |  |  | < 1965 |  |  | < 1965 |  |  | < 1965 |  |  | < 1965 |  |  | < 1965
subtype |  |  |  |  | hoek midden |  |  | hoek midden |  |  | hoek midden |  |  | hoek midden |  |  | hoek midden
ENERGETISCH NIVEAU
pakket maatregelen |  |  |  |  | oorspronkelijk |  | op basis van WoON2018 | huidig |  |  | ISO, MECH AFVOER |  |  | ISO, MECH AFVOER, WPe |  |  | ISO, BALANSVENTILATIE, WPe
code |  |  |  |  | 62101 1 |  |  | 62102 1 |  |  | 62103 1 |  |  | 62104 1 |  |  | 62105 1
ALGEMEEN
gebruiksoppervlakte (m2) |  |  |  |  | 72.75 |  |  | 72.75 |  |  | 72.75 |  |  | 72.75 |  |  | 72.75
aantal bouwlagen |  |  |  |  | 1 |  |  | 1 |  |  | 1 |  |  | 1 |  |  | 1
aantal bouwlagen hele gebouw |  |  |  |  | 6 |  |  | 6 |  |  | 6 |  |  | 6 |  |  | 6
aantal eenheden hele gebouw |  |  |  |  | 1 |  |  | 1 |  |  | 1 |  |  | 1 |  |  | 1
gebouwtype |  |  |  |  | meergezinswoning |  |  | meergezinswoning |  |  | meergezinswoning |  |  | meergezinswoning |  |  | meergezinswoning
uitvoeringsvariant |  |  |  |  | hoek op onderste of tussenverdieping |  |  | hoek op onderste of tussenverdieping |  |  | hoek op onderste of tussenverdieping |  |  | hoek op onderste of tussenverdieping |  |  | hoek op onderste of tussenverdieping
gebouwhoogte (m) |  |  |  |  | 14 |  |  | 14 |  |  | 14 |  |  | 14 |  |  | 14
begrenzing beganegrondvloer |  |  |  |  | nvt |  |  | nvt |  |  | nvt |  |  | nvt |  |  | nvt
BOUWKUNDIG | oriëntatie | begrenzing | oppervlakte | Rc-waarde | U-waarde | oppervlakte | Rc-waarde | U-waarde | oppervlakte | Rc-waarde | U-waarde | oppervlakte | Rc-waarde | U-waarde | oppervlakte | Rc-waarde | U-waarde
| - | - | [m2] | [m2K/W] | [W/m2K] | [m2] | [m2K/W] | [W/m2K] | [m2] | [m2K/W] | [W/m2K] | [m2] | [m2K/W] | [W/m2K] | [m2] | [m2K/W] | [W/m2K]
Begane grondvloer |  |  | 0 | - | - | 0 | - | - | 0 | - | - | 0 | - | - | 0 | - | -
vloer 1 | - | - | 0 | - | - | 0 | - | - | 0 | - | - | 0 | - | - | 0 | - | -
vloer 2 | - | - | 0 | - | - | 0 | - | - | 0 | - | - | 0 | - | - | 0 | - | -
vloer 3 | - | - | 0 | - | - | 0 | - | - | 0 | - | - | 0 | - | - | 0 | - | -
vloer 4 | - | - | 0 | - | - | 0 | - | - | 0 | - | - | 0 | - | - | 0 | - | -
Dichte gevel |  |  | 23.5 | 0.35 | 1.9231 | 23.5 | 0.35 | 1.9231 | 23.5 | 1.7 | 0.53476 | 23.5 | 1.7 | 0.53476 | 23.5 | 1.7 | 0.53476
gevel 1 (voor-/achtergevel) | Oost | buiten | 5.875 | 0.35 | 1.9231 | 5.875 | 0.35 | 1.9231 | 5.875 | 1.7 | 0.53476 | 5.875 | 1.7 | 0.53476 | 5.875 | 1.7 | 0.53476
gevel 2 (voor-/achtergevel) | West | buiten | 5.875 | 0.35 | 1.9231 | 5.875 | 0.35 | 1.9231 | 5.875 | 1.7 | 0.53476 | 5.875 | 1.7 | 0.53476 | 5.875 | 1.7 | 0.53476
gevel 3 (zijgevel) | Oost | buiten | 5.875 | 0.35 | 1.9231 | 5.875 | 0.35 | 1.9231 | 5.875 | 1.7 | 0.53476 | 5.875 | 1.7 | 0.53476 | 5.875 | 1.7 | 0.53476
gevel 4 (zijgevel) | West | buiten | 5.875 | 0.35 | 1.9231 | 5.875 | 0.35 | 1.9231 | 5.875 | 1.7 | 0.53476 | 5.875 | 1.7 | 0.53476 | 5.875 | 1.7 | 0.53476
Hellend / plat dak |  |  | 0 | - | - | 0 | - | - | 0 | - | - | 0 | - | - | 0 | - | -
dak 1 (hellend) | West | buiten | 0 | - | - | 0 | - | - | 0 | - | - | 0 | - | - | 0 | - | -
dak 2 (hellend) | Oost | buiten | 0 | - | - | 0 | - | - | 0 | - | - | 0 | - | - | 0 | - | -
dak 3 (plat) | - | buiten | 0 | - | - | 0 | - | - | 0 | - | - | 0 | - | - | 0 | - | -
dak 4 (plat) | - | buiten | 0 | - | - | 0 | - | - | 0 | - | - | 0 | - | - | 0 | - | -
Ramen |  |  | 16.26 |  | 5.1 | 16.26 |  | 2.9 | 16.26 |  | 1.4 | 16.26 |  | 1.4 | 16.26 |  | 1.4
raam 1 | Noord | buiten | 2.0325 |  | 5.1 | 2.0325 |  | 2.9 | 2.0325 |  | 1.4 | 2.0325 |  | 1.4 | 2.0325 |  | 1.4
raam 2 | Oost | buiten | 2.0325 |  | 5.1 | 2.0325 |  | 2.9 | 2.0325 |  | 1.4 | 2.0325 |  | 1.4 | 2.0325 |  | 1.4
raam 3 | Zuid | buiten | 2.0325 |  | 5.1 | 2.0325 |  | 2.9 | 2.0325 |  | 1.4 | 2.0325 |  | 1.4 | 2.0325 |  | 1.4
raam 4 | West | buiten | 2.0325 |  | 5.1 | 2.0325 |  | 2.9 | 2.0325 |  | 1.4 | 2.0325 |  | 1.4 | 2.0325 |  | 1.4
raam 5 | Noord | buiten | 2.0325 |  | 5.1 | 2.0325 |  | 2.9 | 2.0325 |  | 1.4 | 2.0325 |  | 1.4 | 2.0325 |  | 1.4
raam 6 | Oost | buiten | 2.0325 |  | 5.1 | 2.0325 |  | 2.9 | 2.0325 |  | 1.4 | 2.0325 |  | 1.4 | 2.0325 |  | 1.4
raam 7 | Zuid | buiten | 2.0325 |  | 5.1 | 2.0325 |  | 2.9 | 2.0325 |  | 1.4 | 2.0325 |  | 1.4 | 2.0325 |  | 1.4
raam 8 | West | buiten | 2.0325 |  | 5.1 | 2.0325 |  | 2.9 | 2.0325 |  | 1.4 | 2.0325 |  | 1.4 | 2.0325 |  | 1.4
Deuren |  |  | 4.7 |  | 3.4 | 4.7 |  | 3.4 | 4.7 |  | 1.4 | 4.7 |  | 1.4 | 4.7 |  | 1.4
deur 1 | Oost | buiten | 2.35 |  | 3.4 | 2.35 |  | 3.4 | 2.35 |  | 1.4 | 2.35 |  | 1.4 | 2.35 |  | 1.4
deur 2 | West | buiten | 2.35 |  | 3.4 | 2.35 |  | 3.4 | 2.35 |  | 1.4 | 2.35 |  | 1.4 | 2.35 |  | 1.4
INSTALLATIES
Ventilatie |  |  |  |  | volledig natuurlijk |  |  | volledig natuurlijk |  |  | natuurlijke toevoer, mechanische afvoer |  |  | natuurlijke toevoer, mechanische afvoer |  |  | volledig mechanisch
ventilatietype |  |  |  |  | volledig natuurlijk |  |  | volledig natuurlijk |  |  | natuurlijke toevoer, mechanische afvoer |  |  | natuurlijke toevoer, mechanische afvoer |  |  | volledig mechanisch
ventilatievoorziening |  |  |  |  | A1 standaard |  |  | A1 standaard |  |  | C5a luchtdruk toevoer, CO2 afvoer, zonering |  |  | C5a luchtdruk toevoer, CO2 afvoer, zonering |  |  | decentrale WTW en CO2 sturing
type warmteterugwinning |  |  |  |  | geen warmteterugwinning |  |  | geen warmteterugwinning |  |  | geen warmteterugwinning |  |  | geen warmteterugwinning |  |  | met warmteterugwinning
kierdichting (q;v10) |  |  |  |  | forfaitair |  |  | forfaitair |  |  | 0,7 dm3/s.m2 |  |  | 0,7 dm3/s.m2 |  |  | 0,4 dm3/s.m2
Ruimteverwarming |  |  |  |  | lokale verwarming |  |  | ketel HR107-ketel |  |  | ketel HR107-ketel |  |  | elektrische warmtepomp |  |  | elektrische warmtepomp
type ruimteverwarming |  |  |  |  | individueel |  |  | individueel |  |  | individueel |  |  | individueel |  |  | individueel
toestel ruimteverwarming |  |  |  |  | lokale verwarming |  |  | ketel |  |  | ketel |  |  | elektrische warmtepomp |  |  | elektrische warmtepomp
ketel/luchtverwarming | [7 empty] | HR107-ketel |  |  | HR107-ketel
lokale verwarming |  |  |  |  | met afvoer
Afgiftesysteem |  |  |  |  | radiatoren |  |  | radiatoren |  |  | radiatoren |  |  | radiatoren |  |  | radiatoren
temperatuurniveau |  |  |  |  | 90/70 |  |  | 90/70 |  |  | 55/47 |  |  | 55/47 |  |  | 55/47
type afgiftesysteem |  |  |  |  | radiatoren |  |  | radiatoren |  |  | radiatoren |  |  | radiatoren |  |  | radiatoren
Warmtapwater |  |  |  |  | individueel gas keukengeiser |  |  | individueel gas combitoestel met gaskeur HR/CW |  |  | individueel gas combitoestel met gaskeur HR/CW |  |  | individueel combi warmtepomp |  |  | individueel combi warmtepomp
type tapwaterinstallatie |  |  |  |  | individueel |  |  | individueel |  |  | individueel |  |  | individueel |  |  | individueel
type toestel individiueel |  |  |  |  | gas keukengeiser |  |  | gas combitoestel met gaskeur HR/CW |  |  | gas combitoestel met gaskeur HR/CW |  |  | combi warmtepomp |  |  | combi warmtepomp
CW-klasse |  |  |  |  | CW1 |  |  | CW3 |  |  | CW3 |  |  | CW3 |  |  | CW3
type toestel met extern vat
type indirect verwarmd vat
douche WTW aanwezig |  |  |  |  | nee |  |  | nee |  |  | nee |  |  | nee |  |  | nee
Zonnestroom |  |  |  |  | geen |  |  | geen |  |  | geen |  |  | geen |  |  | geen
PV cellen aanwezig |  |  |  |  | nee |  |  | nee |  |  | nee |  |  | nee |  |  | nee
PV type |  |  |  |  | - |  |  | - |  |  | - |  |  | - |  |  | -
PV oppervlakte (m2) |  |  |  |  | 0 |  |  | 0 |  |  | 0 |  |  | 0 |  |  | 0
hellingshoek PV (°) |  |  |  |  | - |  |  | - |  |  | - |  |  | - |  |  | -
orientatie PV (°) |  |  |  |  | - |  |  | - |  |  | - |  |  | - |  |  | -
STANDAARD VOOR WONINGISOLATIE
vormfactor (Averlies/Agebruik) (m2/m2) |  |  |  |  | 0.61113 |  |  | 0.61113 |  |  | 0.61113 |  |  | 0.61113 |  |  | 0.61113
standaardwaarde (kWh/m2) |  |  |  |  | 45 |  |  | 45 |  |  | 45 |  |  | 45 |  |  | 45
warmtebehoefte woningen (Q,H,nd) (kWh/m2) |  |  |  |  | 143.5826 |  |  | 119.056 |  |  | 37.9321 |  |  | 37.9321 |  |  | 22.1538
* Voor de berekeningen is de validatietool 'Rekentool NTA 8800 MWA v220119.xlsm' gebruikt (NTA 8800 V2.0)
tbv tabel met gegevens per voorbeeldwoning in brochure
galerij < 1965 |  |  |  |  | oorspronkelijk |  |  | huidig |  |  | ISO, MECH AFVOER |  |  | ISO, MECH AFVOER, WPe |  |  | ISO, BALANSVENTILATIE, WPe
[8 empty] | op basis van WoON2018 |  |  | besparingspakket 1 |  |  | besparingspakket 2 |  |  | besparingspakket 3
ALGEMEEN
gebruiksoppervlakte (m2) |  | 72.75
gebouwtype |  | meergezinswoning
uitvoeringsvariant |  | hoek op onderste of tussenverdieping
gebouwhoogte (m) |  | 14
vormfactor (verliesoppervlakte/gebruiksoppervlakte) |  | 0.61113
BOUWKUNDIG
begane grondvloer |  | 0 |  | Rc [m2K/W] | - |  |  | - |  |  | - |  |  | - |  |  | -
dichte gevel |  | 23.5 |  | Rc [m2K/W] | 0.35 |  |  | 0.35 |  |  | 1.7 |  |  | 1.7 |  |  | 1.7
hellend dak |  | 0 |  | Rc [m2K/W] | - |  |  | - |  |  | - |  |  | - |  |  | -
plat dak |  | 0 |  | Rc [m2K/W] | - |  |  | - |  |  | - |  |  | - |  |  | -
raam |  | 16.26 |  | U [W/m2K] | 5.1 |  |  | 2.9 |  |  | 1.4 |  |  | 1.4 |  |  | 1.4
deur |  | 4.7 |  | U [W/m2K] | 3.4 |  |  | 3.4 |  |  | 1.4 |  |  | 1.4 |  |  | 1.4
kierdichting (q;v10) |  |  |  |  | forfaitair |  |  | forfaitair |  |  | 0,7 dm3/s.m2 |  |  | 0,7 dm3/s.m2 |  |  | 0,4 dm3/s.m2
INSTALLATIES
ventilatietype |  |  |  |  | volledig natuurlijk |  |  | volledig natuurlijk |  |  | natuurlijke toevoer, mechanische afvoer |  |  | natuurlijke toevoer, mechanische afvoer |  |  | volledig mechanisch
ventilatievoorziening |  |  |  |  | A1 standaard |  |  | A1 standaard |  |  | C5a luchtdruk toevoer, CO2 afvoer, zonering |  |  | C5a luchtdruk toevoer, CO2 afvoer, zonering |  |  | decentrale WTW en CO2 sturing
type warmteterugwinning |  |  |  |  | geen warmteterugwinning |  |  | geen warmteterugwinning |  |  | geen warmteterugwinning |  |  | geen warmteterugwinning |  |  | met warmteterugwinning
ruimteverwarming |  |  |  |  | individueel - lokale verwarming |  |  | individueel - HR107-ketel |  |  | individueel - HR107-ketel |  |  | individueel - elektrische warmtepomp |  |  | individueel - elektrische warmtepomp
afgiftesysteem |  |  |  |  | radiatoren |  |  | radiatoren |  |  | radiatoren |  |  | radiatoren |  |  | radiatoren
warmtapwater |  |  |  |  | individueel - gas keukengeiser |  |  | individueel - gas combitoestel met gaskeur HR/CW |  |  | individueel - gas combitoestel met gaskeur HR/CW |  |  | individueel - combi warmtepomp |  |  | individueel - combi warmtepomp
PV-panelen (m2) |  |  |  |  | 0 |  |  | 0 |  |  | 0 |  |  | 0 |  |  | 0
ENERGIEPRESTATIES NTA 8800
Standaard (kWh/m2) |  |  |  |  | 45 |  |  | 45 |  |  | 45 |  |  | 45 |  |  | 45
Warmtebehoefte verwarming - te toetsen aan standaard (kWh/m2) |  |  |  |  | 143.5826 |  |  | 119.056 |  |  | 37.9321 |  |  | 37.9321 |  |  | 22.1538

## (med) gal tot65 hoek-vlo (hidden)
Data voorbeeldwoningen 2022 en resultaten berekening met NTA8800*
2022-09-08
kies type data >> | mediaan | voor het pakket HUIDIG zijn uit WoON2018 per Voorbeeldwoning de mediaan van afmetingen, de meest vorkomende isolatiewaarden en het type meest voorkomende installaties meegenomen
TYPE VOORBEELDWONING |  |  |  |  | SELECTEER WONING
voorbeeldwoning |  |  |  |  | galerij |  |  | galerij |  |  | galerij |  |  | galerij |  |  | galerij
bouwperiode |  |  |  |  | < 1965 |  |  | < 1965 |  |  | < 1965 |  |  | < 1965 |  |  | < 1965
subtype |  |  |  |  | hoek vloer |  |  | hoek vloer |  |  | hoek vloer |  |  | hoek vloer |  |  | hoek vloer
ENERGETISCH NIVEAU
pakket maatregelen |  |  |  |  | oorspronkelijk |  | op basis van WoON2018 | huidig |  |  | ISO, MECH AFVOER |  |  | ISO, MECH AFVOER, WPe |  |  | ISO, BALANSVENTILATIE, WPe
code |  |  |  |  | 62111 1 |  |  | 62112 1 |  |  | 62113 1 |  |  | 62114 1 |  |  | 62115 1
ALGEMEEN
gebruiksoppervlakte (m2) |  |  |  |  | 72.75 |  |  | 72.75 |  |  | 72.75 |  |  | 72.75 |  |  | 72.75
aantal bouwlagen |  |  |  |  | 1 |  |  | 1 |  |  | 1 |  |  | 1 |  |  | 1
aantal bouwlagen hele gebouw |  |  |  |  | 6 |  |  | 6 |  |  | 6 |  |  | 6 |  |  | 6
aantal eenheden hele gebouw |  |  |  |  | 1 |  |  | 1 |  |  | 1 |  |  | 1 |  |  | 1
gebouwtype |  |  |  |  | meergezinswoning |  |  | meergezinswoning |  |  | meergezinswoning |  |  | meergezinswoning |  |  | meergezinswoning
uitvoeringsvariant |  |  |  |  | hoek op onderste of tussenverdieping |  |  | hoek op onderste of tussenverdieping |  |  | hoek op onderste of tussenverdieping |  |  | hoek op onderste of tussenverdieping |  |  | hoek op onderste of tussenverdieping
gebouwhoogte (m) |  |  |  |  | 14 |  |  | 14 |  |  | 14 |  |  | 14 |  |  | 14
begrenzing beganegrondvloer |  |  |  |  | AOR |  |  | AOR |  |  | AOR |  |  | AOR |  |  | AOR
BOUWKUNDIG | oriëntatie | begrenzing | oppervlakte | Rc-waarde | U-waarde | oppervlakte | Rc-waarde | U-waarde | oppervlakte | Rc-waarde | U-waarde | oppervlakte | Rc-waarde | U-waarde | oppervlakte | Rc-waarde | U-waarde
| - | - | [m2] | [m2K/W] | [W/m2K] | [m2] | [m2K/W] | [W/m2K] | [m2] | [m2K/W] | [W/m2K] | [m2] | [m2K/W] | [W/m2K] | [m2] | [m2K/W] | [W/m2K]
Begane grondvloer |  |  | 72.75 | 0.15 | 2.439 | 72.75 | 0.15 | 2.439 | 72.75 | 3.5 | 0.26596 | 72.75 | 3.5 | 0.26596 | 72.75 | 3.5 | 0.26596
vloer 1 | - | AOR | 72.75 | 0.15 | 2.439 | 72.75 | 0.15 | 2.439 | 72.75 | 3.5 | 0.26596 | 72.75 | 3.5 | 0.26596 | 72.75 | 3.5 | 0.26596
vloer 2 | - | - | 0 | - | - | 0 | - | - | 0 | - | - | 0 | - | - | 0 | - | -
vloer 3 | - | - | 0 | - | - | 0 | - | - | 0 | - | - | 0 | - | - | 0 | - | -
vloer 4 | - | - | 0 | - | - | 0 | - | - | 0 | - | - | 0 | - | - | 0 | - | -
Dichte gevel |  |  | 23.5 | 0.35 | 1.9231 | 23.5 | 0.35 | 1.9231 | 23.5 | 1.7 | 0.53476 | 23.5 | 1.7 | 0.53476 | 23.5 | 1.7 | 0.53476
gevel 1 (voor-/achtergevel) | Oost | buiten | 5.875 | 0.35 | 1.9231 | 5.875 | 0.35 | 1.9231 | 5.875 | 1.7 | 0.53476 | 5.875 | 1.7 | 0.53476 | 5.875 | 1.7 | 0.53476
gevel 2 (voor-/achtergevel) | West | buiten | 5.875 | 0.35 | 1.9231 | 5.875 | 0.35 | 1.9231 | 5.875 | 1.7 | 0.53476 | 5.875 | 1.7 | 0.53476 | 5.875 | 1.7 | 0.53476
gevel 3 (zijgevel) | Oost | buiten | 5.875 | 0.35 | 1.9231 | 5.875 | 0.35 | 1.9231 | 5.875 | 1.7 | 0.53476 | 5.875 | 1.7 | 0.53476 | 5.875 | 1.7 | 0.53476
gevel 4 (zijgevel) | West | buiten | 5.875 | 0.35 | 1.9231 | 5.875 | 0.35 | 1.9231 | 5.875 | 1.7 | 0.53476 | 5.875 | 1.7 | 0.53476 | 5.875 | 1.7 | 0.53476
Hellend / plat dak |  |  | 0 | - | - | 0 | - | - | 0 | - | - | 0 | - | - | 0 | - | -
dak 1 (hellend) | West | buiten | 0 | - | - | 0 | - | - | 0 | - | - | 0 | - | - | 0 | - | -
dak 2 (hellend) | Oost | buiten | 0 | - | - | 0 | - | - | 0 | - | - | 0 | - | - | 0 | - | -
dak 3 (plat) | - | buiten | 0 | - | - | 0 | - | - | 0 | - | - | 0 | - | - | 0 | - | -
dak 4 (plat) | - | buiten | 0 | - | - | 0 | - | - | 0 | - | - | 0 | - | - | 0 | - | -
Ramen |  |  | 16.26 |  | 5.1 | 16.26 |  | 2.9 | 16.26 |  | 1.4 | 16.26 |  | 1.4 | 16.26 |  | 1.4
raam 1 | Noord | buiten | 2.0325 |  | 5.1 | 2.0325 |  | 2.9 | 2.0325 |  | 1.4 | 2.0325 |  | 1.4 | 2.0325 |  | 1.4
raam 2 | Oost | buiten | 2.0325 |  | 5.1 | 2.0325 |  | 2.9 | 2.0325 |  | 1.4 | 2.0325 |  | 1.4 | 2.0325 |  | 1.4
raam 3 | Zuid | buiten | 2.0325 |  | 5.1 | 2.0325 |  | 2.9 | 2.0325 |  | 1.4 | 2.0325 |  | 1.4 | 2.0325 |  | 1.4
raam 4 | West | buiten | 2.0325 |  | 5.1 | 2.0325 |  | 2.9 | 2.0325 |  | 1.4 | 2.0325 |  | 1.4 | 2.0325 |  | 1.4
raam 5 | Noord | buiten | 2.0325 |  | 5.1 | 2.0325 |  | 2.9 | 2.0325 |  | 1.4 | 2.0325 |  | 1.4 | 2.0325 |  | 1.4
raam 6 | Oost | buiten | 2.0325 |  | 5.1 | 2.0325 |  | 2.9 | 2.0325 |  | 1.4 | 2.0325 |  | 1.4 | 2.0325 |  | 1.4
raam 7 | Zuid | buiten | 2.0325 |  | 5.1 | 2.0325 |  | 2.9 | 2.0325 |  | 1.4 | 2.0325 |  | 1.4 | 2.0325 |  | 1.4
raam 8 | West | buiten | 2.0325 |  | 5.1 | 2.0325 |  | 2.9 | 2.0325 |  | 1.4 | 2.0325 |  | 1.4 | 2.0325 |  | 1.4
Deuren |  |  | 4.7 |  | 3.4 | 4.7 |  | 3.4 | 4.7 |  | 1.4 | 4.7 |  | 1.4 | 4.7 |  | 1.4
deur 1 | Oost | buiten | 2.35 |  | 3.4 | 2.35 |  | 3.4 | 2.35 |  | 1.4 | 2.35 |  | 1.4 | 2.35 |  | 1.4
deur 2 | West | buiten | 2.35 |  | 3.4 | 2.35 |  | 3.4 | 2.35 |  | 1.4 | 2.35 |  | 1.4 | 2.35 |  | 1.4
INSTALLATIES
Ventilatie |  |  |  |  | volledig natuurlijk |  |  | volledig natuurlijk |  |  | natuurlijke toevoer, mechanische afvoer |  |  | natuurlijke toevoer, mechanische afvoer |  |  | volledig mechanisch
ventilatietype |  |  |  |  | volledig natuurlijk |  |  | volledig natuurlijk |  |  | natuurlijke toevoer, mechanische afvoer |  |  | natuurlijke toevoer, mechanische afvoer |  |  | volledig mechanisch
ventilatievoorziening |  |  |  |  | A1 standaard |  |  | A1 standaard |  |  | C5a luchtdruk toevoer, CO2 afvoer, zonering |  |  | C5a luchtdruk toevoer, CO2 afvoer, zonering |  |  | decentrale WTW en CO2 sturing
type warmteterugwinning |  |  |  |  | geen warmteterugwinning |  |  | geen warmteterugwinning |  |  | geen warmteterugwinning |  |  | geen warmteterugwinning |  |  | met warmteterugwinning
kierdichting (q;v10) |  |  |  |  | forfaitair |  |  | forfaitair |  |  | 0,7 dm3/s.m2 |  |  | 0,7 dm3/s.m2 |  |  | 0,4 dm3/s.m2
Ruimteverwarming |  |  |  |  | lokale verwarming |  |  | ketel HR107-ketel |  |  | ketel HR107-ketel |  |  | elektrische warmtepomp |  |  | elektrische warmtepomp
type ruimteverwarming |  |  |  |  | individueel |  |  | individueel |  |  | individueel |  |  | individueel |  |  | individueel
toestel ruimteverwarming |  |  |  |  | lokale verwarming |  |  | ketel |  |  | ketel |  |  | elektrische warmtepomp |  |  | elektrische warmtepomp
ketel/luchtverwarming | [7 empty] | HR107-ketel |  |  | HR107-ketel
lokale verwarming |  |  |  |  | met afvoer
Afgiftesysteem |  |  |  |  | radiatoren |  |  | radiatoren |  |  | radiatoren |  |  | radiatoren |  |  | radiatoren
temperatuurniveau |  |  |  |  | 90/70 |  |  | 90/70 |  |  | 55/47 |  |  | 55/47 |  |  | 55/47
type afgiftesysteem |  |  |  |  | radiatoren |  |  | radiatoren |  |  | radiatoren |  |  | radiatoren |  |  | radiatoren
Warmtapwater |  |  |  |  | individueel gas keukengeiser |  |  | individueel gas combitoestel met gaskeur HR/CW |  |  | individueel gas combitoestel met gaskeur HR/CW |  |  | individueel combi warmtepomp |  |  | individueel combi warmtepomp
type tapwaterinstallatie |  |  |  |  | individueel |  |  | individueel |  |  | individueel |  |  | individueel |  |  | individueel
type toestel individiueel |  |  |  |  | gas keukengeiser |  |  | gas combitoestel met gaskeur HR/CW |  |  | gas combitoestel met gaskeur HR/CW |  |  | combi warmtepomp |  |  | combi warmtepomp
CW-klasse |  |  |  |  | CW1 |  |  | CW3 |  |  | CW3 |  |  | CW3 |  |  | CW3
type toestel met extern vat
type indirect verwarmd vat
douche WTW aanwezig |  |  |  |  | nee |  |  | nee |  |  | nee |  |  | nee |  |  | nee
Zonnestroom |  |  |  |  | geen |  |  | geen |  |  | geen |  |  | geen |  |  | geen
PV cellen aanwezig |  |  |  |  | nee |  |  | nee |  |  | nee |  |  | nee |  |  | nee
PV type |  |  |  |  | - |  |  | - |  |  | - |  |  | - |  |  | -
PV oppervlakte (m2) |  |  |  |  | 0 |  |  | 0 |  |  | 0 |  |  | 0 |  |  | 0
hellingshoek PV (°) |  |  |  |  | - |  |  | - |  |  | - |  |  | - |  |  | -
orientatie PV (°) |  |  |  |  | - |  |  | - |  |  | - |  |  | - |  |  | -
STANDAARD VOOR WONINGISOLATIE
vormfactor (Averlies/Agebruik) (m2/m2) |  |  |  |  | 1.6111 |  |  | 1.6111 |  |  | 1.6111 |  |  | 1.6111 |  |  | 1.6111
standaardwaarde (kWh/m2) |  |  |  |  | 72.501 |  |  | 72.501 |  |  | 72.501 |  |  | 72.501 |  |  | 72.501
warmtebehoefte woningen (Q,H,nd) (kWh/m2) |  |  |  |  | 287.7982 |  |  | 263.9636 |  |  | 59.6559 |  |  | 59.6559 |  |  | 43.3417
* Voor de berekeningen is de validatietool 'Rekentool NTA 8800 MWA v220119.xlsm' gebruikt (NTA 8800 V2.0)
tbv tabel met gegevens per voorbeeldwoning in brochure
galerij < 1965 |  |  |  |  | oorspronkelijk |  |  | huidig |  |  | ISO, MECH AFVOER |  |  | ISO, MECH AFVOER, WPe |  |  | ISO, BALANSVENTILATIE, WPe
[8 empty] | op basis van WoON2018 |  |  | besparingspakket 1 |  |  | besparingspakket 2 |  |  | besparingspakket 3
ALGEMEEN
gebruiksoppervlakte (m2) |  | 72.75
gebouwtype |  | meergezinswoning
uitvoeringsvariant |  | hoek op onderste of tussenverdieping
gebouwhoogte (m) |  | 14
vormfactor (verliesoppervlakte/gebruiksoppervlakte) |  | 1.6111
BOUWKUNDIG
begane grondvloer |  | 72.75 |  | Rc [m2K/W] | 0.15 |  |  | 0.15 |  |  | 3.5 |  |  | 3.5 |  |  | 3.5
dichte gevel |  | 23.5 |  | Rc [m2K/W] | 0.35 |  |  | 0.35 |  |  | 1.7 |  |  | 1.7 |  |  | 1.7
hellend dak |  | 0 |  | Rc [m2K/W] | - |  |  | - |  |  | - |  |  | - |  |  | -
plat dak |  | 0 |  | Rc [m2K/W] | - |  |  | - |  |  | - |  |  | - |  |  | -
raam |  | 16.26 |  | U [W/m2K] | 5.1 |  |  | 2.9 |  |  | 1.4 |  |  | 1.4 |  |  | 1.4
deur |  | 4.7 |  | U [W/m2K] | 3.4 |  |  | 3.4 |  |  | 1.4 |  |  | 1.4 |  |  | 1.4
kierdichting (q;v10) |  |  |  |  | forfaitair |  |  | forfaitair |  |  | 0,7 dm3/s.m2 |  |  | 0,7 dm3/s.m2 |  |  | 0,4 dm3/s.m2
INSTALLATIES
ventilatietype |  |  |  |  | volledig natuurlijk |  |  | volledig natuurlijk |  |  | natuurlijke toevoer, mechanische afvoer |  |  | natuurlijke toevoer, mechanische afvoer |  |  | volledig mechanisch
ventilatievoorziening |  |  |  |  | A1 standaard |  |  | A1 standaard |  |  | C5a luchtdruk toevoer, CO2 afvoer, zonering |  |  | C5a luchtdruk toevoer, CO2 afvoer, zonering |  |  | decentrale WTW en CO2 sturing
type warmteterugwinning |  |  |  |  | geen warmteterugwinning |  |  | geen warmteterugwinning |  |  | geen warmteterugwinning |  |  | geen warmteterugwinning |  |  | met warmteterugwinning
ruimteverwarming |  |  |  |  | individueel - lokale verwarming |  |  | individueel - HR107-ketel |  |  | individueel - HR107-ketel |  |  | individueel - elektrische warmtepomp |  |  | individueel - elektrische warmtepomp
afgiftesysteem |  |  |  |  | radiatoren |  |  | radiatoren |  |  | radiatoren |  |  | radiatoren |  |  | radiatoren
warmtapwater |  |  |  |  | individueel - gas keukengeiser |  |  | individueel - gas combitoestel met gaskeur HR/CW |  |  | individueel - gas combitoestel met gaskeur HR/CW |  |  | individueel - combi warmtepomp |  |  | individueel - combi warmtepomp
PV-panelen (m2) |  |  |  |  | 0 |  |  | 0 |  |  | 0 |  |  | 0 |  |  | 0
ENERGIEPRESTATIES NTA 8800
Standaard (kWh/m2) |  |  |  |  | 72.501 |  |  | 72.501 |  |  | 72.501 |  |  | 72.501 |  |  | 72.501
Warmtebehoefte verwarming - te toetsen aan standaard (kWh/m2) |  |  |  |  | 287.7982 |  |  | 263.9636 |  |  | 59.6559 |  |  | 59.6559 |  |  | 43.3417

## (med) gal tot65 hoek-dak (hidden)
Data voorbeeldwoningen 2022 en resultaten berekening met NTA8800*
2022-09-08
kies type data >> | mediaan | voor het pakket HUIDIG zijn uit WoON2018 per Voorbeeldwoning de mediaan van afmetingen, de meest vorkomende isolatiewaarden en het type meest voorkomende installaties meegenomen
TYPE VOORBEELDWONING |  |  |  |  | SELECTEER WONING
voorbeeldwoning |  |  |  |  | galerij |  |  | galerij |  |  | galerij |  |  | galerij |  |  | galerij
bouwperiode |  |  |  |  | < 1965 |  |  | < 1965 |  |  | < 1965 |  |  | < 1965 |  |  | < 1965
subtype |  |  |  |  | hoek dak |  |  | hoek dak |  |  | hoek dak |  |  | hoek dak |  |  | hoek dak
ENERGETISCH NIVEAU
pakket maatregelen |  |  |  |  | oorspronkelijk |  | op basis van WoON2018 | huidig |  |  | ISO, MECH AFVOER |  |  | ISO, MECH AFVOER, WPe |  |  | ISO, BALANSVENTILATIE, WPe
code |  |  |  |  | 62121 1 |  |  | 62122 1 |  |  | 62123 1 |  |  | 62124 1 |  |  | 62125 1
ALGEMEEN
gebruiksoppervlakte (m2) |  |  |  |  | 72.75 |  |  | 72.75 |  |  | 72.75 |  |  | 72.75 |  |  | 72.75
aantal bouwlagen |  |  |  |  | 1 |  |  | 1 |  |  | 1 |  |  | 1 |  |  | 1
aantal bouwlagen hele gebouw |  |  |  |  | 6 |  |  | 6 |  |  | 6 |  |  | 6 |  |  | 6
aantal eenheden hele gebouw |  |  |  |  | 1 |  |  | 1 |  |  | 1 |  |  | 1 |  |  | 1
gebouwtype |  |  |  |  | meergezinswoning |  |  | meergezinswoning |  |  | meergezinswoning |  |  | meergezinswoning |  |  | meergezinswoning
uitvoeringsvariant |  |  |  |  | hoek op bovenste verdieping |  |  | hoek op bovenste verdieping |  |  | hoek op bovenste verdieping |  |  | hoek op bovenste verdieping |  |  | hoek op bovenste verdieping
gebouwhoogte (m) |  |  |  |  | 14 |  |  | 14 |  |  | 14 |  |  | 14 |  |  | 14
begrenzing beganegrondvloer |  |  |  |  | nvt |  |  | nvt |  |  | nvt |  |  | nvt |  |  | nvt
BOUWKUNDIG | oriëntatie | begrenzing | oppervlakte | Rc-waarde | U-waarde | oppervlakte | Rc-waarde | U-waarde | oppervlakte | Rc-waarde | U-waarde | oppervlakte | Rc-waarde | U-waarde | oppervlakte | Rc-waarde | U-waarde
| - | - | [m2] | [m2K/W] | [W/m2K] | [m2] | [m2K/W] | [W/m2K] | [m2] | [m2K/W] | [W/m2K] | [m2] | [m2K/W] | [W/m2K] | [m2] | [m2K/W] | [W/m2K]
Begane grondvloer |  |  | 0 | - | - | 0 | - | - | 0 | - | - | 0 | - | - | 0 | - | -
vloer 1 | - | - | 0 | - | - | 0 | - | - | 0 | - | - | 0 | - | - | 0 | - | -
vloer 2 | - | - | 0 | - | - | 0 | - | - | 0 | - | - | 0 | - | - | 0 | - | -
vloer 3 | - | - | 0 | - | - | 0 | - | - | 0 | - | - | 0 | - | - | 0 | - | -
vloer 4 | - | - | 0 | - | - | 0 | - | - | 0 | - | - | 0 | - | - | 0 | - | -
Dichte gevel |  |  | 23.5 | 0.35 | 1.9231 | 23.5 | 0.35 | 1.9231 | 23.5 | 1.7 | 0.53476 | 23.5 | 1.7 | 0.53476 | 23.5 | 1.7 | 0.53476
gevel 1 (voor-/achtergevel) | Oost | buiten | 5.875 | 0.35 | 1.9231 | 5.875 | 0.35 | 1.9231 | 5.875 | 1.7 | 0.53476 | 5.875 | 1.7 | 0.53476 | 5.875 | 1.7 | 0.53476
gevel 2 (voor-/achtergevel) | West | buiten | 5.875 | 0.35 | 1.9231 | 5.875 | 0.35 | 1.9231 | 5.875 | 1.7 | 0.53476 | 5.875 | 1.7 | 0.53476 | 5.875 | 1.7 | 0.53476
gevel 3 (zijgevel) | Oost | buiten | 5.875 | 0.35 | 1.9231 | 5.875 | 0.35 | 1.9231 | 5.875 | 1.7 | 0.53476 | 5.875 | 1.7 | 0.53476 | 5.875 | 1.7 | 0.53476
gevel 4 (zijgevel) | West | buiten | 5.875 | 0.35 | 1.9231 | 5.875 | 0.35 | 1.9231 | 5.875 | 1.7 | 0.53476 | 5.875 | 1.7 | 0.53476 | 5.875 | 1.7 | 0.53476
Hellend / plat dak |  |  | 72.75 | 0.35 | 1.9231 | 72.75 | 0.72 | 1.1236 | 72.75 | 3.5 | 0.27248 | 72.75 | 3.5 | 0.27248 | 72.75 | 3.5 | 0.27248
dak 1 (hellend) | West | buiten | 0 | - | - | 0 | - | - | 0 | - | - | 0 | - | - | 0 | - | -
dak 2 (hellend) | Oost | buiten | 0 | - | - | 0 | - | - | 0 | - | - | 0 | - | - | 0 | - | -
dak 3 (plat) | - | buiten | 36.375 | 0.35 | 1.9231 | 36.375 | 0.72 | 1.1236 | 36.375 | 3.5 | 0.27248 | 36.375 | 3.5 | 0.27248 | 36.375 | 3.5 | 0.27248
dak 4 (plat) | - | buiten | 36.375 | 0.35 | 1.9231 | 36.375 | 0.72 | 1.1236 | 36.375 | 3.5 | 0.27248 | 36.375 | 3.5 | 0.27248 | 36.375 | 3.5 | 0.27248
Ramen |  |  | 16.26 |  | 5.1 | 16.26 |  | 2.9 | 16.26 |  | 1.4 | 16.26 |  | 1.4 | 16.26 |  | 1.4
raam 1 | Noord | buiten | 2.0325 |  | 5.1 | 2.0325 |  | 2.9 | 2.0325 |  | 1.4 | 2.0325 |  | 1.4 | 2.0325 |  | 1.4
raam 2 | Oost | buiten | 2.0325 |  | 5.1 | 2.0325 |  | 2.9 | 2.0325 |  | 1.4 | 2.0325 |  | 1.4 | 2.0325 |  | 1.4
raam 3 | Zuid | buiten | 2.0325 |  | 5.1 | 2.0325 |  | 2.9 | 2.0325 |  | 1.4 | 2.0325 |  | 1.4 | 2.0325 |  | 1.4
raam 4 | West | buiten | 2.0325 |  | 5.1 | 2.0325 |  | 2.9 | 2.0325 |  | 1.4 | 2.0325 |  | 1.4 | 2.0325 |  | 1.4
raam 5 | Noord | buiten | 2.0325 |  | 5.1 | 2.0325 |  | 2.9 | 2.0325 |  | 1.4 | 2.0325 |  | 1.4 | 2.0325 |  | 1.4
raam 6 | Oost | buiten | 2.0325 |  | 5.1 | 2.0325 |  | 2.9 | 2.0325 |  | 1.4 | 2.0325 |  | 1.4 | 2.0325 |  | 1.4
raam 7 | Zuid | buiten | 2.0325 |  | 5.1 | 2.0325 |  | 2.9 | 2.0325 |  | 1.4 | 2.0325 |  | 1.4 | 2.0325 |  | 1.4
raam 8 | West | buiten | 2.0325 |  | 5.1 | 2.0325 |  | 2.9 | 2.0325 |  | 1.4 | 2.0325 |  | 1.4 | 2.0325 |  | 1.4
Deuren |  |  | 4.7 |  | 3.4 | 4.7 |  | 3.4 | 4.7 |  | 1.4 | 4.7 |  | 1.4 | 4.7 |  | 1.4
deur 1 | Oost | buiten | 2.35 |  | 3.4 | 2.35 |  | 3.4 | 2.35 |  | 1.4 | 2.35 |  | 1.4 | 2.35 |  | 1.4
deur 2 | West | buiten | 2.35 |  | 3.4 | 2.35 |  | 3.4 | 2.35 |  | 1.4 | 2.35 |  | 1.4 | 2.35 |  | 1.4
INSTALLATIES
Ventilatie |  |  |  |  | volledig natuurlijk |  |  | volledig natuurlijk |  |  | natuurlijke toevoer, mechanische afvoer |  |  | natuurlijke toevoer, mechanische afvoer |  |  | volledig mechanisch
ventilatietype |  |  |  |  | volledig natuurlijk |  |  | volledig natuurlijk |  |  | natuurlijke toevoer, mechanische afvoer |  |  | natuurlijke toevoer, mechanische afvoer |  |  | volledig mechanisch
ventilatievoorziening |  |  |  |  | A1 standaard |  |  | A1 standaard |  |  | C5a luchtdruk toevoer, CO2 afvoer, zonering |  |  | C5a luchtdruk toevoer, CO2 afvoer, zonering |  |  | decentrale WTW en CO2 sturing
type warmteterugwinning |  |  |  |  | geen warmteterugwinning |  |  | geen warmteterugwinning |  |  | geen warmteterugwinning |  |  | geen warmteterugwinning |  |  | met warmteterugwinning
kierdichting (q;v10) |  |  |  |  | forfaitair |  |  | forfaitair |  |  | 0,7 dm3/s.m2 |  |  | 0,7 dm3/s.m2 |  |  | 0,4 dm3/s.m2
Ruimteverwarming |  |  |  |  | lokale verwarming |  |  | ketel HR107-ketel |  |  | ketel HR107-ketel |  |  | elektrische warmtepomp |  |  | elektrische warmtepomp
type ruimteverwarming |  |  |  |  | individueel |  |  | individueel |  |  | individueel |  |  | individueel |  |  | individueel
toestel ruimteverwarming |  |  |  |  | lokale verwarming |  |  | ketel |  |  | ketel |  |  | elektrische warmtepomp |  |  | elektrische warmtepomp
ketel/luchtverwarming | [7 empty] | HR107-ketel |  |  | HR107-ketel
lokale verwarming |  |  |  |  | met afvoer
Afgiftesysteem |  |  |  |  | radiatoren |  |  | radiatoren |  |  | radiatoren |  |  | radiatoren |  |  | radiatoren
temperatuurniveau |  |  |  |  | 90/70 |  |  | 90/70 |  |  | 55/47 |  |  | 55/47 |  |  | 55/47
type afgiftesysteem |  |  |  |  | radiatoren |  |  | radiatoren |  |  | radiatoren |  |  | radiatoren |  |  | radiatoren
Warmtapwater |  |  |  |  | individueel gas keukengeiser |  |  | individueel gas combitoestel met gaskeur HR/CW |  |  | individueel gas combitoestel met gaskeur HR/CW |  |  | individueel combi warmtepomp |  |  | individueel combi warmtepomp
type tapwaterinstallatie |  |  |  |  | individueel |  |  | individueel |  |  | individueel |  |  | individueel |  |  | individueel
type toestel individiueel |  |  |  |  | gas keukengeiser |  |  | gas combitoestel met gaskeur HR/CW |  |  | gas combitoestel met gaskeur HR/CW |  |  | combi warmtepomp |  |  | combi warmtepomp
CW-klasse |  |  |  |  | CW1 |  |  | CW3 |  |  | CW3 |  |  | CW3 |  |  | CW3
type toestel met extern vat
type indirect verwarmd vat
douche WTW aanwezig |  |  |  |  | nee |  |  | nee |  |  | nee |  |  | nee |  |  | nee
Zonnestroom |  |  |  |  | geen |  |  | geen |  |  | geen |  |  | geen |  |  | geen
PV cellen aanwezig |  |  |  |  | nee |  |  | nee |  |  | nee |  |  | nee |  |  | nee
PV type |  |  |  |  | - |  |  | - |  |  | - |  |  | - |  |  | -
PV oppervlakte (m2) |  |  |  |  | 0 |  |  | 0 |  |  | 0 |  |  | 0 |  |  | 0
hellingshoek PV (°) |  |  |  |  | - |  |  | - |  |  | - |  |  | - |  |  | -
orientatie PV (°) |  |  |  |  | - |  |  | - |  |  | - |  |  | - |  |  | -
STANDAARD VOOR WONINGISOLATIE
vormfactor (Averlies/Agebruik) (m2/m2) |  |  |  |  | 1.6111 |  |  | 1.6111 |  |  | 1.6111 |  |  | 1.6111 |  |  | 1.6111
standaardwaarde (kWh/m2) |  |  |  |  | 72.501 |  |  | 72.501 |  |  | 72.501 |  |  | 72.501 |  |  | 72.501
warmtebehoefte woningen (Q,H,nd) (kWh/m2) |  |  |  |  | 251.3185 |  |  | 181.7355 |  |  | 60.0969 |  |  | 60.0969 |  |  | 43.8833
* Voor de berekeningen is de validatietool 'Rekentool NTA 8800 MWA v220119.xlsm' gebruikt (NTA 8800 V2.0)
tbv tabel met gegevens per voorbeeldwoning in brochure
galerij < 1965 |  |  |  |  | oorspronkelijk |  |  | huidig |  |  | ISO, MECH AFVOER |  |  | ISO, MECH AFVOER, WPe |  |  | ISO, BALANSVENTILATIE, WPe
[8 empty] | op basis van WoON2018 |  |  | besparingspakket 1 |  |  | besparingspakket 2 |  |  | besparingspakket 3
ALGEMEEN
gebruiksoppervlakte (m2) |  | 72.75
gebouwtype |  | meergezinswoning
uitvoeringsvariant |  | hoek op bovenste verdieping
gebouwhoogte (m) |  | 14
vormfactor (verliesoppervlakte/gebruiksoppervlakte) |  | 1.6111
BOUWKUNDIG
begane grondvloer |  | 0 |  | Rc [m2K/W] | - |  |  | - |  |  | - |  |  | - |  |  | -
dichte gevel |  | 23.5 |  | Rc [m2K/W] | 0.35 |  |  | 0.35 |  |  | 1.7 |  |  | 1.7 |  |  | 1.7
hellend dak |  | 0 |  | Rc [m2K/W] | - |  |  | - |  |  | - |  |  | - |  |  | -
plat dak |  | 72.75 |  | Rc [m2K/W] | 0.35 |  |  | 0.72 |  |  | 3.5 |  |  | 3.5 |  |  | 3.5
raam |  | 16.26 |  | U [W/m2K] | 5.1 |  |  | 2.9 |  |  | 1.4 |  |  | 1.4 |  |  | 1.4
deur |  | 4.7 |  | U [W/m2K] | 3.4 |  |  | 3.4 |  |  | 1.4 |  |  | 1.4 |  |  | 1.4
kierdichting (q;v10) |  |  |  |  | forfaitair |  |  | forfaitair |  |  | 0,7 dm3/s.m2 |  |  | 0,7 dm3/s.m2 |  |  | 0,4 dm3/s.m2
INSTALLATIES
ventilatietype |  |  |  |  | volledig natuurlijk |  |  | volledig natuurlijk |  |  | natuurlijke toevoer, mechanische afvoer |  |  | natuurlijke toevoer, mechanische afvoer |  |  | volledig mechanisch
ventilatievoorziening |  |  |  |  | A1 standaard |  |  | A1 standaard |  |  | C5a luchtdruk toevoer, CO2 afvoer, zonering |  |  | C5a luchtdruk toevoer, CO2 afvoer, zonering |  |  | decentrale WTW en CO2 sturing
type warmteterugwinning |  |  |  |  | geen warmteterugwinning |  |  | geen warmteterugwinning |  |  | geen warmteterugwinning |  |  | geen warmteterugwinning |  |  | met warmteterugwinning
ruimteverwarming |  |  |  |  | individueel - lokale verwarming |  |  | individueel - HR107-ketel |  |  | individueel - HR107-ketel |  |  | individueel - elektrische warmtepomp |  |  | individueel - elektrische warmtepomp
afgiftesysteem |  |  |  |  | radiatoren |  |  | radiatoren |  |  | radiatoren |  |  | radiatoren |  |  | radiatoren
warmtapwater |  |  |  |  | individueel - gas keukengeiser |  |  | individueel - gas combitoestel met gaskeur HR/CW |  |  | individueel - gas combitoestel met gaskeur HR/CW |  |  | individueel - combi warmtepomp |  |  | individueel - combi warmtepomp
PV-panelen (m2) |  |  |  |  | 0 |  |  | 0 |  |  | 0 |  |  | 0 |  |  | 0
ENERGIEPRESTATIES NTA 8800
Standaard (kWh/m2) |  |  |  |  | 72.501 |  |  | 72.501 |  |  | 72.501 |  |  | 72.501 |  |  | 72.501
Warmtebehoefte verwarming - te toetsen aan standaard (kWh/m2) |  |  |  |  | 251.3185 |  |  | 181.7355 |  |  | 60.0969 |  |  | 60.0969 |  |  | 43.8833

## (med) gal tot65 hoek-dak-vlo (hidden)
Data voorbeeldwoningen 2022 en resultaten berekening met NTA8800*
2022-09-08
kies type data >> | mediaan | voor het pakket HUIDIG zijn uit WoON2018 per Voorbeeldwoning de mediaan van afmetingen, de meest vorkomende isolatiewaarden en het type meest voorkomende installaties meegenomen
TYPE VOORBEELDWONING |  |  |  |  | SELECTEER WONING
voorbeeldwoning |  |  |  |  | galerij |  |  | galerij |  |  | galerij |  |  | galerij |  |  | galerij
bouwperiode |  |  |  |  | < 1965 |  |  | < 1965 |  |  | < 1965 |  |  | < 1965 |  |  | < 1965
subtype |  |  |  |  | hoek dak vloer |  |  | hoek dak vloer |  |  | hoek dak vloer |  |  | hoek dak vloer |  |  | hoek dak vloer
ENERGETISCH NIVEAU
pakket maatregelen |  |  |  |  | oorspronkelijk |  | op basis van WoON2018 | huidig |  |  | ISO, MECH AFVOER |  |  | ISO, MECH AFVOER, WPe |  |  | ISO, BALANSVENTILATIE, WPe
code |  |  |  |  | 62131 1 |  |  | 62132 1 |  |  | 62133 1 |  |  | 62134 1 |  |  | 62135 1
ALGEMEEN
gebruiksoppervlakte (m2) |  |  |  |  | 72.75 |  |  | 72.75 |  |  | 72.75 |  |  | 72.75 |  |  | 72.75
aantal bouwlagen |  |  |  |  | 1 |  |  | 1 |  |  | 1 |  |  | 1 |  |  | 1
aantal bouwlagen hele gebouw |  |  |  |  | 6 |  |  | 6 |  |  | 6 |  |  | 6 |  |  | 6
aantal eenheden hele gebouw |  |  |  |  | 1 |  |  | 1 |  |  | 1 |  |  | 1 |  |  | 1
gebouwtype |  |  |  |  | meergezinswoning |  |  | meergezinswoning |  |  | meergezinswoning |  |  | meergezinswoning |  |  | meergezinswoning
uitvoeringsvariant |  |  |  |  | hoek |  |  | hoek |  |  | hoek |  |  | hoek |  |  | hoek
gebouwhoogte (m) |  |  |  |  | 14 |  |  | 14 |  |  | 14 |  |  | 14 |  |  | 14
begrenzing beganegrondvloer |  |  |  |  | AOR |  |  | AOR |  |  | AOR |  |  | AOR |  |  | AOR
BOUWKUNDIG | oriëntatie | begrenzing | oppervlakte | Rc-waarde | U-waarde | oppervlakte | Rc-waarde | U-waarde | oppervlakte | Rc-waarde | U-waarde | oppervlakte | Rc-waarde | U-waarde | oppervlakte | Rc-waarde | U-waarde
| - | - | [m2] | [m2K/W] | [W/m2K] | [m2] | [m2K/W] | [W/m2K] | [m2] | [m2K/W] | [W/m2K] | [m2] | [m2K/W] | [W/m2K] | [m2] | [m2K/W] | [W/m2K]
Begane grondvloer |  |  | 72.75 | 0.15 | 2.439 | 72.75 | 0.15 | 2.439 | 72.75 | 3.5 | 0.26596 | 72.75 | 3.5 | 0.26596 | 72.75 | 3.5 | 0.26596
vloer 1 | - | AOR | 72.75 | 0.15 | 2.439 | 72.75 | 0.15 | 2.439 | 72.75 | 3.5 | 0.26596 | 72.75 | 3.5 | 0.26596 | 72.75 | 3.5 | 0.26596
vloer 2 | - | - | 0 | - | - | 0 | - | - | 0 | - | - | 0 | - | - | 0 | - | -
vloer 3 | - | - | 0 | - | - | 0 | - | - | 0 | - | - | 0 | - | - | 0 | - | -
vloer 4 | - | - | 0 | - | - | 0 | - | - | 0 | - | - | 0 | - | - | 0 | - | -
Dichte gevel |  |  | 23.5 | 0.35 | 1.9231 | 23.5 | 0.35 | 1.9231 | 23.5 | 1.7 | 0.53476 | 23.5 | 1.7 | 0.53476 | 23.5 | 1.7 | 0.53476
gevel 1 (voor-/achtergevel) | Oost | buiten | 5.875 | 0.35 | 1.9231 | 5.875 | 0.35 | 1.9231 | 5.875 | 1.7 | 0.53476 | 5.875 | 1.7 | 0.53476 | 5.875 | 1.7 | 0.53476
gevel 2 (voor-/achtergevel) | West | buiten | 5.875 | 0.35 | 1.9231 | 5.875 | 0.35 | 1.9231 | 5.875 | 1.7 | 0.53476 | 5.875 | 1.7 | 0.53476 | 5.875 | 1.7 | 0.53476
gevel 3 (zijgevel) | Oost | buiten | 5.875 | 0.35 | 1.9231 | 5.875 | 0.35 | 1.9231 | 5.875 | 1.7 | 0.53476 | 5.875 | 1.7 | 0.53476 | 5.875 | 1.7 | 0.53476
gevel 4 (zijgevel) | West | buiten | 5.875 | 0.35 | 1.9231 | 5.875 | 0.35 | 1.9231 | 5.875 | 1.7 | 0.53476 | 5.875 | 1.7 | 0.53476 | 5.875 | 1.7 | 0.53476
Hellend / plat dak |  |  | 72.75 | 0.35 | 1.9231 | 72.75 | 0.72 | 1.1236 | 72.75 | 3.5 | 0.27248 | 72.75 | 3.5 | 0.27248 | 72.75 | 3.5 | 0.27248
dak 1 (hellend) | West | buiten | 0 | - | - | 0 | - | - | 0 | - | - | 0 | - | - | 0 | - | -
dak 2 (hellend) | Oost | buiten | 0 | - | - | 0 | - | - | 0 | - | - | 0 | - | - | 0 | - | -
dak 3 (plat) | - | buiten | 36.375 | 0.35 | 1.9231 | 36.375 | 0.72 | 1.1236 | 36.375 | 3.5 | 0.27248 | 36.375 | 3.5 | 0.27248 | 36.375 | 3.5 | 0.27248
dak 4 (plat) | - | buiten | 36.375 | 0.35 | 1.9231 | 36.375 | 0.72 | 1.1236 | 36.375 | 3.5 | 0.27248 | 36.375 | 3.5 | 0.27248 | 36.375 | 3.5 | 0.27248
Ramen |  |  | 16.26 |  | 5.1 | 16.26 |  | 2.9 | 16.26 |  | 1.4 | 16.26 |  | 1.4 | 16.26 |  | 1.4
raam 1 | Noord | buiten | 2.0325 |  | 5.1 | 2.0325 |  | 2.9 | 2.0325 |  | 1.4 | 2.0325 |  | 1.4 | 2.0325 |  | 1.4
raam 2 | Oost | buiten | 2.0325 |  | 5.1 | 2.0325 |  | 2.9 | 2.0325 |  | 1.4 | 2.0325 |  | 1.4 | 2.0325 |  | 1.4
raam 3 | Zuid | buiten | 2.0325 |  | 5.1 | 2.0325 |  | 2.9 | 2.0325 |  | 1.4 | 2.0325 |  | 1.4 | 2.0325 |  | 1.4
raam 4 | West | buiten | 2.0325 |  | 5.1 | 2.0325 |  | 2.9 | 2.0325 |  | 1.4 | 2.0325 |  | 1.4 | 2.0325 |  | 1.4
raam 5 | Noord | buiten | 2.0325 |  | 5.1 | 2.0325 |  | 2.9 | 2.0325 |  | 1.4 | 2.0325 |  | 1.4 | 2.0325 |  | 1.4
raam 6 | Oost | buiten | 2.0325 |  | 5.1 | 2.0325 |  | 2.9 | 2.0325 |  | 1.4 | 2.0325 |  | 1.4 | 2.0325 |  | 1.4
raam 7 | Zuid | buiten | 2.0325 |  | 5.1 | 2.0325 |  | 2.9 | 2.0325 |  | 1.4 | 2.0325 |  | 1.4 | 2.0325 |  | 1.4
raam 8 | West | buiten | 2.0325 |  | 5.1 | 2.0325 |  | 2.9 | 2.0325 |  | 1.4 | 2.0325 |  | 1.4 | 2.0325 |  | 1.4
Deuren |  |  | 4.7 |  | 3.4 | 4.7 |  | 3.4 | 4.7 |  | 1.4 | 4.7 |  | 1.4 | 4.7 |  | 1.4
deur 1 | Oost | buiten | 2.35 |  | 3.4 | 2.35 |  | 3.4 | 2.35 |  | 1.4 | 2.35 |  | 1.4 | 2.35 |  | 1.4
deur 2 | West | buiten | 2.35 |  | 3.4 | 2.35 |  | 3.4 | 2.35 |  | 1.4 | 2.35 |  | 1.4 | 2.35 |  | 1.4
INSTALLATIES
Ventilatie |  |  |  |  | volledig natuurlijk |  |  | volledig natuurlijk |  |  | natuurlijke toevoer, mechanische afvoer |  |  | natuurlijke toevoer, mechanische afvoer |  |  | volledig mechanisch
ventilatietype |  |  |  |  | volledig natuurlijk |  |  | volledig natuurlijk |  |  | natuurlijke toevoer, mechanische afvoer |  |  | natuurlijke toevoer, mechanische afvoer |  |  | volledig mechanisch
ventilatievoorziening |  |  |  |  | A1 standaard |  |  | A1 standaard |  |  | C5a luchtdruk toevoer, CO2 afvoer, zonering |  |  | C5a luchtdruk toevoer, CO2 afvoer, zonering |  |  | decentrale WTW en CO2 sturing
type warmteterugwinning |  |  |  |  | geen warmteterugwinning |  |  | geen warmteterugwinning |  |  | geen warmteterugwinning |  |  | geen warmteterugwinning |  |  | met warmteterugwinning
kierdichting (q;v10) |  |  |  |  | forfaitair |  |  | forfaitair |  |  | 0,7 dm3/s.m2 |  |  | 0,7 dm3/s.m2 |  |  | 0,4 dm3/s.m2
Ruimteverwarming |  |  |  |  | lokale verwarming |  |  | ketel HR107-ketel |  |  | ketel HR107-ketel |  |  | elektrische warmtepomp |  |  | elektrische warmtepomp
type ruimteverwarming |  |  |  |  | individueel |  |  | individueel |  |  | individueel |  |  | individueel |  |  | individueel
toestel ruimteverwarming |  |  |  |  | lokale verwarming |  |  | ketel |  |  | ketel |  |  | elektrische warmtepomp |  |  | elektrische warmtepomp
ketel/luchtverwarming | [7 empty] | HR107-ketel |  |  | HR107-ketel
lokale verwarming |  |  |  |  | met afvoer
Afgiftesysteem |  |  |  |  | radiatoren |  |  | radiatoren |  |  | radiatoren |  |  | radiatoren |  |  | radiatoren
temperatuurniveau |  |  |  |  | 90/70 |  |  | 90/70 |  |  | 55/47 |  |  | 55/47 |  |  | 55/47
type afgiftesysteem |  |  |  |  | radiatoren |  |  | radiatoren |  |  | radiatoren |  |  | radiatoren |  |  | radiatoren
Warmtapwater |  |  |  |  | individueel gas keukengeiser |  |  | individueel gas combitoestel met gaskeur HR/CW |  |  | individueel gas combitoestel met gaskeur HR/CW |  |  | individueel combi warmtepomp |  |  | individueel combi warmtepomp
type tapwaterinstallatie |  |  |  |  | individueel |  |  | individueel |  |  | individueel |  |  | individueel |  |  | individueel
type toestel individiueel |  |  |  |  | gas keukengeiser |  |  | gas combitoestel met gaskeur HR/CW |  |  | gas combitoestel met gaskeur HR/CW |  |  | combi warmtepomp |  |  | combi warmtepomp
CW-klasse |  |  |  |  | CW1 |  |  | CW3 |  |  | CW3 |  |  | CW3 |  |  | CW3
type toestel met extern vat
type indirect verwarmd vat
douche WTW aanwezig |  |  |  |  | nee |  |  | nee |  |  | nee |  |  | nee |  |  | nee
Zonnestroom |  |  |  |  | geen |  |  | geen |  |  | geen |  |  | geen |  |  | geen
PV cellen aanwezig |  |  |  |  | nee |  |  | nee |  |  | nee |  |  | nee |  |  | nee
PV type |  |  |  |  | - |  |  | - |  |  | - |  |  | - |  |  | -
PV oppervlakte (m2) |  |  |  |  | 0 |  |  | 0 |  |  | 0 |  |  | 0 |  |  | 0
hellingshoek PV (°) |  |  |  |  | - |  |  | - |  |  | - |  |  | - |  |  | -
orientatie PV (°) |  |  |  |  | - |  |  | - |  |  | - |  |  | - |  |  | -
STANDAARD VOOR WONINGISOLATIE
vormfactor (Averlies/Agebruik) (m2/m2) |  |  |  |  | 2.6111 |  |  | 2.6111 |  |  | 2.6111 |  |  | 2.6111 |  |  | 2.6111
standaardwaarde (kWh/m2) |  |  |  |  | 117.501 |  |  | 117.501 |  |  | 117.501 |  |  | 117.501 |  |  | 117.501
warmtebehoefte woningen (Q,H,nd) (kWh/m2) |  |  |  |  | 396.6003 |  |  | 330.0328 |  |  | 81.0362 |  |  | 81.0362 |  |  | 64.9447
* Voor de berekeningen is de validatietool 'Rekentool NTA 8800 MWA v220119.xlsm' gebruikt (NTA 8800 V2.0)
tbv tabel met gegevens per voorbeeldwoning in brochure
galerij < 1965 |  |  |  |  | oorspronkelijk |  |  | huidig |  |  | ISO, MECH AFVOER |  |  | ISO, MECH AFVOER, WPe |  |  | ISO, BALANSVENTILATIE, WPe
[8 empty] | op basis van WoON2018 |  |  | besparingspakket 1 |  |  | besparingspakket 2 |  |  | besparingspakket 3
ALGEMEEN
gebruiksoppervlakte (m2) |  | 72.75
gebouwtype |  | meergezinswoning
uitvoeringsvariant |  | hoek
gebouwhoogte (m) |  | 14
vormfactor (verliesoppervlakte/gebruiksoppervlakte) |  | 2.6111
BOUWKUNDIG
begane grondvloer |  | 72.75 |  | Rc [m2K/W] | 0.15 |  |  | 0.15 |  |  | 3.5 |  |  | 3.5 |  |  | 3.5
dichte gevel |  | 23.5 |  | Rc [m2K/W] | 0.35 |  |  | 0.35 |  |  | 1.7 |  |  | 1.7 |  |  | 1.7
hellend dak |  | 0 |  | Rc [m2K/W] | - |  |  | - |  |  | - |  |  | - |  |  | -
plat dak |  | 72.75 |  | Rc [m2K/W] | 0.35 |  |  | 0.72 |  |  | 3.5 |  |  | 3.5 |  |  | 3.5
raam |  | 16.26 |  | U [W/m2K] | 5.1 |  |  | 2.9 |  |  | 1.4 |  |  | 1.4 |  |  | 1.4
deur |  | 4.7 |  | U [W/m2K] | 3.4 |  |  | 3.4 |  |  | 1.4 |  |  | 1.4 |  |  | 1.4
kierdichting (q;v10) |  |  |  |  | forfaitair |  |  | forfaitair |  |  | 0,7 dm3/s.m2 |  |  | 0,7 dm3/s.m2 |  |  | 0,4 dm3/s.m2
INSTALLATIES
ventilatietype |  |  |  |  | volledig natuurlijk |  |  | volledig natuurlijk |  |  | natuurlijke toevoer, mechanische afvoer |  |  | natuurlijke toevoer, mechanische afvoer |  |  | volledig mechanisch
ventilatievoorziening |  |  |  |  | A1 standaard |  |  | A1 standaard |  |  | C5a luchtdruk toevoer, CO2 afvoer, zonering |  |  | C5a luchtdruk toevoer, CO2 afvoer, zonering |  |  | decentrale WTW en CO2 sturing
type warmteterugwinning |  |  |  |  | geen warmteterugwinning |  |  | geen warmteterugwinning |  |  | geen warmteterugwinning |  |  | geen warmteterugwinning |  |  | met warmteterugwinning
ruimteverwarming |  |  |  |  | individueel - lokale verwarming |  |  | individueel - HR107-ketel |  |  | individueel - HR107-ketel |  |  | individueel - elektrische warmtepomp |  |  | individueel - elektrische warmtepomp
afgiftesysteem |  |  |  |  | radiatoren |  |  | radiatoren |  |  | radiatoren |  |  | radiatoren |  |  | radiatoren
warmtapwater |  |  |  |  | individueel - gas keukengeiser |  |  | individueel - gas combitoestel met gaskeur HR/CW |  |  | individueel - gas combitoestel met gaskeur HR/CW |  |  | individueel - combi warmtepomp |  |  | individueel - combi warmtepomp
PV-panelen (m2) |  |  |  |  | 0 |  |  | 0 |  |  | 0 |  |  | 0 |  |  | 0
ENERGIEPRESTATIES NTA 8800
Standaard (kWh/m2) |  |  |  |  | 117.501 |  |  | 117.501 |  |  | 117.501 |  |  | 117.501 |  |  | 117.501
Warmtebehoefte verwarming - te toetsen aan standaard (kWh/m2) |  |  |  |  | 396.6003 |  |  | 330.0328 |  |  | 81.0362 |  |  | 81.0362 |  |  | 64.9447

## (med) gal tot65 GEM (hidden)
Data voorbeeldwoningen 2022 en resultaten berekening met NTA8800*
2022-09-08
kies type data >> | mediaan | voor het pakket HUIDIG zijn uit WoON2018 per Voorbeeldwoning de mediaan van afmetingen, de meest vorkomende isolatiewaarden en het type meest voorkomende installaties meegenomen
TYPE VOORBEELDWONING |  |  |  |  | SELECTEER WONING
voorbeeldwoning |  |  |  |  | galerij |  |  | galerij |  |  | galerij |  |  | galerij |  |  | galerij
bouwperiode |  |  |  |  | < 1965 |  |  | < 1965 |  |  | < 1965 |  |  | < 1965 |  |  | < 1965
subtype |  |  |  |  | gemiddeld |  |  | gemiddeld |  |  | gemiddeld |  |  | gemiddeld |  |  | gemiddeld
ENERGETISCH NIVEAU
pakket maatregelen |  |  |  |  | oorspronkelijk |  | op basis van WoON2018 | huidig |  |  | ISO, MECH AFVOER |  |  | ISO, MECH AFVOER, WPe |  |  | ISO, BALANSVENTILATIE, WPe
code |  |  |  |  | 6251 1 |  |  | 6252 1 |  |  | 6253 1 |  |  | 6254 1 |  |  | 6255 1
ALGEMEEN
gebruiksoppervlakte (m2) |  |  |  |  | 72.75 |  |  | 72.75 |  |  | 72.75 |  |  | 72.75 |  |  | 72.75
aantal bouwlagen |  |  |  |  | 1 |  |  | 1 |  |  | 1 |  |  | 1 |  |  | 1
aantal bouwlagen hele gebouw |  |  |  |  | 6 |  |  | 6 |  |  | 6 |  |  | 6 |  |  | 6
aantal eenheden hele gebouw |  |  |  |  | 1 |  |  | 1 |  |  | 1 |  |  | 1 |  |  | 1
gebouwtype |  |  |  |  | meergezinswoning |  |  | meergezinswoning |  |  | meergezinswoning |  |  | meergezinswoning |  |  | meergezinswoning
uitvoeringsvariant |  |  |  |  | hele gebouw |  |  | hele gebouw |  |  | hele gebouw |  |  | hele gebouw |  |  | hele gebouw
gebouwhoogte (m) |  |  |  |  | 14 |  |  | 14 |  |  | 14 |  |  | 14 |  |  | 14
begrenzing beganegrondvloer |  |  |  |  | AOR |  |  | AOR |  |  | AOR |  |  | AOR |  |  | AOR
BOUWKUNDIG | oriëntatie | begrenzing | oppervlakte | Rc-waarde | U-waarde | oppervlakte | Rc-waarde | U-waarde | oppervlakte | Rc-waarde | U-waarde | oppervlakte | Rc-waarde | U-waarde | oppervlakte | Rc-waarde | U-waarde
| - | - | [m2] | [m2K/W] | [W/m2K] | [m2] | [m2K/W] | [W/m2K] | [m2] | [m2K/W] | [W/m2K] | [m2] | [m2K/W] | [W/m2K] | [m2] | [m2K/W] | [W/m2K]
Begane grondvloer |  |  | 14.55 | 0.15 | 2.439 | 14.55 | 0.15 | 2.439 | 14.55 | 3.5 | 0.26596 | 14.55 | 3.5 | 0.26596 | 14.55 | 3.5 | 0.26596
vloer 1 | - | AOR | 14.55 | 0.15 | 2.439 | 14.55 | 0.15 | 2.439 | 14.55 | 3.5 | 0.26596 | 14.55 | 3.5 | 0.26596 | 14.55 | 3.5 | 0.26596
vloer 2 | - | - | 0 | - | - | 0 | - | - | 0 | - | - | 0 | - | - | 0 | - | -
vloer 3 | - | - | 0 | - | - | 0 | - | - | 0 | - | - | 0 | - | - | 0 | - | -
vloer 4 | - | - | 0 | - | - | 0 | - | - | 0 | - | - | 0 | - | - | 0 | - | -
Dichte gevel |  |  | 14.1 | 0.35 | 1.9231 | 14.1 | 0.35 | 1.9231 | 14.1 | 1.7 | 0.53476 | 14.1 | 1.7 | 0.53476 | 14.1 | 1.7 | 0.53476
gevel 1 (voor-/achtergevel) | Oost | buiten | 5.875 | 0.35 | 1.9231 | 5.875 | 0.35 | 1.9231 | 5.875 | 1.7 | 0.53476 | 5.875 | 1.7 | 0.53476 | 5.875 | 1.7 | 0.53476
gevel 2 (voor-/achtergevel) | West | buiten | 5.875 | 0.35 | 1.9231 | 5.875 | 0.35 | 1.9231 | 5.875 | 1.7 | 0.53476 | 5.875 | 1.7 | 0.53476 | 5.875 | 1.7 | 0.53476
gevel 3 (zijgevel) | Oost | buiten | 1.175 | 0.35 | 1.9231 | 1.175 | 0.35 | 1.9231 | 1.175 | 1.7 | 0.53476 | 1.175 | 1.7 | 0.53476 | 1.175 | 1.7 | 0.53476
gevel 4 (zijgevel) | West | buiten | 1.175 | 0.35 | 1.9231 | 1.175 | 0.35 | 1.9231 | 1.175 | 1.7 | 0.53476 | 1.175 | 1.7 | 0.53476 | 1.175 | 1.7 | 0.53476
Hellend / plat dak |  |  | 14.55 | 0.35 | 1.9231 | 14.55 | 0.72 | 1.1236 | 14.55 | 3.5 | 0.27248 | 14.55 | 3.5 | 0.27248 | 14.55 | 3.5 | 0.27248
dak 1 (hellend) | West | buiten | 0 | - | - | 0 | - | - | 0 | - | - | 0 | - | - | 0 | - | -
dak 2 (hellend) | Oost | buiten | 0 | - | - | 0 | - | - | 0 | - | - | 0 | - | - | 0 | - | -
dak 3 (plat) | - | buiten | 7.275 | 0.35 | 1.9231 | 7.275 | 0.72 | 1.1236 | 7.275 | 3.5 | 0.27248 | 7.275 | 3.5 | 0.27248 | 7.275 | 3.5 | 0.27248
dak 4 (plat) | - | buiten | 7.275 | 0.35 | 1.9231 | 7.275 | 0.72 | 1.1236 | 7.275 | 3.5 | 0.27248 | 7.275 | 3.5 | 0.27248 | 7.275 | 3.5 | 0.27248
Ramen |  |  | 14.956 |  | 5.1 | 14.956 |  | 2.9 | 14.956 |  | 1.4 | 14.956 |  | 1.4 | 14.956 |  | 1.4
raam 1 | Noord | buiten | 1.8695 |  | 5.1 | 1.8695 |  | 2.9 | 1.8695 |  | 1.4 | 1.8695 |  | 1.4 | 1.8695 |  | 1.4
raam 2 | Oost | buiten | 1.8695 |  | 5.1 | 1.8695 |  | 2.9 | 1.8695 |  | 1.4 | 1.8695 |  | 1.4 | 1.8695 |  | 1.4
raam 3 | Zuid | buiten | 1.8695 |  | 5.1 | 1.8695 |  | 2.9 | 1.8695 |  | 1.4 | 1.8695 |  | 1.4 | 1.8695 |  | 1.4
raam 4 | West | buiten | 1.8695 |  | 5.1 | 1.8695 |  | 2.9 | 1.8695 |  | 1.4 | 1.8695 |  | 1.4 | 1.8695 |  | 1.4
raam 5 | Noord | buiten | 1.8695 |  | 5.1 | 1.8695 |  | 2.9 | 1.8695 |  | 1.4 | 1.8695 |  | 1.4 | 1.8695 |  | 1.4
raam 6 | Oost | buiten | 1.8695 |  | 5.1 | 1.8695 |  | 2.9 | 1.8695 |  | 1.4 | 1.8695 |  | 1.4 | 1.8695 |  | 1.4
raam 7 | Zuid | buiten | 1.8695 |  | 5.1 | 1.8695 |  | 2.9 | 1.8695 |  | 1.4 | 1.8695 |  | 1.4 | 1.8695 |  | 1.4
raam 8 | West | buiten | 1.8695 |  | 5.1 | 1.8695 |  | 2.9 | 1.8695 |  | 1.4 | 1.8695 |  | 1.4 | 1.8695 |  | 1.4
Deuren |  |  | 4.7 |  | 3.4 | 4.7 |  | 3.4 | 4.7 |  | 1.4 | 4.7 |  | 1.4 | 4.7 |  | 1.4
deur 1 | Oost | buiten | 2.35 |  | 3.4 | 2.35 |  | 3.4 | 2.35 |  | 1.4 | 2.35 |  | 1.4 | 2.35 |  | 1.4
deur 2 | West | buiten | 2.35 |  | 3.4 | 2.35 |  | 3.4 | 2.35 |  | 1.4 | 2.35 |  | 1.4 | 2.35 |  | 1.4
INSTALLATIES
Ventilatie |  |  |  |  | volledig natuurlijk |  |  | volledig natuurlijk |  |  | natuurlijke toevoer, mechanische afvoer |  |  | natuurlijke toevoer, mechanische afvoer |  |  | volledig mechanisch
ventilatietype |  |  |  |  | volledig natuurlijk |  |  | volledig natuurlijk |  |  | natuurlijke toevoer, mechanische afvoer |  |  | natuurlijke toevoer, mechanische afvoer |  |  | volledig mechanisch
ventilatievoorziening |  |  |  |  | A1 standaard |  |  | A1 standaard |  |  | C5a luchtdruk toevoer, CO2 afvoer, zonering |  |  | C5a luchtdruk toevoer, CO2 afvoer, zonering |  |  | decentrale WTW en CO2 sturing
type warmteterugwinning |  |  |  |  | geen warmteterugwinning |  |  | geen warmteterugwinning |  |  | geen warmteterugwinning |  |  | geen warmteterugwinning |  |  | met warmteterugwinning
kierdichting (q;v10) |  |  |  |  | forfaitair |  |  | forfaitair |  |  | 0,7 dm3/s.m2 |  |  | 0,7 dm3/s.m2 |  |  | 0,4 dm3/s.m2
Ruimteverwarming |  |  |  |  | lokale verwarming |  |  | ketel HR107-ketel |  |  | ketel HR107-ketel |  |  | elektrische warmtepomp |  |  | elektrische warmtepomp
type ruimteverwarming |  |  |  |  | individueel |  |  | individueel |  |  | individueel |  |  | individueel |  |  | individueel
toestel ruimteverwarming |  |  |  |  | lokale verwarming |  |  | ketel |  |  | ketel |  |  | elektrische warmtepomp |  |  | elektrische warmtepomp
ketel/luchtverwarming | [7 empty] | HR107-ketel |  |  | HR107-ketel
lokale verwarming |  |  |  |  | met afvoer
Afgiftesysteem |  |  |  |  | radiatoren |  |  | radiatoren |  |  | radiatoren |  |  | radiatoren |  |  | radiatoren
temperatuurniveau |  |  |  |  | 90/70 |  |  | 90/70 |  |  | 55/47 |  |  | 55/47 |  |  | 55/47
type afgiftesysteem |  |  |  |  | radiatoren |  |  | radiatoren |  |  | radiatoren |  |  | radiatoren |  |  | radiatoren
Warmtapwater |  |  |  |  | individueel gas keukengeiser |  |  | individueel gas combitoestel met gaskeur HR/CW |  |  | individueel gas combitoestel met gaskeur HR/CW |  |  | individueel combi warmtepomp |  |  | individueel combi warmtepomp
type tapwaterinstallatie |  |  |  |  | individueel |  |  | individueel |  |  | individueel |  |  | individueel |  |  | individueel
type toestel individiueel |  |  |  |  | gas keukengeiser |  |  | gas combitoestel met gaskeur HR/CW |  |  | gas combitoestel met gaskeur HR/CW |  |  | combi warmtepomp |  |  | combi warmtepomp
CW-klasse |  |  |  |  | CW1 |  |  | CW3 |  |  | CW3 |  |  | CW3 |  |  | CW3
type toestel met extern vat
type indirect verwarmd vat
douche WTW aanwezig |  |  |  |  | nee |  |  | nee |  |  | nee |  |  | nee |  |  | nee
Zonnestroom |  |  |  |  | geen |  |  | geen |  |  | geen |  |  | geen |  |  | geen
PV cellen aanwezig |  |  |  |  | nee |  |  | nee |  |  | nee |  |  | nee |  |  | nee
PV type |  |  |  |  | - |  |  | - |  |  | - |  |  | - |  |  | -
PV oppervlakte (m2) |  |  |  |  | 0 |  |  | 0 |  |  | 0 |  |  | 0 |  |  | 0
hellingshoek PV (°) |  |  |  |  | - |  |  | - |  |  | - |  |  | - |  |  | -
orientatie PV (°) |  |  |  |  | - |  |  | - |  |  | - |  |  | - |  |  | -
STANDAARD VOOR WONINGISOLATIE
vormfactor (Averlies/Agebruik) (m2/m2) |  |  |  |  | 0.864 |  |  | 0.864 |  |  | 0.864 |  |  | 0.864 |  |  | 0.864
standaardwaarde (kWh/m2) |  |  |  |  | 45 |  |  | 45 |  |  | 45 |  |  | 45 |  |  | 45
warmtebehoefte woningen (Q,H,nd) (kWh/m2) |  |  |  |  | 176.3722 |  |  | 144.549 |  |  | 42.6158 |  |  | 42.6158 |  |  | 26.4306
* Voor de berekeningen is de validatietool 'Rekentool NTA 8800 MWA v220119.xlsm' gebruikt (NTA 8800 V2.0)
tbv tabel met gegevens per voorbeeldwoning in brochure
galerij < 1965 |  |  |  |  | oorspronkelijk |  |  | huidig |  |  | ISO, MECH AFVOER |  |  | ISO, MECH AFVOER, WPe |  |  | ISO, BALANSVENTILATIE, WPe
[8 empty] | op basis van WoON2018 |  |  | besparingspakket 1 |  |  | besparingspakket 2 |  |  | besparingspakket 3
ALGEMEEN
gebruiksoppervlakte (m2) |  | 72.75
gebouwtype |  | meergezinswoning
uitvoeringsvariant |  | hele gebouw
gebouwhoogte (m) |  | 14
vormfactor (verliesoppervlakte/gebruiksoppervlakte) |  | 0.864
BOUWKUNDIG | deze overnemen in brochure | deze niet
begane grondvloer | 72.75 | 14.55 |  | Rc [m2K/W] | 0.15 |  |  | 0.15 |  |  | 3.5 |  |  | 3.5 |  |  | 3.5
dichte gevel | 23.5 | 14.1 |  | Rc [m2K/W] | 0.35 |  |  | 0.35 |  |  | 1.7 |  |  | 1.7 |  |  | 1.7
hellend dak | 0 | 0 |  | Rc [m2K/W] | - |  |  | - |  |  | - |  |  | - |  |  | -
plat dak | 72.75 | 14.55 |  | Rc [m2K/W] | 0.35 |  |  | 0.72 |  |  | 3.5 |  |  | 3.5 |  |  | 3.5
raam | 16.26 | 14.956 |  | U [W/m2K] | 5.1 |  |  | 2.9 |  |  | 1.4 |  |  | 1.4 |  |  | 1.4
deur | 4.7 | 4.7 |  | U [W/m2K] | 3.4 |  |  | 3.4 |  |  | 1.4 |  |  | 1.4 |  |  | 1.4
kierdichting (q;v10) |  |  |  |  | forfaitair |  |  | forfaitair |  |  | 0,7 dm3/s.m2 |  |  | 0,7 dm3/s.m2 |  |  | 0,4 dm3/s.m2
INSTALLATIES
ventilatietype |  |  |  |  | volledig natuurlijk |  |  | volledig natuurlijk |  |  | natuurlijke toevoer, mechanische afvoer |  |  | natuurlijke toevoer, mechanische afvoer |  |  | volledig mechanisch
ventilatievoorziening |  |  |  |  | A1 standaard |  |  | A1 standaard |  |  | C5a luchtdruk toevoer, CO2 afvoer, zonering |  |  | C5a luchtdruk toevoer, CO2 afvoer, zonering |  |  | decentrale WTW en CO2 sturing
type warmteterugwinning |  |  |  |  | geen warmteterugwinning |  |  | geen warmteterugwinning |  |  | geen warmteterugwinning |  |  | geen warmteterugwinning |  |  | met warmteterugwinning
ruimteverwarming |  |  |  |  | individueel - lokale verwarming |  |  | individueel - HR107-ketel |  |  | individueel - HR107-ketel |  |  | individueel - elektrische warmtepomp |  |  | individueel - elektrische warmtepomp
afgiftesysteem |  |  |  |  | radiatoren |  |  | radiatoren |  |  | radiatoren |  |  | radiatoren |  |  | radiatoren
warmtapwater |  |  |  |  | individueel - gas keukengeiser |  |  | individueel - gas combitoestel met gaskeur HR/CW |  |  | individueel - gas combitoestel met gaskeur HR/CW |  |  | individueel - combi warmtepomp |  |  | individueel - combi warmtepomp
PV-panelen (m2) |  |  |  |  | 0 |  |  | 0 |  |  | 0 |  |  | 0 |  |  | 0
ENERGIEPRESTATIES NTA 8800
Standaard (kWh/m2) |  |  |  |  | 45 |  |  | 45 |  |  | 45 |  |  | 45 |  |  | 45
Warmtebehoefte verwarming - te toetsen aan standaard (kWh/m2) |  |  |  |  | 176.3722 |  |  | 144.549 |  |  | 42.6158 |  |  | 42.6158 |  |  | 26.4306

## (med) gal 65-74 tus-mid (hidden)
Data voorbeeldwoningen 2022 en resultaten berekening met NTA8800*
2022-09-08
kies type data >> | mediaan | voor het pakket HUIDIG zijn uit WoON2018 per Voorbeeldwoning de mediaan van afmetingen, de meest vorkomende isolatiewaarden en het type meest voorkomende installaties meegenomen
TYPE VOORBEELDWONING |  |  |  |  | SELECTEER WONING
voorbeeldwoning |  |  |  |  | galerij |  |  | galerij |  |  | galerij |  |  | galerij |  |  | galerij
bouwperiode |  |  |  |  | 1965 - 1974 |  |  | 1965 - 1974 |  |  | 1965 - 1974 |  |  | 1965 - 1974 |  |  | 1965 - 1974
subtype |  |  |  |  | tussen midden |  |  | tussen midden |  |  | tussen midden |  |  | tussen midden |  |  | tussen midden
ENERGETISCH NIVEAU
pakket maatregelen |  |  |  |  | oorspronkelijk |  | op basis van WoON2018 | huidig |  |  | ISO, MECH AFVOER |  |  | ISO, MECH AFVOER, WPe |  |  | ISO, BALANSVENTILATIE, WPe
code |  |  |  |  | 6461 1 |  |  | 6462 1 |  |  | 6463 1 |  |  | 6464 1 |  |  | 6465 1
ALGEMEEN
gebruiksoppervlakte (m2) |  |  |  |  | 84 |  |  | 84 |  |  | 84 |  |  | 84 |  |  | 84
aantal bouwlagen |  |  |  |  | 1 |  |  | 1 |  |  | 1 |  |  | 1 |  |  | 1
aantal bouwlagen hele gebouw |  |  |  |  | 8 |  |  | 8 |  |  | 8 |  |  | 8 |  |  | 8
aantal eenheden hele gebouw |  |  |  |  | 50 |  |  | 50 |  |  | 50 |  |  | 50 |  |  | 50
gebouwtype |  |  |  |  | meergezinswoning |  |  | meergezinswoning |  |  | meergezinswoning |  |  | meergezinswoning |  |  | meergezinswoning
uitvoeringsvariant |  |  |  |  | tussen op onderste of tussenverdieping |  |  | tussen op onderste of tussenverdieping |  |  | tussen op onderste of tussenverdieping |  |  | tussen op onderste of tussenverdieping |  |  | tussen op onderste of tussenverdieping
gebouwhoogte (m) |  |  |  |  | 24 |  |  | 24 |  |  | 24 |  |  | 24 |  |  | 24
begrenzing beganegrondvloer |  |  |  |  | nvt |  |  | nvt |  |  | nvt |  |  | nvt |  |  | nvt
BOUWKUNDIG | oriëntatie | begrenzing | oppervlakte | Rc-waarde | U-waarde | oppervlakte | Rc-waarde | U-waarde | oppervlakte | Rc-waarde | U-waarde | oppervlakte | Rc-waarde | U-waarde | oppervlakte | Rc-waarde | U-waarde
| - | - | [m2] | [m2K/W] | [W/m2K] | [m2] | [m2K/W] | [W/m2K] | [m2] | [m2K/W] | [W/m2K] | [m2] | [m2K/W] | [W/m2K] | [m2] | [m2K/W] | [W/m2K]
Begane grondvloer |  |  | 0 | - | - | 0 | - | - | 0 | - | - | 0 | - | - | 0 | - | -
vloer 1 | - | - | 0 | - | - | 0 | - | - | 0 | - | - | 0 | - | - | 0 | - | -
vloer 2 | - | - | 0 | - | - | 0 | - | - | 0 | - | - | 0 | - | - | 0 | - | -
vloer 3 | - | - | 0 | - | - | 0 | - | - | 0 | - | - | 0 | - | - | 0 | - | -
vloer 4 | - | - | 0 | - | - | 0 | - | - | 0 | - | - | 0 | - | - | 0 | - | -
Dichte gevel |  |  | 11.97 | 0.43 | 1.6667 | 11.97 | 0.43 | 1.6667 | 11.97 | 1.7 | 0.53476 | 11.97 | 1.7 | 0.53476 | 11.97 | 1.7 | 0.53476
gevel 1 (voor-/achtergevel) | Oost | buiten | 5.985 | 0.43 | 1.6667 | 5.985 | 0.43 | 1.6667 | 5.985 | 1.7 | 0.53476 | 5.985 | 1.7 | 0.53476 | 5.985 | 1.7 | 0.53476
gevel 2 (voor-/achtergevel) | West | buiten | 5.985 | 0.43 | 1.6667 | 5.985 | 0.43 | 1.6667 | 5.985 | 1.7 | 0.53476 | 5.985 | 1.7 | 0.53476 | 5.985 | 1.7 | 0.53476
gevel 3 (zijgevel) | Oost | buiten | 0 | - | - | 0 | - | - | 0 | - | - | 0 | - | - | 0 | - | -
gevel 4 (zijgevel) | West | buiten | 0 | - | - | 0 | - | - | 0 | - | - | 0 | - | - | 0 | - | -
Hellend / plat dak |  |  | 0 | - | - | 0 | - | - | 0 | - | - | 0 | - | - | 0 | - | -
dak 1 (hellend) | West | buiten | 0 | - | - | 0 | - | - | 0 | - | - | 0 | - | - | 0 | - | -
dak 2 (hellend) | Oost | buiten | 0 | - | - | 0 | - | - | 0 | - | - | 0 | - | - | 0 | - | -
dak 3 (plat) | - | buiten | 0 | - | - | 0 | - | - | 0 | - | - | 0 | - | - | 0 | - | -
dak 4 (plat) | - | buiten | 0 | - | - | 0 | - | - | 0 | - | - | 0 | - | - | 0 | - | -
Ramen |  |  | 18.06 |  | 5.1 | 18.06 |  | 2.9 | 18.06 |  | 1.4 | 18.06 |  | 1.4 | 18.06 |  | 1.4
raam 1 | Noord | buiten | 2.2575 |  | 5.1 | 2.2575 |  | 2.9 | 2.2575 |  | 1.4 | 2.2575 |  | 1.4 | 2.2575 |  | 1.4
raam 2 | Oost | buiten | 2.2575 |  | 5.1 | 2.2575 |  | 2.9 | 2.2575 |  | 1.4 | 2.2575 |  | 1.4 | 2.2575 |  | 1.4
raam 3 | Zuid | buiten | 2.2575 |  | 5.1 | 2.2575 |  | 2.9 | 2.2575 |  | 1.4 | 2.2575 |  | 1.4 | 2.2575 |  | 1.4
raam 4 | West | buiten | 2.2575 |  | 5.1 | 2.2575 |  | 2.9 | 2.2575 |  | 1.4 | 2.2575 |  | 1.4 | 2.2575 |  | 1.4
raam 5 | Noord | buiten | 2.2575 |  | 5.1 | 2.2575 |  | 2.9 | 2.2575 |  | 1.4 | 2.2575 |  | 1.4 | 2.2575 |  | 1.4
raam 6 | Oost | buiten | 2.2575 |  | 5.1 | 2.2575 |  | 2.9 | 2.2575 |  | 1.4 | 2.2575 |  | 1.4 | 2.2575 |  | 1.4
raam 7 | Zuid | buiten | 2.2575 |  | 5.1 | 2.2575 |  | 2.9 | 2.2575 |  | 1.4 | 2.2575 |  | 1.4 | 2.2575 |  | 1.4
raam 8 | West | buiten | 2.2575 |  | 5.1 | 2.2575 |  | 2.9 | 2.2575 |  | 1.4 | 2.2575 |  | 1.4 | 2.2575 |  | 1.4
Deuren |  |  | 4.47 |  | 3.4 | 4.47 |  | 3.4 | 4.47 |  | 1.4 | 4.47 |  | 1.4 | 4.47 |  | 1.4
deur 1 | Oost | buiten | 2.235 |  | 3.4 | 2.235 |  | 3.4 | 2.235 |  | 1.4 | 2.235 |  | 1.4 | 2.235 |  | 1.4
deur 2 | West | buiten | 2.235 |  | 3.4 | 2.235 |  | 3.4 | 2.235 |  | 1.4 | 2.235 |  | 1.4 | 2.235 |  | 1.4
INSTALLATIES
Ventilatie |  |  |  |  | volledig natuurlijk |  |  | natuurlijke toevoer, mechanische afvoer |  |  | natuurlijke toevoer, mechanische afvoer |  |  | natuurlijke toevoer, mechanische afvoer |  |  | volledig mechanisch
ventilatietype |  |  |  |  | volledig natuurlijk |  |  | natuurlijke toevoer, mechanische afvoer |  |  | natuurlijke toevoer, mechanische afvoer |  |  | natuurlijke toevoer, mechanische afvoer |  |  | volledig mechanisch
ventilatievoorziening |  |  |  |  | A1 standaard |  |  | C1 standaard |  |  | C5a luchtdruk toevoer, CO2 afvoer, zonering |  |  | C5a luchtdruk toevoer, CO2 afvoer, zonering |  |  | decentrale WTW en CO2 sturing
type warmteterugwinning |  |  |  |  | geen warmteterugwinning |  |  | geen warmteterugwinning |  |  | geen warmteterugwinning |  |  | geen warmteterugwinning |  |  | met warmteterugwinning
kierdichting (q;v10) |  |  |  |  | forfaitair |  |  | forfaitair |  |  | 0,7 dm3/s.m2 |  |  | 0,7 dm3/s.m2 |  |  | 0,4 dm3/s.m2
Ruimteverwarming |  |  |  |  | ketel VR-ketel |  |  | ketel VR-ketel |  |  | ketel HR107-ketel |  |  | elektrische warmtepomp |  |  | elektrische warmtepomp
type ruimteverwarming |  |  |  |  | collectief |  |  | collectief |  |  | collectief |  |  | collectief |  |  | collectief
toestel ruimteverwarming |  |  |  |  | ketel |  |  | ketel |  |  | ketel |  |  | elektrische warmtepomp |  |  | elektrische warmtepomp
ketel/luchtverwarming |  |  |  |  | VR-ketel |  |  | VR-ketel |  |  | HR107-ketel
lokale verwarming
Afgiftesysteem |  |  |  |  | radiatoren |  |  | radiatoren |  |  | radiatoren |  |  | radiatoren |  |  | radiatoren
temperatuurniveau |  |  |  |  | 90/70 |  |  | 90/70 |  |  | 90/70 |  |  | 55/47 |  |  | 55/47
type afgiftesysteem |  |  |  |  | radiatoren |  |  | radiatoren |  |  | radiatoren |  |  | radiatoren |  |  | radiatoren
Warmtapwater |  |  |  |  | collectief |  |  | collectief |  |  | collectief |  |  | collectief |  |  | collectief
type tapwaterinstallatie |  |  |  |  | collectief |  |  | collectief |  |  | collectief |  |  | collectief |  |  | collectief
type toestel individiueel
CW-klasse
type toestel met extern vat |  |  |  |  | indirect verwarmd vat |  |  | indirect verwarmd vat |  |  | indirect verwarmd vat |  |  | indirect verwarmd vat |  |  | indirect verwarmd vat
type indirect verwarmd vat |  |  |  |  | VR-ketel |  |  | VR-ketel |  |  | HR107-ketel |  |  | elektrische warmtepomp |  |  | elektrische warmtepomp
douche WTW aanwezig |  |  |  |  | nee |  |  | nee |  |  | nee |  |  | nee |  |  | nee
Zonnestroom |  |  |  |  | geen |  |  | geen |  |  | geen |  |  | geen |  |  | geen
PV cellen aanwezig |  |  |  |  | nee |  |  | nee |  |  | nee |  |  | nee |  |  | nee
PV type |  |  |  |  | - |  |  | - |  |  | - |  |  | - |  |  | -
PV oppervlakte (m2) |  |  |  |  | 0 |  |  | 0 |  |  | 0 |  |  | 0 |  |  | 0
hellingshoek PV (°) |  |  |  |  | - |  |  | - |  |  | - |  |  | - |  |  | -
orientatie PV (°) |  |  |  |  | - |  |  | - |  |  | - |  |  | - |  |  | -
STANDAARD VOOR WONINGISOLATIE
vormfactor (Averlies/Agebruik) (m2/m2) |  |  |  |  | 0.41071 |  |  | 0.41071 |  |  | 0.41071 |  |  | 0.41071 |  |  | 0.41071
standaardwaarde (kWh/m2) |  |  |  |  | 45 |  |  | 45 |  |  | 45 |  |  | 45 |  |  | 45
warmtebehoefte woningen (Q,H,nd) (kWh/m2) |  |  |  |  | 115.2141 |  |  | 82.6117 |  |  | 32.8212 |  |  | 32.8212 |  |  | 17.0245
* Voor de berekeningen is de validatietool 'Rekentool NTA 8800 MWA v220119.xlsm' gebruikt (NTA 8800 V2.0)
tbv tabel met gegevens per voorbeeldwoning in brochure
galerij 1965 - 1974 |  |  |  |  | oorspronkelijk |  |  | huidig |  |  | ISO, MECH AFVOER |  |  | ISO, MECH AFVOER, WPe |  |  | ISO, BALANSVENTILATIE, WPe
[8 empty] | op basis van WoON2018 |  |  | besparingspakket 1 |  |  | besparingspakket 2 |  |  | besparingspakket 3
ALGEMEEN
gebruiksoppervlakte (m2) |  | 84
gebouwtype |  | meergezinswoning
uitvoeringsvariant |  | tussen op onderste of tussenverdieping
gebouwhoogte (m) |  | 24
vormfactor (verliesoppervlakte/gebruiksoppervlakte) |  | 0.41071
BOUWKUNDIG
begane grondvloer |  | 0 |  | Rc [m2K/W] | - |  |  | - |  |  | - |  |  | - |  |  | -
dichte gevel |  | 11.97 |  | Rc [m2K/W] | 0.43 |  |  | 0.43 |  |  | 1.7 |  |  | 1.7 |  |  | 1.7
hellend dak |  | 0 |  | Rc [m2K/W] | - |  |  | - |  |  | - |  |  | - |  |  | -
plat dak |  | 0 |  | Rc [m2K/W] | - |  |  | - |  |  | - |  |  | - |  |  | -
raam |  | 18.06 |  | U [W/m2K] | 5.1 |  |  | 2.9 |  |  | 1.4 |  |  | 1.4 |  |  | 1.4
deur |  | 4.47 |  | U [W/m2K] | 3.4 |  |  | 3.4 |  |  | 1.4 |  |  | 1.4 |  |  | 1.4
kierdichting (q;v10) |  |  |  |  | forfaitair |  |  | forfaitair |  |  | 0,7 dm3/s.m2 |  |  | 0,7 dm3/s.m2 |  |  | 0,4 dm3/s.m2
INSTALLATIES
ventilatietype |  |  |  |  | volledig natuurlijk |  |  | natuurlijke toevoer, mechanische afvoer |  |  | natuurlijke toevoer, mechanische afvoer |  |  | natuurlijke toevoer, mechanische afvoer |  |  | volledig mechanisch
ventilatievoorziening |  |  |  |  | A1 standaard |  |  | C1 standaard |  |  | C5a luchtdruk toevoer, CO2 afvoer, zonering |  |  | C5a luchtdruk toevoer, CO2 afvoer, zonering |  |  | decentrale WTW en CO2 sturing
type warmteterugwinning |  |  |  |  | geen warmteterugwinning |  |  | geen warmteterugwinning |  |  | geen warmteterugwinning |  |  | geen warmteterugwinning |  |  | met warmteterugwinning
ruimteverwarming |  |  |  |  | collectief - VR-ketel |  |  | collectief - VR-ketel |  |  | collectief - HR107-ketel |  |  | collectief - elektrische warmtepomp |  |  | collectief - elektrische warmtepomp
afgiftesysteem |  |  |  |  | radiatoren |  |  | radiatoren |  |  | radiatoren |  |  | radiatoren |  |  | radiatoren
warmtapwater |  |  |  |  | collectief - |  |  | collectief - |  |  | collectief - |  |  | collectief - |  |  | collectief -
PV-panelen (m2) |  |  |  |  | 0 |  |  | 0 |  |  | 0 |  |  | 0 |  |  | 0
ENERGIEPRESTATIES NTA 8800
Standaard (kWh/m2) |  |  |  |  | 45 |  |  | 45 |  |  | 45 |  |  | 45 |  |  | 45
Warmtebehoefte verwarming - te toetsen aan standaard (kWh/m2) |  |  |  |  | 115.2141 |  |  | 82.6117 |  |  | 32.8212 |  |  | 32.8212 |  |  | 17.0245

## (med) gal 65-74 tus-vlo (hidden)
Data voorbeeldwoningen 2022 en resultaten berekening met NTA8800*
2022-09-08
kies type data >> | mediaan | voor het pakket HUIDIG zijn uit WoON2018 per Voorbeeldwoning de mediaan van afmetingen, de meest vorkomende isolatiewaarden en het type meest voorkomende installaties meegenomen
TYPE VOORBEELDWONING |  |  |  |  | SELECTEER WONING
voorbeeldwoning |  |  |  |  | galerij |  |  | galerij |  |  | galerij |  |  | galerij |  |  | galerij
bouwperiode |  |  |  |  | 1965 - 1974 |  |  | 1965 - 1974 |  |  | 1965 - 1974 |  |  | 1965 - 1974 |  |  | 1965 - 1974
subtype |  |  |  |  | tussen vloer |  |  | tussen vloer |  |  | tussen vloer |  |  | tussen vloer |  |  | tussen vloer
ENERGETISCH NIVEAU
pakket maatregelen |  |  |  |  | oorspronkelijk |  | op basis van WoON2018 | huidig |  |  | ISO, MECH AFVOER |  |  | ISO, MECH AFVOER, WPe |  |  | ISO, BALANSVENTILATIE, WPe
code |  |  |  |  | 6471 1 |  |  | 6472 1 |  |  | 6473 1 |  |  | 6474 1 |  |  | 6475 1
ALGEMEEN
gebruiksoppervlakte (m2) |  |  |  |  | 84 |  |  | 84 |  |  | 84 |  |  | 84 |  |  | 84
aantal bouwlagen |  |  |  |  | 1 |  |  | 1 |  |  | 1 |  |  | 1 |  |  | 1
aantal bouwlagen hele gebouw |  |  |  |  | 8 |  |  | 8 |  |  | 8 |  |  | 8 |  |  | 8
aantal eenheden hele gebouw |  |  |  |  | 50 |  |  | 50 |  |  | 50 |  |  | 50 |  |  | 50
gebouwtype |  |  |  |  | meergezinswoning |  |  | meergezinswoning |  |  | meergezinswoning |  |  | meergezinswoning |  |  | meergezinswoning
uitvoeringsvariant |  |  |  |  | tussen op onderste of tussenverdieping |  |  | tussen op onderste of tussenverdieping |  |  | tussen op onderste of tussenverdieping |  |  | tussen op onderste of tussenverdieping |  |  | tussen op onderste of tussenverdieping
gebouwhoogte (m) |  |  |  |  | 24 |  |  | 24 |  |  | 24 |  |  | 24 |  |  | 24
begrenzing beganegrondvloer |  |  |  |  | AOR |  |  | AOR |  |  | AOR |  |  | AOR |  |  | AOR
BOUWKUNDIG | oriëntatie | begrenzing | oppervlakte | Rc-waarde | U-waarde | oppervlakte | Rc-waarde | U-waarde | oppervlakte | Rc-waarde | U-waarde | oppervlakte | Rc-waarde | U-waarde | oppervlakte | Rc-waarde | U-waarde
| - | - | [m2] | [m2K/W] | [W/m2K] | [m2] | [m2K/W] | [W/m2K] | [m2] | [m2K/W] | [W/m2K] | [m2] | [m2K/W] | [W/m2K] | [m2] | [m2K/W] | [W/m2K]
Begane grondvloer |  |  | 84 | 0.17 | 2.3256 | 84 | 0.17 | 2.3256 | 84 | 3.5 | 0.26596 | 84 | 3.5 | 0.26596 | 84 | 3.5 | 0.26596
vloer 1 | - | AOR | 84 | 0.17 | 2.3256 | 84 | 0.17 | 2.3256 | 84 | 3.5 | 0.26596 | 84 | 3.5 | 0.26596 | 84 | 3.5 | 0.26596
vloer 2 | - | - | 0 | - | - | 0 | - | - | 0 | - | - | 0 | - | - | 0 | - | -
vloer 3 | - | - | 0 | - | - | 0 | - | - | 0 | - | - | 0 | - | - | 0 | - | -
vloer 4 | - | - | 0 | - | - | 0 | - | - | 0 | - | - | 0 | - | - | 0 | - | -
Dichte gevel |  |  | 11.97 | 0.43 | 1.6667 | 11.97 | 0.43 | 1.6667 | 11.97 | 1.7 | 0.53476 | 11.97 | 1.7 | 0.53476 | 11.97 | 1.7 | 0.53476
gevel 1 (voor-/achtergevel) | Oost | buiten | 5.985 | 0.43 | 1.6667 | 5.985 | 0.43 | 1.6667 | 5.985 | 1.7 | 0.53476 | 5.985 | 1.7 | 0.53476 | 5.985 | 1.7 | 0.53476
gevel 2 (voor-/achtergevel) | West | buiten | 5.985 | 0.43 | 1.6667 | 5.985 | 0.43 | 1.6667 | 5.985 | 1.7 | 0.53476 | 5.985 | 1.7 | 0.53476 | 5.985 | 1.7 | 0.53476
gevel 3 (zijgevel) | Oost | buiten | 0 | - | - | 0 | - | - | 0 | - | - | 0 | - | - | 0 | - | -
gevel 4 (zijgevel) | West | buiten | 0 | - | - | 0 | - | - | 0 | - | - | 0 | - | - | 0 | - | -
Hellend / plat dak |  |  | 0 | - | - | 0 | - | - | 0 | - | - | 0 | - | - | 0 | - | -
dak 1 (hellend) | West | buiten | 0 | - | - | 0 | - | - | 0 | - | - | 0 | - | - | 0 | - | -
dak 2 (hellend) | Oost | buiten | 0 | - | - | 0 | - | - | 0 | - | - | 0 | - | - | 0 | - | -
dak 3 (plat) | - | buiten | 0 | - | - | 0 | - | - | 0 | - | - | 0 | - | - | 0 | - | -
dak 4 (plat) | - | buiten | 0 | - | - | 0 | - | - | 0 | - | - | 0 | - | - | 0 | - | -
Ramen |  |  | 18.06 |  | 5.1 | 18.06 |  | 2.9 | 18.06 |  | 1.4 | 18.06 |  | 1.4 | 18.06 |  | 1.4
raam 1 | Noord | buiten | 2.2575 |  | 5.1 | 2.2575 |  | 2.9 | 2.2575 |  | 1.4 | 2.2575 |  | 1.4 | 2.2575 |  | 1.4
raam 2 | Oost | buiten | 2.2575 |  | 5.1 | 2.2575 |  | 2.9 | 2.2575 |  | 1.4 | 2.2575 |  | 1.4 | 2.2575 |  | 1.4
raam 3 | Zuid | buiten | 2.2575 |  | 5.1 | 2.2575 |  | 2.9 | 2.2575 |  | 1.4 | 2.2575 |  | 1.4 | 2.2575 |  | 1.4
raam 4 | West | buiten | 2.2575 |  | 5.1 | 2.2575 |  | 2.9 | 2.2575 |  | 1.4 | 2.2575 |  | 1.4 | 2.2575 |  | 1.4
raam 5 | Noord | buiten | 2.2575 |  | 5.1 | 2.2575 |  | 2.9 | 2.2575 |  | 1.4 | 2.2575 |  | 1.4 | 2.2575 |  | 1.4
raam 6 | Oost | buiten | 2.2575 |  | 5.1 | 2.2575 |  | 2.9 | 2.2575 |  | 1.4 | 2.2575 |  | 1.4 | 2.2575 |  | 1.4
raam 7 | Zuid | buiten | 2.2575 |  | 5.1 | 2.2575 |  | 2.9 | 2.2575 |  | 1.4 | 2.2575 |  | 1.4 | 2.2575 |  | 1.4
raam 8 | West | buiten | 2.2575 |  | 5.1 | 2.2575 |  | 2.9 | 2.2575 |  | 1.4 | 2.2575 |  | 1.4 | 2.2575 |  | 1.4
Deuren |  |  | 4.47 |  | 3.4 | 4.47 |  | 3.4 | 4.47 |  | 1.4 | 4.47 |  | 1.4 | 4.47 |  | 1.4
deur 1 | Oost | buiten | 2.235 |  | 3.4 | 2.235 |  | 3.4 | 2.235 |  | 1.4 | 2.235 |  | 1.4 | 2.235 |  | 1.4
deur 2 | West | buiten | 2.235 |  | 3.4 | 2.235 |  | 3.4 | 2.235 |  | 1.4 | 2.235 |  | 1.4 | 2.235 |  | 1.4
INSTALLATIES
Ventilatie |  |  |  |  | volledig natuurlijk |  |  | natuurlijke toevoer, mechanische afvoer |  |  | natuurlijke toevoer, mechanische afvoer |  |  | natuurlijke toevoer, mechanische afvoer |  |  | volledig mechanisch
ventilatietype |  |  |  |  | volledig natuurlijk |  |  | natuurlijke toevoer, mechanische afvoer |  |  | natuurlijke toevoer, mechanische afvoer |  |  | natuurlijke toevoer, mechanische afvoer |  |  | volledig mechanisch
ventilatievoorziening |  |  |  |  | A1 standaard |  |  | C1 standaard |  |  | C5a luchtdruk toevoer, CO2 afvoer, zonering |  |  | C5a luchtdruk toevoer, CO2 afvoer, zonering |  |  | decentrale WTW en CO2 sturing
type warmteterugwinning |  |  |  |  | geen warmteterugwinning |  |  | geen warmteterugwinning |  |  | geen warmteterugwinning |  |  | geen warmteterugwinning |  |  | met warmteterugwinning
kierdichting (q;v10) |  |  |  |  | forfaitair |  |  | forfaitair |  |  | 0,7 dm3/s.m2 |  |  | 0,7 dm3/s.m2 |  |  | 0,4 dm3/s.m2
Ruimteverwarming |  |  |  |  | ketel VR-ketel |  |  | ketel VR-ketel |  |  | ketel HR107-ketel |  |  | elektrische warmtepomp |  |  | elektrische warmtepomp
type ruimteverwarming |  |  |  |  | collectief |  |  | collectief |  |  | collectief |  |  | collectief |  |  | collectief
toestel ruimteverwarming |  |  |  |  | ketel |  |  | ketel |  |  | ketel |  |  | elektrische warmtepomp |  |  | elektrische warmtepomp
ketel/luchtverwarming |  |  |  |  | VR-ketel |  |  | VR-ketel |  |  | HR107-ketel
lokale verwarming
Afgiftesysteem |  |  |  |  | radiatoren |  |  | radiatoren |  |  | radiatoren |  |  | radiatoren |  |  | radiatoren
temperatuurniveau |  |  |  |  | 90/70 |  |  | 90/70 |  |  | 90/70 |  |  | 55/47 |  |  | 55/47
type afgiftesysteem |  |  |  |  | radiatoren |  |  | radiatoren |  |  | radiatoren |  |  | radiatoren |  |  | radiatoren
Warmtapwater |  |  |  |  | collectief |  |  | collectief |  |  | collectief |  |  | collectief |  |  | collectief
type tapwaterinstallatie |  |  |  |  | collectief |  |  | collectief |  |  | collectief |  |  | collectief |  |  | collectief
type toestel individiueel
CW-klasse
type toestel met extern vat |  |  |  |  | indirect verwarmd vat |  |  | indirect verwarmd vat |  |  | indirect verwarmd vat |  |  | indirect verwarmd vat |  |  | indirect verwarmd vat
type indirect verwarmd vat |  |  |  |  | VR-ketel |  |  | VR-ketel |  |  | HR107-ketel |  |  | elektrische warmtepomp |  |  | elektrische warmtepomp
douche WTW aanwezig |  |  |  |  | nee |  |  | nee |  |  | nee |  |  | nee |  |  | nee
Zonnestroom |  |  |  |  | geen |  |  | geen |  |  | geen |  |  | geen |  |  | geen
PV cellen aanwezig |  |  |  |  | nee |  |  | nee |  |  | nee |  |  | nee |  |  | nee
PV type |  |  |  |  | - |  |  | - |  |  | - |  |  | - |  |  | -
PV oppervlakte (m2) |  |  |  |  | 0 |  |  | 0 |  |  | 0 |  |  | 0 |  |  | 0
hellingshoek PV (°) |  |  |  |  | - |  |  | - |  |  | - |  |  | - |  |  | -
orientatie PV (°) |  |  |  |  | - |  |  | - |  |  | - |  |  | - |  |  | -
STANDAARD VOOR WONINGISOLATIE
vormfactor (Averlies/Agebruik) (m2/m2) |  |  |  |  | 1.4107 |  |  | 1.4107 |  |  | 1.4107 |  |  | 1.4107 |  |  | 1.4107
standaardwaarde (kWh/m2) |  |  |  |  | 63.4821 |  |  | 63.4821 |  |  | 63.4821 |  |  | 63.4821 |  |  | 63.4821
warmtebehoefte woningen (Q,H,nd) (kWh/m2) |  |  |  |  | 252.6926 |  |  | 220.0816 |  |  | 54.75 |  |  | 54.75 |  |  | 38.0368
* Voor de berekeningen is de validatietool 'Rekentool NTA 8800 MWA v220119.xlsm' gebruikt (NTA 8800 V2.0)
tbv tabel met gegevens per voorbeeldwoning in brochure
galerij 1965 - 1974 |  |  |  |  | oorspronkelijk |  |  | huidig |  |  | ISO, MECH AFVOER |  |  | ISO, MECH AFVOER, WPe |  |  | ISO, BALANSVENTILATIE, WPe
[8 empty] | op basis van WoON2018 |  |  | besparingspakket 1 |  |  | besparingspakket 2 |  |  | besparingspakket 3
ALGEMEEN
gebruiksoppervlakte (m2) |  | 84
gebouwtype |  | meergezinswoning
uitvoeringsvariant |  | tussen op onderste of tussenverdieping
gebouwhoogte (m) |  | 24
vormfactor (verliesoppervlakte/gebruiksoppervlakte) |  | 1.4107
BOUWKUNDIG
begane grondvloer |  | 84 |  | Rc [m2K/W] | 0.17 |  |  | 0.17 |  |  | 3.5 |  |  | 3.5 |  |  | 3.5
dichte gevel |  | 11.97 |  | Rc [m2K/W] | 0.43 |  |  | 0.43 |  |  | 1.7 |  |  | 1.7 |  |  | 1.7
hellend dak |  | 0 |  | Rc [m2K/W] | - |  |  | - |  |  | - |  |  | - |  |  | -
plat dak |  | 0 |  | Rc [m2K/W] | - |  |  | - |  |  | - |  |  | - |  |  | -
raam |  | 18.06 |  | U [W/m2K] | 5.1 |  |  | 2.9 |  |  | 1.4 |  |  | 1.4 |  |  | 1.4
deur |  | 4.47 |  | U [W/m2K] | 3.4 |  |  | 3.4 |  |  | 1.4 |  |  | 1.4 |  |  | 1.4
kierdichting (q;v10) |  |  |  |  | forfaitair |  |  | forfaitair |  |  | 0,7 dm3/s.m2 |  |  | 0,7 dm3/s.m2 |  |  | 0,4 dm3/s.m2
INSTALLATIES
ventilatietype |  |  |  |  | volledig natuurlijk |  |  | natuurlijke toevoer, mechanische afvoer |  |  | natuurlijke toevoer, mechanische afvoer |  |  | natuurlijke toevoer, mechanische afvoer |  |  | volledig mechanisch
ventilatievoorziening |  |  |  |  | A1 standaard |  |  | C1 standaard |  |  | C5a luchtdruk toevoer, CO2 afvoer, zonering |  |  | C5a luchtdruk toevoer, CO2 afvoer, zonering |  |  | decentrale WTW en CO2 sturing
type warmteterugwinning |  |  |  |  | geen warmteterugwinning |  |  | geen warmteterugwinning |  |  | geen warmteterugwinning |  |  | geen warmteterugwinning |  |  | met warmteterugwinning
ruimteverwarming |  |  |  |  | collectief - VR-ketel |  |  | collectief - VR-ketel |  |  | collectief - HR107-ketel |  |  | collectief - elektrische warmtepomp |  |  | collectief - elektrische warmtepomp
afgiftesysteem |  |  |  |  | radiatoren |  |  | radiatoren |  |  | radiatoren |  |  | radiatoren |  |  | radiatoren
warmtapwater |  |  |  |  | collectief - |  |  | collectief - |  |  | collectief - |  |  | collectief - |  |  | collectief -
PV-panelen (m2) |  |  |  |  | 0 |  |  | 0 |  |  | 0 |  |  | 0 |  |  | 0
ENERGIEPRESTATIES NTA 8800
Standaard (kWh/m2) |  |  |  |  | 63.4821 |  |  | 63.4821 |  |  | 63.4821 |  |  | 63.4821 |  |  | 63.4821
Warmtebehoefte verwarming - te toetsen aan standaard (kWh/m2) |  |  |  |  | 252.6926 |  |  | 220.0816 |  |  | 54.75 |  |  | 54.75 |  |  | 38.0368

## (med) gal 65-74 tus-dak (hidden)
Data voorbeeldwoningen 2022 en resultaten berekening met NTA8800*
2022-09-08
kies type data >> | mediaan | voor het pakket HUIDIG zijn uit WoON2018 per Voorbeeldwoning de mediaan van afmetingen, de meest vorkomende isolatiewaarden en het type meest voorkomende installaties meegenomen
TYPE VOORBEELDWONING |  |  |  |  | SELECTEER WONING
voorbeeldwoning |  |  |  |  | galerij |  |  | galerij |  |  | galerij |  |  | galerij |  |  | galerij
bouwperiode |  |  |  |  | 1965 - 1974 |  |  | 1965 - 1974 |  |  | 1965 - 1974 |  |  | 1965 - 1974 |  |  | 1965 - 1974
subtype |  |  |  |  | tussen dak |  |  | tussen dak |  |  | tussen dak |  |  | tussen dak |  |  | tussen dak
ENERGETISCH NIVEAU
pakket maatregelen |  |  |  |  | oorspronkelijk |  | op basis van WoON2018 | huidig |  |  | ISO, MECH AFVOER |  |  | ISO, MECH AFVOER, WPe |  |  | ISO, BALANSVENTILATIE, WPe
code |  |  |  |  | 6481 1 |  |  | 6482 1 |  |  | 6483 1 |  |  | 6484 1 |  |  | 6485 1
ALGEMEEN
gebruiksoppervlakte (m2) |  |  |  |  | 84 |  |  | 84 |  |  | 84 |  |  | 84 |  |  | 84
aantal bouwlagen |  |  |  |  | 1 |  |  | 1 |  |  | 1 |  |  | 1 |  |  | 1
aantal bouwlagen hele gebouw |  |  |  |  | 8 |  |  | 8 |  |  | 8 |  |  | 8 |  |  | 8
aantal eenheden hele gebouw |  |  |  |  | 50 |  |  | 50 |  |  | 50 |  |  | 50 |  |  | 50
gebouwtype |  |  |  |  | meergezinswoning |  |  | meergezinswoning |  |  | meergezinswoning |  |  | meergezinswoning |  |  | meergezinswoning
uitvoeringsvariant |  |  |  |  | tussen op bovenste verdieping |  |  | tussen op bovenste verdieping |  |  | tussen op bovenste verdieping |  |  | tussen op bovenste verdieping |  |  | tussen op bovenste verdieping
gebouwhoogte (m) |  |  |  |  | 24 |  |  | 24 |  |  | 24 |  |  | 24 |  |  | 24
begrenzing beganegrondvloer |  |  |  |  | nvt |  |  | nvt |  |  | nvt |  |  | nvt |  |  | nvt
BOUWKUNDIG | oriëntatie | begrenzing | oppervlakte | Rc-waarde | U-waarde | oppervlakte | Rc-waarde | U-waarde | oppervlakte | Rc-waarde | U-waarde | oppervlakte | Rc-waarde | U-waarde | oppervlakte | Rc-waarde | U-waarde
| - | - | [m2] | [m2K/W] | [W/m2K] | [m2] | [m2K/W] | [W/m2K] | [m2] | [m2K/W] | [W/m2K] | [m2] | [m2K/W] | [W/m2K] | [m2] | [m2K/W] | [W/m2K]
Begane grondvloer |  |  | 0 | - | - | 0 | - | - | 0 | - | - | 0 | - | - | 0 | - | -
vloer 1 | - | - | 0 | - | - | 0 | - | - | 0 | - | - | 0 | - | - | 0 | - | -
vloer 2 | - | - | 0 | - | - | 0 | - | - | 0 | - | - | 0 | - | - | 0 | - | -
vloer 3 | - | - | 0 | - | - | 0 | - | - | 0 | - | - | 0 | - | - | 0 | - | -
vloer 4 | - | - | 0 | - | - | 0 | - | - | 0 | - | - | 0 | - | - | 0 | - | -
Dichte gevel |  |  | 11.97 | 0.43 | 1.6667 | 11.97 | 0.43 | 1.6667 | 11.97 | 1.7 | 0.53476 | 11.97 | 1.7 | 0.53476 | 11.97 | 1.7 | 0.53476
gevel 1 (voor-/achtergevel) | Oost | buiten | 5.985 | 0.43 | 1.6667 | 5.985 | 0.43 | 1.6667 | 5.985 | 1.7 | 0.53476 | 5.985 | 1.7 | 0.53476 | 5.985 | 1.7 | 0.53476
gevel 2 (voor-/achtergevel) | West | buiten | 5.985 | 0.43 | 1.6667 | 5.985 | 0.43 | 1.6667 | 5.985 | 1.7 | 0.53476 | 5.985 | 1.7 | 0.53476 | 5.985 | 1.7 | 0.53476
gevel 3 (zijgevel) | Oost | buiten | 0 | - | - | 0 | - | - | 0 | - | - | 0 | - | - | 0 | - | -
gevel 4 (zijgevel) | West | buiten | 0 | - | - | 0 | - | - | 0 | - | - | 0 | - | - | 0 | - | -
Hellend / plat dak |  |  | 84 | 0.86 | 0.97087 | 84 | 0.86 | 0.97087 | 84 | 3.5 | 0.27248 | 84 | 3.5 | 0.27248 | 84 | 3.5 | 0.27248
dak 1 (hellend) | West | buiten | 0 | - | - | 0 | - | - | 0 | - | - | 0 | - | - | 0 | - | -
dak 2 (hellend) | Oost | buiten | 0 | - | - | 0 | - | - | 0 | - | - | 0 | - | - | 0 | - | -
dak 3 (plat) | - | buiten | 42 | 0.86 | 0.97087 | 42 | 0.86 | 0.97087 | 42 | 3.5 | 0.27248 | 42 | 3.5 | 0.27248 | 42 | 3.5 | 0.27248
dak 4 (plat) | - | buiten | 42 | 0.86 | 0.97087 | 42 | 0.86 | 0.97087 | 42 | 3.5 | 0.27248 | 42 | 3.5 | 0.27248 | 42 | 3.5 | 0.27248
Ramen |  |  | 18.06 |  | 5.1 | 18.06 |  | 2.9 | 18.06 |  | 1.4 | 18.06 |  | 1.4 | 18.06 |  | 1.4
raam 1 | Noord | buiten | 2.2575 |  | 5.1 | 2.2575 |  | 2.9 | 2.2575 |  | 1.4 | 2.2575 |  | 1.4 | 2.2575 |  | 1.4
raam 2 | Oost | buiten | 2.2575 |  | 5.1 | 2.2575 |  | 2.9 | 2.2575 |  | 1.4 | 2.2575 |  | 1.4 | 2.2575 |  | 1.4
raam 3 | Zuid | buiten | 2.2575 |  | 5.1 | 2.2575 |  | 2.9 | 2.2575 |  | 1.4 | 2.2575 |  | 1.4 | 2.2575 |  | 1.4
raam 4 | West | buiten | 2.2575 |  | 5.1 | 2.2575 |  | 2.9 | 2.2575 |  | 1.4 | 2.2575 |  | 1.4 | 2.2575 |  | 1.4
raam 5 | Noord | buiten | 2.2575 |  | 5.1 | 2.2575 |  | 2.9 | 2.2575 |  | 1.4 | 2.2575 |  | 1.4 | 2.2575 |  | 1.4
raam 6 | Oost | buiten | 2.2575 |  | 5.1 | 2.2575 |  | 2.9 | 2.2575 |  | 1.4 | 2.2575 |  | 1.4 | 2.2575 |  | 1.4
raam 7 | Zuid | buiten | 2.2575 |  | 5.1 | 2.2575 |  | 2.9 | 2.2575 |  | 1.4 | 2.2575 |  | 1.4 | 2.2575 |  | 1.4
raam 8 | West | buiten | 2.2575 |  | 5.1 | 2.2575 |  | 2.9 | 2.2575 |  | 1.4 | 2.2575 |  | 1.4 | 2.2575 |  | 1.4
Deuren |  |  | 4.47 |  | 3.4 | 4.47 |  | 3.4 | 4.47 |  | 1.4 | 4.47 |  | 1.4 | 4.47 |  | 1.4
deur 1 | Oost | buiten | 2.235 |  | 3.4 | 2.235 |  | 3.4 | 2.235 |  | 1.4 | 2.235 |  | 1.4 | 2.235 |  | 1.4
deur 2 | West | buiten | 2.235 |  | 3.4 | 2.235 |  | 3.4 | 2.235 |  | 1.4 | 2.235 |  | 1.4 | 2.235 |  | 1.4
INSTALLATIES
Ventilatie |  |  |  |  | volledig natuurlijk |  |  | natuurlijke toevoer, mechanische afvoer |  |  | natuurlijke toevoer, mechanische afvoer |  |  | natuurlijke toevoer, mechanische afvoer |  |  | volledig mechanisch
ventilatietype |  |  |  |  | volledig natuurlijk |  |  | natuurlijke toevoer, mechanische afvoer |  |  | natuurlijke toevoer, mechanische afvoer |  |  | natuurlijke toevoer, mechanische afvoer |  |  | volledig mechanisch
ventilatievoorziening |  |  |  |  | A1 standaard |  |  | C1 standaard |  |  | C5a luchtdruk toevoer, CO2 afvoer, zonering |  |  | C5a luchtdruk toevoer, CO2 afvoer, zonering |  |  | decentrale WTW en CO2 sturing
type warmteterugwinning |  |  |  |  | geen warmteterugwinning |  |  | geen warmteterugwinning |  |  | geen warmteterugwinning |  |  | geen warmteterugwinning |  |  | met warmteterugwinning
kierdichting (q;v10) |  |  |  |  | forfaitair |  |  | forfaitair |  |  | 0,7 dm3/s.m2 |  |  | 0,7 dm3/s.m2 |  |  | 0,4 dm3/s.m2
Ruimteverwarming |  |  |  |  | ketel VR-ketel |  |  | ketel VR-ketel |  |  | ketel HR107-ketel |  |  | elektrische warmtepomp |  |  | elektrische warmtepomp
type ruimteverwarming |  |  |  |  | collectief |  |  | collectief |  |  | collectief |  |  | collectief |  |  | collectief
toestel ruimteverwarming |  |  |  |  | ketel |  |  | ketel |  |  | ketel |  |  | elektrische warmtepomp |  |  | elektrische warmtepomp
ketel/luchtverwarming |  |  |  |  | VR-ketel |  |  | VR-ketel |  |  | HR107-ketel
lokale verwarming
Afgiftesysteem |  |  |  |  | radiatoren |  |  | radiatoren |  |  | radiatoren |  |  | radiatoren |  |  | radiatoren
temperatuurniveau |  |  |  |  | 90/70 |  |  | 90/70 |  |  | 90/70 |  |  | 55/47 |  |  | 55/47
type afgiftesysteem |  |  |  |  | radiatoren |  |  | radiatoren |  |  | radiatoren |  |  | radiatoren |  |  | radiatoren
Warmtapwater |  |  |  |  | collectief |  |  | collectief |  |  | collectief |  |  | collectief |  |  | collectief
type tapwaterinstallatie |  |  |  |  | collectief |  |  | collectief |  |  | collectief |  |  | collectief |  |  | collectief
type toestel individiueel
CW-klasse
type toestel met extern vat |  |  |  |  | indirect verwarmd vat |  |  | indirect verwarmd vat |  |  | indirect verwarmd vat |  |  | indirect verwarmd vat |  |  | indirect verwarmd vat
type indirect verwarmd vat |  |  |  |  | VR-ketel |  |  | VR-ketel |  |  | HR107-ketel |  |  | elektrische warmtepomp |  |  | elektrische warmtepomp
douche WTW aanwezig |  |  |  |  | nee |  |  | nee |  |  | nee |  |  | nee |  |  | nee
Zonnestroom |  |  |  |  | geen |  |  | geen |  |  | geen |  |  | geen |  |  | geen
PV cellen aanwezig |  |  |  |  | nee |  |  | nee |  |  | nee |  |  | nee |  |  | nee
PV type |  |  |  |  | - |  |  | - |  |  | - |  |  | - |  |  | -
PV oppervlakte (m2) |  |  |  |  | 0 |  |  | 0 |  |  | 0 |  |  | 0 |  |  | 0
hellingshoek PV (°) |  |  |  |  | - |  |  | - |  |  | - |  |  | - |  |  | -
orientatie PV (°) |  |  |  |  | - |  |  | - |  |  | - |  |  | - |  |  | -
STANDAARD VOOR WONINGISOLATIE
vormfactor (Averlies/Agebruik) (m2/m2) |  |  |  |  | 1.4107 |  |  | 1.4107 |  |  | 1.4107 |  |  | 1.4107 |  |  | 1.4107
standaardwaarde (kWh/m2) |  |  |  |  | 63.4821 |  |  | 63.4821 |  |  | 63.4821 |  |  | 63.4821 |  |  | 63.4821
warmtebehoefte woningen (Q,H,nd) (kWh/m2) |  |  |  |  | 171.3391 |  |  | 138.6435 |  |  | 55.1996 |  |  | 55.1996 |  |  | 38.5979
* Voor de berekeningen is de validatietool 'Rekentool NTA 8800 MWA v220119.xlsm' gebruikt (NTA 8800 V2.0)
tbv tabel met gegevens per voorbeeldwoning in brochure
galerij 1965 - 1974 |  |  |  |  | oorspronkelijk |  |  | huidig |  |  | ISO, MECH AFVOER |  |  | ISO, MECH AFVOER, WPe |  |  | ISO, BALANSVENTILATIE, WPe
[8 empty] | op basis van WoON2018 |  |  | besparingspakket 1 |  |  | besparingspakket 2 |  |  | besparingspakket 3
ALGEMEEN
gebruiksoppervlakte (m2) |  | 84
gebouwtype |  | meergezinswoning
uitvoeringsvariant |  | tussen op bovenste verdieping
gebouwhoogte (m) |  | 24
vormfactor (verliesoppervlakte/gebruiksoppervlakte) |  | 1.4107
BOUWKUNDIG
begane grondvloer |  | 0 |  | Rc [m2K/W] | - |  |  | - |  |  | - |  |  | - |  |  | -
dichte gevel |  | 11.97 |  | Rc [m2K/W] | 0.43 |  |  | 0.43 |  |  | 1.7 |  |  | 1.7 |  |  | 1.7
hellend dak |  | 0 |  | Rc [m2K/W] | - |  |  | - |  |  | - |  |  | - |  |  | -
plat dak |  | 84 |  | Rc [m2K/W] | 0.86 |  |  | 0.86 |  |  | 3.5 |  |  | 3.5 |  |  | 3.5
raam |  | 18.06 |  | U [W/m2K] | 5.1 |  |  | 2.9 |  |  | 1.4 |  |  | 1.4 |  |  | 1.4
deur |  | 4.47 |  | U [W/m2K] | 3.4 |  |  | 3.4 |  |  | 1.4 |  |  | 1.4 |  |  | 1.4
kierdichting (q;v10) |  |  |  |  | forfaitair |  |  | forfaitair |  |  | 0,7 dm3/s.m2 |  |  | 0,7 dm3/s.m2 |  |  | 0,4 dm3/s.m2
INSTALLATIES
ventilatietype |  |  |  |  | volledig natuurlijk |  |  | natuurlijke toevoer, mechanische afvoer |  |  | natuurlijke toevoer, mechanische afvoer |  |  | natuurlijke toevoer, mechanische afvoer |  |  | volledig mechanisch
ventilatievoorziening |  |  |  |  | A1 standaard |  |  | C1 standaard |  |  | C5a luchtdruk toevoer, CO2 afvoer, zonering |  |  | C5a luchtdruk toevoer, CO2 afvoer, zonering |  |  | decentrale WTW en CO2 sturing
type warmteterugwinning |  |  |  |  | geen warmteterugwinning |  |  | geen warmteterugwinning |  |  | geen warmteterugwinning |  |  | geen warmteterugwinning |  |  | met warmteterugwinning
ruimteverwarming |  |  |  |  | collectief - VR-ketel |  |  | collectief - VR-ketel |  |  | collectief - HR107-ketel |  |  | collectief - elektrische warmtepomp |  |  | collectief - elektrische warmtepomp
afgiftesysteem |  |  |  |  | radiatoren |  |  | radiatoren |  |  | radiatoren |  |  | radiatoren |  |  | radiatoren
warmtapwater |  |  |  |  | collectief - |  |  | collectief - |  |  | collectief - |  |  | collectief - |  |  | collectief -
PV-panelen (m2) |  |  |  |  | 0 |  |  | 0 |  |  | 0 |  |  | 0 |  |  | 0
ENERGIEPRESTATIES NTA 8800
Standaard (kWh/m2) |  |  |  |  | 63.4821 |  |  | 63.4821 |  |  | 63.4821 |  |  | 63.4821 |  |  | 63.4821
Warmtebehoefte verwarming - te toetsen aan standaard (kWh/m2) |  |  |  |  | 171.3391 |  |  | 138.6435 |  |  | 55.1996 |  |  | 55.1996 |  |  | 38.5979

## (med) gal 65-74 tus-dak-vlo (hidden)
Data voorbeeldwoningen 2022 en resultaten berekening met NTA8800*
2022-09-08
kies type data >> | mediaan | voor het pakket HUIDIG zijn uit WoON2018 per Voorbeeldwoning de mediaan van afmetingen, de meest vorkomende isolatiewaarden en het type meest voorkomende installaties meegenomen
TYPE VOORBEELDWONING |  |  |  |  | SELECTEER WONING
voorbeeldwoning |  |  |  |  | galerij |  |  | galerij |  |  | galerij |  |  | galerij |  |  | galerij
bouwperiode |  |  |  |  | 1965 - 1974 |  |  | 1965 - 1974 |  |  | 1965 - 1974 |  |  | 1965 - 1974 |  |  | 1965 - 1974
subtype |  |  |  |  | tussen dak vloer |  |  | tussen dak vloer |  |  | tussen dak vloer |  |  | tussen dak vloer |  |  | tussen dak vloer
ENERGETISCH NIVEAU
pakket maatregelen |  |  |  |  | oorspronkelijk |  | op basis van WoON2018 | huidig |  |  | ISO, MECH AFVOER |  |  | ISO, MECH AFVOER, WPe |  |  | ISO, BALANSVENTILATIE, WPe
code |  |  |  |  | 6491 1 |  |  | 6492 1 |  |  | 6493 1 |  |  | 6494 1 |  |  | 6495 1
ALGEMEEN
gebruiksoppervlakte (m2) |  |  |  |  | 84 |  |  | 84 |  |  | 84 |  |  | 84 |  |  | 84
aantal bouwlagen |  |  |  |  | 1 |  |  | 1 |  |  | 1 |  |  | 1 |  |  | 1
aantal bouwlagen hele gebouw |  |  |  |  | 8 |  |  | 8 |  |  | 8 |  |  | 8 |  |  | 8
aantal eenheden hele gebouw |  |  |  |  | 50 |  |  | 50 |  |  | 50 |  |  | 50 |  |  | 50
gebouwtype |  |  |  |  | meergezinswoning |  |  | meergezinswoning |  |  | meergezinswoning |  |  | meergezinswoning |  |  | meergezinswoning
uitvoeringsvariant |  |  |  |  | tussen |  |  | tussen |  |  | tussen |  |  | tussen |  |  | tussen
gebouwhoogte (m) |  |  |  |  | 24 |  |  | 24 |  |  | 24 |  |  | 24 |  |  | 24
begrenzing beganegrondvloer |  |  |  |  | AOR |  |  | AOR |  |  | AOR |  |  | AOR |  |  | AOR
BOUWKUNDIG | oriëntatie | begrenzing | oppervlakte | Rc-waarde | U-waarde | oppervlakte | Rc-waarde | U-waarde | oppervlakte | Rc-waarde | U-waarde | oppervlakte | Rc-waarde | U-waarde | oppervlakte | Rc-waarde | U-waarde
| - | - | [m2] | [m2K/W] | [W/m2K] | [m2] | [m2K/W] | [W/m2K] | [m2] | [m2K/W] | [W/m2K] | [m2] | [m2K/W] | [W/m2K] | [m2] | [m2K/W] | [W/m2K]
Begane grondvloer |  |  | 84 | 0.17 | 2.3256 | 84 | 0.17 | 2.3256 | 84 | 3.5 | 0.26596 | 84 | 3.5 | 0.26596 | 84 | 3.5 | 0.26596
vloer 1 | - | AOR | 84 | 0.17 | 2.3256 | 84 | 0.17 | 2.3256 | 84 | 3.5 | 0.26596 | 84 | 3.5 | 0.26596 | 84 | 3.5 | 0.26596
vloer 2 | - | - | 0 | - | - | 0 | - | - | 0 | - | - | 0 | - | - | 0 | - | -
vloer 3 | - | - | 0 | - | - | 0 | - | - | 0 | - | - | 0 | - | - | 0 | - | -
vloer 4 | - | - | 0 | - | - | 0 | - | - | 0 | - | - | 0 | - | - | 0 | - | -
Dichte gevel |  |  | 11.97 | 0.43 | 1.6667 | 11.97 | 0.43 | 1.6667 | 11.97 | 1.7 | 0.53476 | 11.97 | 1.7 | 0.53476 | 11.97 | 1.7 | 0.53476
gevel 1 (voor-/achtergevel) | Oost | buiten | 5.985 | 0.43 | 1.6667 | 5.985 | 0.43 | 1.6667 | 5.985 | 1.7 | 0.53476 | 5.985 | 1.7 | 0.53476 | 5.985 | 1.7 | 0.53476
gevel 2 (voor-/achtergevel) | West | buiten | 5.985 | 0.43 | 1.6667 | 5.985 | 0.43 | 1.6667 | 5.985 | 1.7 | 0.53476 | 5.985 | 1.7 | 0.53476 | 5.985 | 1.7 | 0.53476
gevel 3 (zijgevel) | Oost | buiten | 0 | - | - | 0 | - | - | 0 | - | - | 0 | - | - | 0 | - | -
gevel 4 (zijgevel) | West | buiten | 0 | - | - | 0 | - | - | 0 | - | - | 0 | - | - | 0 | - | -
Hellend / plat dak |  |  | 84 | 0.86 | 0.97087 | 84 | 0.86 | 0.97087 | 84 | 3.5 | 0.27248 | 84 | 3.5 | 0.27248 | 84 | 3.5 | 0.27248
dak 1 (hellend) | West | buiten | 0 | - | - | 0 | - | - | 0 | - | - | 0 | - | - | 0 | - | -
dak 2 (hellend) | Oost | buiten | 0 | - | - | 0 | - | - | 0 | - | - | 0 | - | - | 0 | - | -
dak 3 (plat) | - | buiten | 42 | 0.86 | 0.97087 | 42 | 0.86 | 0.97087 | 42 | 3.5 | 0.27248 | 42 | 3.5 | 0.27248 | 42 | 3.5 | 0.27248
dak 4 (plat) | - | buiten | 42 | 0.86 | 0.97087 | 42 | 0.86 | 0.97087 | 42 | 3.5 | 0.27248 | 42 | 3.5 | 0.27248 | 42 | 3.5 | 0.27248
Ramen |  |  | 18.06 |  | 5.1 | 18.06 |  | 2.9 | 18.06 |  | 1.4 | 18.06 |  | 1.4 | 18.06 |  | 1.4
raam 1 | Noord | buiten | 2.2575 |  | 5.1 | 2.2575 |  | 2.9 | 2.2575 |  | 1.4 | 2.2575 |  | 1.4 | 2.2575 |  | 1.4
raam 2 | Oost | buiten | 2.2575 |  | 5.1 | 2.2575 |  | 2.9 | 2.2575 |  | 1.4 | 2.2575 |  | 1.4 | 2.2575 |  | 1.4
raam 3 | Zuid | buiten | 2.2575 |  | 5.1 | 2.2575 |  | 2.9 | 2.2575 |  | 1.4 | 2.2575 |  | 1.4 | 2.2575 |  | 1.4
raam 4 | West | buiten | 2.2575 |  | 5.1 | 2.2575 |  | 2.9 | 2.2575 |  | 1.4 | 2.2575 |  | 1.4 | 2.2575 |  | 1.4
raam 5 | Noord | buiten | 2.2575 |  | 5.1 | 2.2575 |  | 2.9 | 2.2575 |  | 1.4 | 2.2575 |  | 1.4 | 2.2575 |  | 1.4
raam 6 | Oost | buiten | 2.2575 |  | 5.1 | 2.2575 |  | 2.9 | 2.2575 |  | 1.4 | 2.2575 |  | 1.4 | 2.2575 |  | 1.4
raam 7 | Zuid | buiten | 2.2575 |  | 5.1 | 2.2575 |  | 2.9 | 2.2575 |  | 1.4 | 2.2575 |  | 1.4 | 2.2575 |  | 1.4
raam 8 | West | buiten | 2.2575 |  | 5.1 | 2.2575 |  | 2.9 | 2.2575 |  | 1.4 | 2.2575 |  | 1.4 | 2.2575 |  | 1.4
Deuren |  |  | 4.47 |  | 3.4 | 4.47 |  | 3.4 | 4.47 |  | 1.4 | 4.47 |  | 1.4 | 4.47 |  | 1.4
deur 1 | Oost | buiten | 2.235 |  | 3.4 | 2.235 |  | 3.4 | 2.235 |  | 1.4 | 2.235 |  | 1.4 | 2.235 |  | 1.4
deur 2 | West | buiten | 2.235 |  | 3.4 | 2.235 |  | 3.4 | 2.235 |  | 1.4 | 2.235 |  | 1.4 | 2.235 |  | 1.4
INSTALLATIES
Ventilatie |  |  |  |  | volledig natuurlijk |  |  | natuurlijke toevoer, mechanische afvoer |  |  | natuurlijke toevoer, mechanische afvoer |  |  | natuurlijke toevoer, mechanische afvoer |  |  | volledig mechanisch
ventilatietype |  |  |  |  | volledig natuurlijk |  |  | natuurlijke toevoer, mechanische afvoer |  |  | natuurlijke toevoer, mechanische afvoer |  |  | natuurlijke toevoer, mechanische afvoer |  |  | volledig mechanisch
ventilatievoorziening |  |  |  |  | A1 standaard |  |  | C1 standaard |  |  | C5a luchtdruk toevoer, CO2 afvoer, zonering |  |  | C5a luchtdruk toevoer, CO2 afvoer, zonering |  |  | decentrale WTW en CO2 sturing
type warmteterugwinning |  |  |  |  | geen warmteterugwinning |  |  | geen warmteterugwinning |  |  | geen warmteterugwinning |  |  | geen warmteterugwinning |  |  | met warmteterugwinning
kierdichting (q;v10) |  |  |  |  | forfaitair |  |  | forfaitair |  |  | 0,7 dm3/s.m2 |  |  | 0,7 dm3/s.m2 |  |  | 0,4 dm3/s.m2
Ruimteverwarming |  |  |  |  | ketel VR-ketel |  |  | ketel VR-ketel |  |  | ketel HR107-ketel |  |  | elektrische warmtepomp |  |  | elektrische warmtepomp
type ruimteverwarming |  |  |  |  | collectief |  |  | collectief |  |  | collectief |  |  | collectief |  |  | collectief
toestel ruimteverwarming |  |  |  |  | ketel |  |  | ketel |  |  | ketel |  |  | elektrische warmtepomp |  |  | elektrische warmtepomp
ketel/luchtverwarming |  |  |  |  | VR-ketel |  |  | VR-ketel |  |  | HR107-ketel
lokale verwarming
Afgiftesysteem |  |  |  |  | radiatoren |  |  | radiatoren |  |  | radiatoren |  |  | radiatoren |  |  | radiatoren
temperatuurniveau |  |  |  |  | 90/70 |  |  | 90/70 |  |  | 90/70 |  |  | 55/47 |  |  | 55/47
type afgiftesysteem |  |  |  |  | radiatoren |  |  | radiatoren |  |  | radiatoren |  |  | radiatoren |  |  | radiatoren
Warmtapwater |  |  |  |  | collectief |  |  | collectief |  |  | collectief |  |  | collectief |  |  | collectief
type tapwaterinstallatie |  |  |  |  | collectief |  |  | collectief |  |  | collectief |  |  | collectief |  |  | collectief
type toestel individiueel
CW-klasse
type toestel met extern vat |  |  |  |  | indirect verwarmd vat |  |  | indirect verwarmd vat |  |  | indirect verwarmd vat |  |  | indirect verwarmd vat |  |  | indirect verwarmd vat
type indirect verwarmd vat |  |  |  |  | VR-ketel |  |  | VR-ketel |  |  | HR107-ketel |  |  | elektrische warmtepomp |  |  | elektrische warmtepomp
douche WTW aanwezig |  |  |  |  | nee |  |  | nee |  |  | nee |  |  | nee |  |  | nee
Zonnestroom |  |  |  |  | geen |  |  | geen |  |  | geen |  |  | geen |  |  | geen
PV cellen aanwezig |  |  |  |  | nee |  |  | nee |  |  | nee |  |  | nee |  |  | nee
PV type |  |  |  |  | - |  |  | - |  |  | - |  |  | - |  |  | -
PV oppervlakte (m2) |  |  |  |  | 0 |  |  | 0 |  |  | 0 |  |  | 0 |  |  | 0
hellingshoek PV (°) |  |  |  |  | - |  |  | - |  |  | - |  |  | - |  |  | -
orientatie PV (°) |  |  |  |  | - |  |  | - |  |  | - |  |  | - |  |  | -
STANDAARD VOOR WONINGISOLATIE
vormfactor (Averlies/Agebruik) (m2/m2) |  |  |  |  | 2.4107 |  |  | 2.4107 |  |  | 2.4107 |  |  | 2.4107 |  |  | 2.4107
standaardwaarde (kWh/m2) |  |  |  |  | 108.4821 |  |  | 108.4821 |  |  | 108.4821 |  |  | 108.4821 |  |  | 108.4821
warmtebehoefte woningen (Q,H,nd) (kWh/m2) |  |  |  |  | 310.7046 |  |  | 277.6054 |  |  | 76.2607 |  |  | 76.2607 |  |  | 59.7663
* Voor de berekeningen is de validatietool 'Rekentool NTA 8800 MWA v220119.xlsm' gebruikt (NTA 8800 V2.0)
tbv tabel met gegevens per voorbeeldwoning in brochure
galerij 1965 - 1974 |  |  |  |  | oorspronkelijk |  |  | huidig |  |  | ISO, MECH AFVOER |  |  | ISO, MECH AFVOER, WPe |  |  | ISO, BALANSVENTILATIE, WPe
[8 empty] | op basis van WoON2018 |  |  | besparingspakket 1 |  |  | besparingspakket 2 |  |  | besparingspakket 3
ALGEMEEN
gebruiksoppervlakte (m2) |  | 84
gebouwtype |  | meergezinswoning
uitvoeringsvariant |  | tussen
gebouwhoogte (m) |  | 24
vormfactor (verliesoppervlakte/gebruiksoppervlakte) |  | 2.4107
BOUWKUNDIG
begane grondvloer |  | 84 |  | Rc [m2K/W] | 0.17 |  |  | 0.17 |  |  | 3.5 |  |  | 3.5 |  |  | 3.5
dichte gevel |  | 11.97 |  | Rc [m2K/W] | 0.43 |  |  | 0.43 |  |  | 1.7 |  |  | 1.7 |  |  | 1.7
hellend dak |  | 0 |  | Rc [m2K/W] | - |  |  | - |  |  | - |  |  | - |  |  | -
plat dak |  | 84 |  | Rc [m2K/W] | 0.86 |  |  | 0.86 |  |  | 3.5 |  |  | 3.5 |  |  | 3.5
raam |  | 18.06 |  | U [W/m2K] | 5.1 |  |  | 2.9 |  |  | 1.4 |  |  | 1.4 |  |  | 1.4
deur |  | 4.47 |  | U [W/m2K] | 3.4 |  |  | 3.4 |  |  | 1.4 |  |  | 1.4 |  |  | 1.4
kierdichting (q;v10) |  |  |  |  | forfaitair |  |  | forfaitair |  |  | 0,7 dm3/s.m2 |  |  | 0,7 dm3/s.m2 |  |  | 0,4 dm3/s.m2
INSTALLATIES
ventilatietype |  |  |  |  | volledig natuurlijk |  |  | natuurlijke toevoer, mechanische afvoer |  |  | natuurlijke toevoer, mechanische afvoer |  |  | natuurlijke toevoer, mechanische afvoer |  |  | volledig mechanisch
ventilatievoorziening |  |  |  |  | A1 standaard |  |  | C1 standaard |  |  | C5a luchtdruk toevoer, CO2 afvoer, zonering |  |  | C5a luchtdruk toevoer, CO2 afvoer, zonering |  |  | decentrale WTW en CO2 sturing
type warmteterugwinning |  |  |  |  | geen warmteterugwinning |  |  | geen warmteterugwinning |  |  | geen warmteterugwinning |  |  | geen warmteterugwinning |  |  | met warmteterugwinning
ruimteverwarming |  |  |  |  | collectief - VR-ketel |  |  | collectief - VR-ketel |  |  | collectief - HR107-ketel |  |  | collectief - elektrische warmtepomp |  |  | collectief - elektrische warmtepomp
afgiftesysteem |  |  |  |  | radiatoren |  |  | radiatoren |  |  | radiatoren |  |  | radiatoren |  |  | radiatoren
warmtapwater |  |  |  |  | collectief - |  |  | collectief - |  |  | collectief - |  |  | collectief - |  |  | collectief -
PV-panelen (m2) |  |  |  |  | 0 |  |  | 0 |  |  | 0 |  |  | 0 |  |  | 0
ENERGIEPRESTATIES NTA 8800
Standaard (kWh/m2) |  |  |  |  | 108.4821 |  |  | 108.4821 |  |  | 108.4821 |  |  | 108.4821 |  |  | 108.4821
Warmtebehoefte verwarming - te toetsen aan standaard (kWh/m2) |  |  |  |  | 310.7046 |  |  | 277.6054 |  |  | 76.2607 |  |  | 76.2607 |  |  | 59.7663

## (med) gal 65-74 hoek-mid (hidden)
Data voorbeeldwoningen 2022 en resultaten berekening met NTA8800*
2022-09-08
kies type data >> | mediaan | voor het pakket HUIDIG zijn uit WoON2018 per Voorbeeldwoning de mediaan van afmetingen, de meest vorkomende isolatiewaarden en het type meest voorkomende installaties meegenomen
TYPE VOORBEELDWONING |  |  |  |  | SELECTEER WONING
voorbeeldwoning |  |  |  |  | galerij |  |  | galerij |  |  | galerij |  |  | galerij |  |  | galerij
bouwperiode |  |  |  |  | 1965 - 1974 |  |  | 1965 - 1974 |  |  | 1965 - 1974 |  |  | 1965 - 1974 |  |  | 1965 - 1974
subtype |  |  |  |  | hoek midden |  |  | hoek midden |  |  | hoek midden |  |  | hoek midden |  |  | hoek midden
ENERGETISCH NIVEAU
pakket maatregelen |  |  |  |  | oorspronkelijk |  | op basis van WoON2018 | huidig |  |  | ISO, MECH AFVOER |  |  | ISO, MECH AFVOER, WPe |  |  | ISO, BALANSVENTILATIE, WPe
code |  |  |  |  | 64101 1 |  |  | 64102 1 |  |  | 64103 1 |  |  | 64104 1 |  |  | 64105 1
ALGEMEEN
gebruiksoppervlakte (m2) |  |  |  |  | 84 |  |  | 84 |  |  | 84 |  |  | 84 |  |  | 84
aantal bouwlagen |  |  |  |  | 1 |  |  | 1 |  |  | 1 |  |  | 1 |  |  | 1
aantal bouwlagen hele gebouw |  |  |  |  | 8 |  |  | 8 |  |  | 8 |  |  | 8 |  |  | 8
aantal eenheden hele gebouw |  |  |  |  | 50 |  |  | 50 |  |  | 50 |  |  | 50 |  |  | 50
gebouwtype |  |  |  |  | meergezinswoning |  |  | meergezinswoning |  |  | meergezinswoning |  |  | meergezinswoning |  |  | meergezinswoning
uitvoeringsvariant |  |  |  |  | hoek op onderste of tussenverdieping |  |  | hoek op onderste of tussenverdieping |  |  | hoek op onderste of tussenverdieping |  |  | hoek op onderste of tussenverdieping |  |  | hoek op onderste of tussenverdieping
gebouwhoogte (m) |  |  |  |  | 24 |  |  | 24 |  |  | 24 |  |  | 24 |  |  | 24
begrenzing beganegrondvloer |  |  |  |  | nvt |  |  | nvt |  |  | nvt |  |  | nvt |  |  | nvt
BOUWKUNDIG | oriëntatie | begrenzing | oppervlakte | Rc-waarde | U-waarde | oppervlakte | Rc-waarde | U-waarde | oppervlakte | Rc-waarde | U-waarde | oppervlakte | Rc-waarde | U-waarde | oppervlakte | Rc-waarde | U-waarde
| - | - | [m2] | [m2K/W] | [W/m2K] | [m2] | [m2K/W] | [W/m2K] | [m2] | [m2K/W] | [W/m2K] | [m2] | [m2K/W] | [W/m2K] | [m2] | [m2K/W] | [W/m2K]
Begane grondvloer |  |  | 0 | - | - | 0 | - | - | 0 | - | - | 0 | - | - | 0 | - | -
vloer 1 | - | - | 0 | - | - | 0 | - | - | 0 | - | - | 0 | - | - | 0 | - | -
vloer 2 | - | - | 0 | - | - | 0 | - | - | 0 | - | - | 0 | - | - | 0 | - | -
vloer 3 | - | - | 0 | - | - | 0 | - | - | 0 | - | - | 0 | - | - | 0 | - | -
vloer 4 | - | - | 0 | - | - | 0 | - | - | 0 | - | - | 0 | - | - | 0 | - | -
Dichte gevel |  |  | 23.94 | 0.43 | 1.6667 | 23.94 | 0.43 | 1.6667 | 23.94 | 1.7 | 0.53476 | 23.94 | 1.7 | 0.53476 | 23.94 | 1.7 | 0.53476
gevel 1 (voor-/achtergevel) | Oost | buiten | 5.985 | 0.43 | 1.6667 | 5.985 | 0.43 | 1.6667 | 5.985 | 1.7 | 0.53476 | 5.985 | 1.7 | 0.53476 | 5.985 | 1.7 | 0.53476
gevel 2 (voor-/achtergevel) | West | buiten | 5.985 | 0.43 | 1.6667 | 5.985 | 0.43 | 1.6667 | 5.985 | 1.7 | 0.53476 | 5.985 | 1.7 | 0.53476 | 5.985 | 1.7 | 0.53476
gevel 3 (zijgevel) | Oost | buiten | 5.985 | 0.43 | 1.6667 | 5.985 | 0.43 | 1.6667 | 5.985 | 1.7 | 0.53476 | 5.985 | 1.7 | 0.53476 | 5.985 | 1.7 | 0.53476
gevel 4 (zijgevel) | West | buiten | 5.985 | 0.43 | 1.6667 | 5.985 | 0.43 | 1.6667 | 5.985 | 1.7 | 0.53476 | 5.985 | 1.7 | 0.53476 | 5.985 | 1.7 | 0.53476
Hellend / plat dak |  |  | 0 | - | - | 0 | - | - | 0 | - | - | 0 | - | - | 0 | - | -
dak 1 (hellend) | West | buiten | 0 | - | - | 0 | - | - | 0 | - | - | 0 | - | - | 0 | - | -
dak 2 (hellend) | Oost | buiten | 0 | - | - | 0 | - | - | 0 | - | - | 0 | - | - | 0 | - | -
dak 3 (plat) | - | buiten | 0 | - | - | 0 | - | - | 0 | - | - | 0 | - | - | 0 | - | -
dak 4 (plat) | - | buiten | 0 | - | - | 0 | - | - | 0 | - | - | 0 | - | - | 0 | - | -
Ramen |  |  | 20.07 |  | 5.1 | 20.07 |  | 2.9 | 20.07 |  | 1.4 | 20.07 |  | 1.4 | 20.07 |  | 1.4
raam 1 | Noord | buiten | 2.5088 |  | 5.1 | 2.5088 |  | 2.9 | 2.5088 |  | 1.4 | 2.5088 |  | 1.4 | 2.5088 |  | 1.4
raam 2 | Oost | buiten | 2.5088 |  | 5.1 | 2.5088 |  | 2.9 | 2.5088 |  | 1.4 | 2.5088 |  | 1.4 | 2.5088 |  | 1.4
raam 3 | Zuid | buiten | 2.5088 |  | 5.1 | 2.5088 |  | 2.9 | 2.5088 |  | 1.4 | 2.5088 |  | 1.4 | 2.5088 |  | 1.4
raam 4 | West | buiten | 2.5088 |  | 5.1 | 2.5088 |  | 2.9 | 2.5088 |  | 1.4 | 2.5088 |  | 1.4 | 2.5088 |  | 1.4
raam 5 | Noord | buiten | 2.5088 |  | 5.1 | 2.5088 |  | 2.9 | 2.5088 |  | 1.4 | 2.5088 |  | 1.4 | 2.5088 |  | 1.4
raam 6 | Oost | buiten | 2.5088 |  | 5.1 | 2.5088 |  | 2.9 | 2.5088 |  | 1.4 | 2.5088 |  | 1.4 | 2.5088 |  | 1.4
raam 7 | Zuid | buiten | 2.5088 |  | 5.1 | 2.5088 |  | 2.9 | 2.5088 |  | 1.4 | 2.5088 |  | 1.4 | 2.5088 |  | 1.4
raam 8 | West | buiten | 2.5088 |  | 5.1 | 2.5088 |  | 2.9 | 2.5088 |  | 1.4 | 2.5088 |  | 1.4 | 2.5088 |  | 1.4
Deuren |  |  | 4.47 |  | 3.4 | 4.47 |  | 3.4 | 4.47 |  | 1.4 | 4.47 |  | 1.4 | 4.47 |  | 1.4
deur 1 | Oost | buiten | 2.235 |  | 3.4 | 2.235 |  | 3.4 | 2.235 |  | 1.4 | 2.235 |  | 1.4 | 2.235 |  | 1.4
deur 2 | West | buiten | 2.235 |  | 3.4 | 2.235 |  | 3.4 | 2.235 |  | 1.4 | 2.235 |  | 1.4 | 2.235 |  | 1.4
INSTALLATIES
Ventilatie |  |  |  |  | volledig natuurlijk |  |  | natuurlijke toevoer, mechanische afvoer |  |  | natuurlijke toevoer, mechanische afvoer |  |  | natuurlijke toevoer, mechanische afvoer |  |  | volledig mechanisch
ventilatietype |  |  |  |  | volledig natuurlijk |  |  | natuurlijke toevoer, mechanische afvoer |  |  | natuurlijke toevoer, mechanische afvoer |  |  | natuurlijke toevoer, mechanische afvoer |  |  | volledig mechanisch
ventilatievoorziening |  |  |  |  | A1 standaard |  |  | C1 standaard |  |  | C5a luchtdruk toevoer, CO2 afvoer, zonering |  |  | C5a luchtdruk toevoer, CO2 afvoer, zonering |  |  | decentrale WTW en CO2 sturing
type warmteterugwinning |  |  |  |  | geen warmteterugwinning |  |  | geen warmteterugwinning |  |  | geen warmteterugwinning |  |  | geen warmteterugwinning |  |  | met warmteterugwinning
kierdichting (q;v10) |  |  |  |  | forfaitair |  |  | forfaitair |  |  | 0,7 dm3/s.m2 |  |  | 0,7 dm3/s.m2 |  |  | 0,4 dm3/s.m2
Ruimteverwarming |  |  |  |  | ketel VR-ketel |  |  | ketel VR-ketel |  |  | ketel HR107-ketel |  |  | elektrische warmtepomp |  |  | elektrische warmtepomp
type ruimteverwarming |  |  |  |  | collectief |  |  | collectief |  |  | collectief |  |  | collectief |  |  | collectief
toestel ruimteverwarming |  |  |  |  | ketel |  |  | ketel |  |  | ketel |  |  | elektrische warmtepomp |  |  | elektrische warmtepomp
ketel/luchtverwarming |  |  |  |  | VR-ketel |  |  | VR-ketel |  |  | HR107-ketel
lokale verwarming
Afgiftesysteem |  |  |  |  | radiatoren |  |  | radiatoren |  |  | radiatoren |  |  | radiatoren |  |  | radiatoren
temperatuurniveau |  |  |  |  | 90/70 |  |  | 90/70 |  |  | 90/70 |  |  | 55/47 |  |  | 55/47
type afgiftesysteem |  |  |  |  | radiatoren |  |  | radiatoren |  |  | radiatoren |  |  | radiatoren |  |  | radiatoren
Warmtapwater |  |  |  |  | collectief |  |  | collectief |  |  | collectief |  |  | collectief |  |  | collectief
type tapwaterinstallatie |  |  |  |  | collectief |  |  | collectief |  |  | collectief |  |  | collectief |  |  | collectief
type toestel individiueel
CW-klasse
type toestel met extern vat |  |  |  |  | indirect verwarmd vat |  |  | indirect verwarmd vat |  |  | indirect verwarmd vat |  |  | indirect verwarmd vat |  |  | indirect verwarmd vat
type indirect verwarmd vat |  |  |  |  | VR-ketel |  |  | VR-ketel |  |  | HR107-ketel |  |  | elektrische warmtepomp |  |  | elektrische warmtepomp
douche WTW aanwezig |  |  |  |  | nee |  |  | nee |  |  | nee |  |  | nee |  |  | nee
Zonnestroom |  |  |  |  | geen |  |  | geen |  |  | geen |  |  | geen |  |  | geen
PV cellen aanwezig |  |  |  |  | nee |  |  | nee |  |  | nee |  |  | nee |  |  | nee
PV type |  |  |  |  | - |  |  | - |  |  | - |  |  | - |  |  | -
PV oppervlakte (m2) |  |  |  |  | 0 |  |  | 0 |  |  | 0 |  |  | 0 |  |  | 0
hellingshoek PV (°) |  |  |  |  | - |  |  | - |  |  | - |  |  | - |  |  | -
orientatie PV (°) |  |  |  |  | - |  |  | - |  |  | - |  |  | - |  |  | -
STANDAARD VOOR WONINGISOLATIE
vormfactor (Averlies/Agebruik) (m2/m2) |  |  |  |  | 0.57714 |  |  | 0.57714 |  |  | 0.57714 |  |  | 0.57714 |  |  | 0.57714
standaardwaarde (kWh/m2) |  |  |  |  | 45 |  |  | 45 |  |  | 45 |  |  | 45 |  |  | 45
warmtebehoefte woningen (Q,H,nd) (kWh/m2) |  |  |  |  | 136.7889 |  |  | 101.0811 |  |  | 37.8167 |  |  | 37.8167 |  |  | 21.9104
* Voor de berekeningen is de validatietool 'Rekentool NTA 8800 MWA v220119.xlsm' gebruikt (NTA 8800 V2.0)
tbv tabel met gegevens per voorbeeldwoning in brochure
galerij 1965 - 1974 |  |  |  |  | oorspronkelijk |  |  | huidig |  |  | ISO, MECH AFVOER |  |  | ISO, MECH AFVOER, WPe |  |  | ISO, BALANSVENTILATIE, WPe
[8 empty] | op basis van WoON2018 |  |  | besparingspakket 1 |  |  | besparingspakket 2 |  |  | besparingspakket 3
ALGEMEEN
gebruiksoppervlakte (m2) |  | 84
gebouwtype |  | meergezinswoning
uitvoeringsvariant |  | hoek op onderste of tussenverdieping
gebouwhoogte (m) |  | 24
vormfactor (verliesoppervlakte/gebruiksoppervlakte) |  | 0.57714
BOUWKUNDIG
begane grondvloer |  | 0 |  | Rc [m2K/W] | - |  |  | - |  |  | - |  |  | - |  |  | -
dichte gevel |  | 23.94 |  | Rc [m2K/W] | 0.43 |  |  | 0.43 |  |  | 1.7 |  |  | 1.7 |  |  | 1.7
hellend dak |  | 0 |  | Rc [m2K/W] | - |  |  | - |  |  | - |  |  | - |  |  | -
plat dak |  | 0 |  | Rc [m2K/W] | - |  |  | - |  |  | - |  |  | - |  |  | -
raam |  | 20.07 |  | U [W/m2K] | 5.1 |  |  | 2.9 |  |  | 1.4 |  |  | 1.4 |  |  | 1.4
deur |  | 4.47 |  | U [W/m2K] | 3.4 |  |  | 3.4 |  |  | 1.4 |  |  | 1.4 |  |  | 1.4
kierdichting (q;v10) |  |  |  |  | forfaitair |  |  | forfaitair |  |  | 0,7 dm3/s.m2 |  |  | 0,7 dm3/s.m2 |  |  | 0,4 dm3/s.m2
INSTALLATIES
ventilatietype |  |  |  |  | volledig natuurlijk |  |  | natuurlijke toevoer, mechanische afvoer |  |  | natuurlijke toevoer, mechanische afvoer |  |  | natuurlijke toevoer, mechanische afvoer |  |  | volledig mechanisch
ventilatievoorziening |  |  |  |  | A1 standaard |  |  | C1 standaard |  |  | C5a luchtdruk toevoer, CO2 afvoer, zonering |  |  | C5a luchtdruk toevoer, CO2 afvoer, zonering |  |  | decentrale WTW en CO2 sturing
type warmteterugwinning |  |  |  |  | geen warmteterugwinning |  |  | geen warmteterugwinning |  |  | geen warmteterugwinning |  |  | geen warmteterugwinning |  |  | met warmteterugwinning
ruimteverwarming |  |  |  |  | collectief - VR-ketel |  |  | collectief - VR-ketel |  |  | collectief - HR107-ketel |  |  | collectief - elektrische warmtepomp |  |  | collectief - elektrische warmtepomp
afgiftesysteem |  |  |  |  | radiatoren |  |  | radiatoren |  |  | radiatoren |  |  | radiatoren |  |  | radiatoren
warmtapwater |  |  |  |  | collectief - |  |  | collectief - |  |  | collectief - |  |  | collectief - |  |  | collectief -
PV-panelen (m2) |  |  |  |  | 0 |  |  | 0 |  |  | 0 |  |  | 0 |  |  | 0
ENERGIEPRESTATIES NTA 8800
Standaard (kWh/m2) |  |  |  |  | 45 |  |  | 45 |  |  | 45 |  |  | 45 |  |  | 45
Warmtebehoefte verwarming - te toetsen aan standaard (kWh/m2) |  |  |  |  | 136.7889 |  |  | 101.0811 |  |  | 37.8167 |  |  | 37.8167 |  |  | 21.9104

## (med) gal 65-74 hoek-vlo (hidden)
Data voorbeeldwoningen 2022 en resultaten berekening met NTA8800*
2022-09-08
kies type data >> | mediaan | voor het pakket HUIDIG zijn uit WoON2018 per Voorbeeldwoning de mediaan van afmetingen, de meest vorkomende isolatiewaarden en het type meest voorkomende installaties meegenomen
TYPE VOORBEELDWONING |  |  |  |  | SELECTEER WONING
voorbeeldwoning |  |  |  |  | galerij |  |  | galerij |  |  | galerij |  |  | galerij |  |  | galerij
bouwperiode |  |  |  |  | 1965 - 1974 |  |  | 1965 - 1974 |  |  | 1965 - 1974 |  |  | 1965 - 1974 |  |  | 1965 - 1974
subtype |  |  |  |  | hoek vloer |  |  | hoek vloer |  |  | hoek vloer |  |  | hoek vloer |  |  | hoek vloer
ENERGETISCH NIVEAU
pakket maatregelen |  |  |  |  | oorspronkelijk |  | op basis van WoON2018 | huidig |  |  | ISO, MECH AFVOER |  |  | ISO, MECH AFVOER, WPe |  |  | ISO, BALANSVENTILATIE, WPe
code |  |  |  |  | 64111 1 |  |  | 64112 1 |  |  | 64113 1 |  |  | 64114 1 |  |  | 64115 1
ALGEMEEN
gebruiksoppervlakte (m2) |  |  |  |  | 84 |  |  | 84 |  |  | 84 |  |  | 84 |  |  | 84
aantal bouwlagen |  |  |  |  | 1 |  |  | 1 |  |  | 1 |  |  | 1 |  |  | 1
aantal bouwlagen hele gebouw |  |  |  |  | 8 |  |  | 8 |  |  | 8 |  |  | 8 |  |  | 8
aantal eenheden hele gebouw |  |  |  |  | 50 |  |  | 50 |  |  | 50 |  |  | 50 |  |  | 50
gebouwtype |  |  |  |  | meergezinswoning |  |  | meergezinswoning |  |  | meergezinswoning |  |  | meergezinswoning |  |  | meergezinswoning
uitvoeringsvariant |  |  |  |  | hoek op onderste of tussenverdieping |  |  | hoek op onderste of tussenverdieping |  |  | hoek op onderste of tussenverdieping |  |  | hoek op onderste of tussenverdieping |  |  | hoek op onderste of tussenverdieping
gebouwhoogte (m) |  |  |  |  | 24 |  |  | 24 |  |  | 24 |  |  | 24 |  |  | 24
begrenzing beganegrondvloer |  |  |  |  | AOR |  |  | AOR |  |  | AOR |  |  | AOR |  |  | AOR
BOUWKUNDIG | oriëntatie | begrenzing | oppervlakte | Rc-waarde | U-waarde | oppervlakte | Rc-waarde | U-waarde | oppervlakte | Rc-waarde | U-waarde | oppervlakte | Rc-waarde | U-waarde | oppervlakte | Rc-waarde | U-waarde
| - | - | [m2] | [m2K/W] | [W/m2K] | [m2] | [m2K/W] | [W/m2K] | [m2] | [m2K/W] | [W/m2K] | [m2] | [m2K/W] | [W/m2K] | [m2] | [m2K/W] | [W/m2K]
Begane grondvloer |  |  | 84 | 0.17 | 2.3256 | 84 | 0.17 | 2.3256 | 84 | 3.5 | 0.26596 | 84 | 3.5 | 0.26596 | 84 | 3.5 | 0.26596
vloer 1 | - | AOR | 84 | 0.17 | 2.3256 | 84 | 0.17 | 2.3256 | 84 | 3.5 | 0.26596 | 84 | 3.5 | 0.26596 | 84 | 3.5 | 0.26596
vloer 2 | - | - | 0 | - | - | 0 | - | - | 0 | - | - | 0 | - | - | 0 | - | -
vloer 3 | - | - | 0 | - | - | 0 | - | - | 0 | - | - | 0 | - | - | 0 | - | -
vloer 4 | - | - | 0 | - | - | 0 | - | - | 0 | - | - | 0 | - | - | 0 | - | -
Dichte gevel |  |  | 23.94 | 0.43 | 1.6667 | 23.94 | 0.43 | 1.6667 | 23.94 | 1.7 | 0.53476 | 23.94 | 1.7 | 0.53476 | 23.94 | 1.7 | 0.53476
gevel 1 (voor-/achtergevel) | Oost | buiten | 5.985 | 0.43 | 1.6667 | 5.985 | 0.43 | 1.6667 | 5.985 | 1.7 | 0.53476 | 5.985 | 1.7 | 0.53476 | 5.985 | 1.7 | 0.53476
gevel 2 (voor-/achtergevel) | West | buiten | 5.985 | 0.43 | 1.6667 | 5.985 | 0.43 | 1.6667 | 5.985 | 1.7 | 0.53476 | 5.985 | 1.7 | 0.53476 | 5.985 | 1.7 | 0.53476
gevel 3 (zijgevel) | Oost | buiten | 5.985 | 0.43 | 1.6667 | 5.985 | 0.43 | 1.6667 | 5.985 | 1.7 | 0.53476 | 5.985 | 1.7 | 0.53476 | 5.985 | 1.7 | 0.53476
gevel 4 (zijgevel) | West | buiten | 5.985 | 0.43 | 1.6667 | 5.985 | 0.43 | 1.6667 | 5.985 | 1.7 | 0.53476 | 5.985 | 1.7 | 0.53476 | 5.985 | 1.7 | 0.53476
Hellend / plat dak |  |  | 0 | - | - | 0 | - | - | 0 | - | - | 0 | - | - | 0 | - | -
dak 1 (hellend) | West | buiten | 0 | - | - | 0 | - | - | 0 | - | - | 0 | - | - | 0 | - | -
dak 2 (hellend) | Oost | buiten | 0 | - | - | 0 | - | - | 0 | - | - | 0 | - | - | 0 | - | -
dak 3 (plat) | - | buiten | 0 | - | - | 0 | - | - | 0 | - | - | 0 | - | - | 0 | - | -
dak 4 (plat) | - | buiten | 0 | - | - | 0 | - | - | 0 | - | - | 0 | - | - | 0 | - | -
Ramen |  |  | 20.07 |  | 5.1 | 20.07 |  | 2.9 | 20.07 |  | 1.4 | 20.07 |  | 1.4 | 20.07 |  | 1.4
raam 1 | Noord | buiten | 2.5088 |  | 5.1 | 2.5088 |  | 2.9 | 2.5088 |  | 1.4 | 2.5088 |  | 1.4 | 2.5088 |  | 1.4
raam 2 | Oost | buiten | 2.5088 |  | 5.1 | 2.5088 |  | 2.9 | 2.5088 |  | 1.4 | 2.5088 |  | 1.4 | 2.5088 |  | 1.4
raam 3 | Zuid | buiten | 2.5088 |  | 5.1 | 2.5088 |  | 2.9 | 2.5088 |  | 1.4 | 2.5088 |  | 1.4 | 2.5088 |  | 1.4
raam 4 | West | buiten | 2.5088 |  | 5.1 | 2.5088 |  | 2.9 | 2.5088 |  | 1.4 | 2.5088 |  | 1.4 | 2.5088 |  | 1.4
raam 5 | Noord | buiten | 2.5088 |  | 5.1 | 2.5088 |  | 2.9 | 2.5088 |  | 1.4 | 2.5088 |  | 1.4 | 2.5088 |  | 1.4
raam 6 | Oost | buiten | 2.5088 |  | 5.1 | 2.5088 |  | 2.9 | 2.5088 |  | 1.4 | 2.5088 |  | 1.4 | 2.5088 |  | 1.4
raam 7 | Zuid | buiten | 2.5088 |  | 5.1 | 2.5088 |  | 2.9 | 2.5088 |  | 1.4 | 2.5088 |  | 1.4 | 2.5088 |  | 1.4
raam 8 | West | buiten | 2.5088 |  | 5.1 | 2.5088 |  | 2.9 | 2.5088 |  | 1.4 | 2.5088 |  | 1.4 | 2.5088 |  | 1.4
Deuren |  |  | 4.47 |  | 3.4 | 4.47 |  | 3.4 | 4.47 |  | 1.4 | 4.47 |  | 1.4 | 4.47 |  | 1.4
deur 1 | Oost | buiten | 2.235 |  | 3.4 | 2.235 |  | 3.4 | 2.235 |  | 1.4 | 2.235 |  | 1.4 | 2.235 |  | 1.4
deur 2 | West | buiten | 2.235 |  | 3.4 | 2.235 |  | 3.4 | 2.235 |  | 1.4 | 2.235 |  | 1.4 | 2.235 |  | 1.4
INSTALLATIES
Ventilatie |  |  |  |  | volledig natuurlijk |  |  | natuurlijke toevoer, mechanische afvoer |  |  | natuurlijke toevoer, mechanische afvoer |  |  | natuurlijke toevoer, mechanische afvoer |  |  | volledig mechanisch
ventilatietype |  |  |  |  | volledig natuurlijk |  |  | natuurlijke toevoer, mechanische afvoer |  |  | natuurlijke toevoer, mechanische afvoer |  |  | natuurlijke toevoer, mechanische afvoer |  |  | volledig mechanisch
ventilatievoorziening |  |  |  |  | A1 standaard |  |  | C1 standaard |  |  | C5a luchtdruk toevoer, CO2 afvoer, zonering |  |  | C5a luchtdruk toevoer, CO2 afvoer, zonering |  |  | decentrale WTW en CO2 sturing
type warmteterugwinning |  |  |  |  | geen warmteterugwinning |  |  | geen warmteterugwinning |  |  | geen warmteterugwinning |  |  | geen warmteterugwinning |  |  | met warmteterugwinning
kierdichting (q;v10) |  |  |  |  | forfaitair |  |  | forfaitair |  |  | 0,7 dm3/s.m2 |  |  | 0,7 dm3/s.m2 |  |  | 0,4 dm3/s.m2
Ruimteverwarming |  |  |  |  | ketel VR-ketel |  |  | ketel VR-ketel |  |  | ketel HR107-ketel |  |  | elektrische warmtepomp |  |  | elektrische warmtepomp
type ruimteverwarming |  |  |  |  | collectief |  |  | collectief |  |  | collectief |  |  | collectief |  |  | collectief
toestel ruimteverwarming |  |  |  |  | ketel |  |  | ketel |  |  | ketel |  |  | elektrische warmtepomp |  |  | elektrische warmtepomp
ketel/luchtverwarming |  |  |  |  | VR-ketel |  |  | VR-ketel |  |  | HR107-ketel
lokale verwarming
Afgiftesysteem |  |  |  |  | radiatoren |  |  | radiatoren |  |  | radiatoren |  |  | radiatoren |  |  | radiatoren
temperatuurniveau |  |  |  |  | 90/70 |  |  | 90/70 |  |  | 90/70 |  |  | 55/47 |  |  | 55/47
type afgiftesysteem |  |  |  |  | radiatoren |  |  | radiatoren |  |  | radiatoren |  |  | radiatoren |  |  | radiatoren
Warmtapwater |  |  |  |  | collectief |  |  | collectief |  |  | collectief |  |  | collectief |  |  | collectief
type tapwaterinstallatie |  |  |  |  | collectief |  |  | collectief |  |  | collectief |  |  | collectief |  |  | collectief
type toestel individiueel
CW-klasse
type toestel met extern vat |  |  |  |  | indirect verwarmd vat |  |  | indirect verwarmd vat |  |  | indirect verwarmd vat |  |  | indirect verwarmd vat |  |  | indirect verwarmd vat
type indirect verwarmd vat |  |  |  |  | VR-ketel |  |  | VR-ketel |  |  | HR107-ketel |  |  | elektrische warmtepomp |  |  | elektrische warmtepomp
douche WTW aanwezig |  |  |  |  | nee |  |  | nee |  |  | nee |  |  | nee |  |  | nee
Zonnestroom |  |  |  |  | geen |  |  | geen |  |  | geen |  |  | geen |  |  | geen
PV cellen aanwezig |  |  |  |  | nee |  |  | nee |  |  | nee |  |  | nee |  |  | nee
PV type |  |  |  |  | - |  |  | - |  |  | - |  |  | - |  |  | -
PV oppervlakte (m2) |  |  |  |  | 0 |  |  | 0 |  |  | 0 |  |  | 0 |  |  | 0
hellingshoek PV (°) |  |  |  |  | - |  |  | - |  |  | - |  |  | - |  |  | -
orientatie PV (°) |  |  |  |  | - |  |  | - |  |  | - |  |  | - |  |  | -
STANDAARD VOOR WONINGISOLATIE
vormfactor (Averlies/Agebruik) (m2/m2) |  |  |  |  | 1.5771 |  |  | 1.5771 |  |  | 1.5771 |  |  | 1.5771 |  |  | 1.5771
standaardwaarde (kWh/m2) |  |  |  |  | 70.9714 |  |  | 70.9714 |  |  | 70.9714 |  |  | 70.9714 |  |  | 70.9714
warmtebehoefte woningen (Q,H,nd) (kWh/m2) |  |  |  |  | 272.4925 |  |  | 237.6991 |  |  | 59.4909 |  |  | 59.4909 |  |  | 42.9686
* Voor de berekeningen is de validatietool 'Rekentool NTA 8800 MWA v220119.xlsm' gebruikt (NTA 8800 V2.0)
tbv tabel met gegevens per voorbeeldwoning in brochure
galerij 1965 - 1974 |  |  |  |  | oorspronkelijk |  |  | huidig |  |  | ISO, MECH AFVOER |  |  | ISO, MECH AFVOER, WPe |  |  | ISO, BALANSVENTILATIE, WPe
[8 empty] | op basis van WoON2018 |  |  | besparingspakket 1 |  |  | besparingspakket 2 |  |  | besparingspakket 3
ALGEMEEN
gebruiksoppervlakte (m2) |  | 84
gebouwtype |  | meergezinswoning
uitvoeringsvariant |  | hoek op onderste of tussenverdieping
gebouwhoogte (m) |  | 24
vormfactor (verliesoppervlakte/gebruiksoppervlakte) |  | 1.5771
BOUWKUNDIG
begane grondvloer |  | 84 |  | Rc [m2K/W] | 0.17 |  |  | 0.17 |  |  | 3.5 |  |  | 3.5 |  |  | 3.5
dichte gevel |  | 23.94 |  | Rc [m2K/W] | 0.43 |  |  | 0.43 |  |  | 1.7 |  |  | 1.7 |  |  | 1.7
hellend dak |  | 0 |  | Rc [m2K/W] | - |  |  | - |  |  | - |  |  | - |  |  | -
plat dak |  | 0 |  | Rc [m2K/W] | - |  |  | - |  |  | - |  |  | - |  |  | -
raam |  | 20.07 |  | U [W/m2K] | 5.1 |  |  | 2.9 |  |  | 1.4 |  |  | 1.4 |  |  | 1.4
deur |  | 4.47 |  | U [W/m2K] | 3.4 |  |  | 3.4 |  |  | 1.4 |  |  | 1.4 |  |  | 1.4
kierdichting (q;v10) |  |  |  |  | forfaitair |  |  | forfaitair |  |  | 0,7 dm3/s.m2 |  |  | 0,7 dm3/s.m2 |  |  | 0,4 dm3/s.m2
INSTALLATIES
ventilatietype |  |  |  |  | volledig natuurlijk |  |  | natuurlijke toevoer, mechanische afvoer |  |  | natuurlijke toevoer, mechanische afvoer |  |  | natuurlijke toevoer, mechanische afvoer |  |  | volledig mechanisch
ventilatievoorziening |  |  |  |  | A1 standaard |  |  | C1 standaard |  |  | C5a luchtdruk toevoer, CO2 afvoer, zonering |  |  | C5a luchtdruk toevoer, CO2 afvoer, zonering |  |  | decentrale WTW en CO2 sturing
type warmteterugwinning |  |  |  |  | geen warmteterugwinning |  |  | geen warmteterugwinning |  |  | geen warmteterugwinning |  |  | geen warmteterugwinning |  |  | met warmteterugwinning
ruimteverwarming |  |  |  |  | collectief - VR-ketel |  |  | collectief - VR-ketel |  |  | collectief - HR107-ketel |  |  | collectief - elektrische warmtepomp |  |  | collectief - elektrische warmtepomp
afgiftesysteem |  |  |  |  | radiatoren |  |  | radiatoren |  |  | radiatoren |  |  | radiatoren |  |  | radiatoren
warmtapwater |  |  |  |  | collectief - |  |  | collectief - |  |  | collectief - |  |  | collectief - |  |  | collectief -
PV-panelen (m2) |  |  |  |  | 0 |  |  | 0 |  |  | 0 |  |  | 0 |  |  | 0
ENERGIEPRESTATIES NTA 8800
Standaard (kWh/m2) |  |  |  |  | 70.9714 |  |  | 70.9714 |  |  | 70.9714 |  |  | 70.9714 |  |  | 70.9714
Warmtebehoefte verwarming - te toetsen aan standaard (kWh/m2) |  |  |  |  | 272.4925 |  |  | 237.6991 |  |  | 59.4909 |  |  | 59.4909 |  |  | 42.9686

## (med) gal 65-74 hoek-dak (hidden)
Data voorbeeldwoningen 2022 en resultaten berekening met NTA8800*
2022-09-08
kies type data >> | mediaan | voor het pakket HUIDIG zijn uit WoON2018 per Voorbeeldwoning de mediaan van afmetingen, de meest vorkomende isolatiewaarden en het type meest voorkomende installaties meegenomen
TYPE VOORBEELDWONING |  |  |  |  | SELECTEER WONING
voorbeeldwoning |  |  |  |  | galerij |  |  | galerij |  |  | galerij |  |  | galerij |  |  | galerij
bouwperiode |  |  |  |  | 1965 - 1974 |  |  | 1965 - 1974 |  |  | 1965 - 1974 |  |  | 1965 - 1974 |  |  | 1965 - 1974
subtype |  |  |  |  | hoek dak |  |  | hoek dak |  |  | hoek dak |  |  | hoek dak |  |  | hoek dak
ENERGETISCH NIVEAU
pakket maatregelen |  |  |  |  | oorspronkelijk |  | op basis van WoON2018 | huidig |  |  | ISO, MECH AFVOER |  |  | ISO, MECH AFVOER, WPe |  |  | ISO, BALANSVENTILATIE, WPe
code |  |  |  |  | 64121 1 |  |  | 64122 1 |  |  | 64123 1 |  |  | 64124 1 |  |  | 64125 1
ALGEMEEN
gebruiksoppervlakte (m2) |  |  |  |  | 84 |  |  | 84 |  |  | 84 |  |  | 84 |  |  | 84
aantal bouwlagen |  |  |  |  | 1 |  |  | 1 |  |  | 1 |  |  | 1 |  |  | 1
aantal bouwlagen hele gebouw |  |  |  |  | 8 |  |  | 8 |  |  | 8 |  |  | 8 |  |  | 8
aantal eenheden hele gebouw |  |  |  |  | 50 |  |  | 50 |  |  | 50 |  |  | 50 |  |  | 50
gebouwtype |  |  |  |  | meergezinswoning |  |  | meergezinswoning |  |  | meergezinswoning |  |  | meergezinswoning |  |  | meergezinswoning
uitvoeringsvariant |  |  |  |  | hoek op bovenste verdieping |  |  | hoek op bovenste verdieping |  |  | hoek op bovenste verdieping |  |  | hoek op bovenste verdieping |  |  | hoek op bovenste verdieping
gebouwhoogte (m) |  |  |  |  | 24 |  |  | 24 |  |  | 24 |  |  | 24 |  |  | 24
begrenzing beganegrondvloer |  |  |  |  | nvt |  |  | nvt |  |  | nvt |  |  | nvt |  |  | nvt
BOUWKUNDIG | oriëntatie | begrenzing | oppervlakte | Rc-waarde | U-waarde | oppervlakte | Rc-waarde | U-waarde | oppervlakte | Rc-waarde | U-waarde | oppervlakte | Rc-waarde | U-waarde | oppervlakte | Rc-waarde | U-waarde
| - | - | [m2] | [m2K/W] | [W/m2K] | [m2] | [m2K/W] | [W/m2K] | [m2] | [m2K/W] | [W/m2K] | [m2] | [m2K/W] | [W/m2K] | [m2] | [m2K/W] | [W/m2K]
Begane grondvloer |  |  | 0 | - | - | 0 | - | - | 0 | - | - | 0 | - | - | 0 | - | -
vloer 1 | - | - | 0 | - | - | 0 | - | - | 0 | - | - | 0 | - | - | 0 | - | -
vloer 2 | - | - | 0 | - | - | 0 | - | - | 0 | - | - | 0 | - | - | 0 | - | -
vloer 3 | - | - | 0 | - | - | 0 | - | - | 0 | - | - | 0 | - | - | 0 | - | -
vloer 4 | - | - | 0 | - | - | 0 | - | - | 0 | - | - | 0 | - | - | 0 | - | -
Dichte gevel |  |  | 23.94 | 0.43 | 1.6667 | 23.94 | 0.43 | 1.6667 | 23.94 | 1.7 | 0.53476 | 23.94 | 1.7 | 0.53476 | 23.94 | 1.7 | 0.53476
gevel 1 (voor-/achtergevel) | Oost | buiten | 5.985 | 0.43 | 1.6667 | 5.985 | 0.43 | 1.6667 | 5.985 | 1.7 | 0.53476 | 5.985 | 1.7 | 0.53476 | 5.985 | 1.7 | 0.53476
gevel 2 (voor-/achtergevel) | West | buiten | 5.985 | 0.43 | 1.6667 | 5.985 | 0.43 | 1.6667 | 5.985 | 1.7 | 0.53476 | 5.985 | 1.7 | 0.53476 | 5.985 | 1.7 | 0.53476
gevel 3 (zijgevel) | Oost | buiten | 5.985 | 0.43 | 1.6667 | 5.985 | 0.43 | 1.6667 | 5.985 | 1.7 | 0.53476 | 5.985 | 1.7 | 0.53476 | 5.985 | 1.7 | 0.53476
gevel 4 (zijgevel) | West | buiten | 5.985 | 0.43 | 1.6667 | 5.985 | 0.43 | 1.6667 | 5.985 | 1.7 | 0.53476 | 5.985 | 1.7 | 0.53476 | 5.985 | 1.7 | 0.53476
Hellend / plat dak |  |  | 84 | 0.86 | 0.97087 | 84 | 0.86 | 0.97087 | 84 | 3.5 | 0.27248 | 84 | 3.5 | 0.27248 | 84 | 3.5 | 0.27248
dak 1 (hellend) | West | buiten | 0 | - | - | 0 | - | - | 0 | - | - | 0 | - | - | 0 | - | -
dak 2 (hellend) | Oost | buiten | 0 | - | - | 0 | - | - | 0 | - | - | 0 | - | - | 0 | - | -
dak 3 (plat) | - | buiten | 42 | 0.86 | 0.97087 | 42 | 0.86 | 0.97087 | 42 | 3.5 | 0.27248 | 42 | 3.5 | 0.27248 | 42 | 3.5 | 0.27248
dak 4 (plat) | - | buiten | 42 | 0.86 | 0.97087 | 42 | 0.86 | 0.97087 | 42 | 3.5 | 0.27248 | 42 | 3.5 | 0.27248 | 42 | 3.5 | 0.27248
Ramen |  |  | 20.07 |  | 5.1 | 20.07 |  | 2.9 | 20.07 |  | 1.4 | 20.07 |  | 1.4 | 20.07 |  | 1.4
raam 1 | Noord | buiten | 2.5088 |  | 5.1 | 2.5088 |  | 2.9 | 2.5088 |  | 1.4 | 2.5088 |  | 1.4 | 2.5088 |  | 1.4
raam 2 | Oost | buiten | 2.5088 |  | 5.1 | 2.5088 |  | 2.9 | 2.5088 |  | 1.4 | 2.5088 |  | 1.4 | 2.5088 |  | 1.4
raam 3 | Zuid | buiten | 2.5088 |  | 5.1 | 2.5088 |  | 2.9 | 2.5088 |  | 1.4 | 2.5088 |  | 1.4 | 2.5088 |  | 1.4
raam 4 | West | buiten | 2.5088 |  | 5.1 | 2.5088 |  | 2.9 | 2.5088 |  | 1.4 | 2.5088 |  | 1.4 | 2.5088 |  | 1.4
raam 5 | Noord | buiten | 2.5088 |  | 5.1 | 2.5088 |  | 2.9 | 2.5088 |  | 1.4 | 2.5088 |  | 1.4 | 2.5088 |  | 1.4
raam 6 | Oost | buiten | 2.5088 |  | 5.1 | 2.5088 |  | 2.9 | 2.5088 |  | 1.4 | 2.5088 |  | 1.4 | 2.5088 |  | 1.4
raam 7 | Zuid | buiten | 2.5088 |  | 5.1 | 2.5088 |  | 2.9 | 2.5088 |  | 1.4 | 2.5088 |  | 1.4 | 2.5088 |  | 1.4
raam 8 | West | buiten | 2.5088 |  | 5.1 | 2.5088 |  | 2.9 | 2.5088 |  | 1.4 | 2.5088 |  | 1.4 | 2.5088 |  | 1.4
Deuren |  |  | 4.47 |  | 3.4 | 4.47 |  | 3.4 | 4.47 |  | 1.4 | 4.47 |  | 1.4 | 4.47 |  | 1.4
deur 1 | Oost | buiten | 2.235 |  | 3.4 | 2.235 |  | 3.4 | 2.235 |  | 1.4 | 2.235 |  | 1.4 | 2.235 |  | 1.4
deur 2 | West | buiten | 2.235 |  | 3.4 | 2.235 |  | 3.4 | 2.235 |  | 1.4 | 2.235 |  | 1.4 | 2.235 |  | 1.4
INSTALLATIES
Ventilatie |  |  |  |  | volledig natuurlijk |  |  | natuurlijke toevoer, mechanische afvoer |  |  | natuurlijke toevoer, mechanische afvoer |  |  | natuurlijke toevoer, mechanische afvoer |  |  | volledig mechanisch
ventilatietype |  |  |  |  | volledig natuurlijk |  |  | natuurlijke toevoer, mechanische afvoer |  |  | natuurlijke toevoer, mechanische afvoer |  |  | natuurlijke toevoer, mechanische afvoer |  |  | volledig mechanisch
ventilatievoorziening |  |  |  |  | A1 standaard |  |  | C1 standaard |  |  | C5a luchtdruk toevoer, CO2 afvoer, zonering |  |  | C5a luchtdruk toevoer, CO2 afvoer, zonering |  |  | decentrale WTW en CO2 sturing
type warmteterugwinning |  |  |  |  | geen warmteterugwinning |  |  | geen warmteterugwinning |  |  | geen warmteterugwinning |  |  | geen warmteterugwinning |  |  | met warmteterugwinning
kierdichting (q;v10) |  |  |  |  | forfaitair |  |  | forfaitair |  |  | 0,7 dm3/s.m2 |  |  | 0,7 dm3/s.m2 |  |  | 0,4 dm3/s.m2
Ruimteverwarming |  |  |  |  | ketel VR-ketel |  |  | ketel VR-ketel |  |  | ketel HR107-ketel |  |  | elektrische warmtepomp |  |  | elektrische warmtepomp
type ruimteverwarming |  |  |  |  | collectief |  |  | collectief |  |  | collectief |  |  | collectief |  |  | collectief
toestel ruimteverwarming |  |  |  |  | ketel |  |  | ketel |  |  | ketel |  |  | elektrische warmtepomp |  |  | elektrische warmtepomp
ketel/luchtverwarming |  |  |  |  | VR-ketel |  |  | VR-ketel |  |  | HR107-ketel
lokale verwarming
Afgiftesysteem |  |  |  |  | radiatoren |  |  | radiatoren |  |  | radiatoren |  |  | radiatoren |  |  | radiatoren
temperatuurniveau |  |  |  |  | 90/70 |  |  | 90/70 |  |  | 90/70 |  |  | 55/47 |  |  | 55/47
type afgiftesysteem |  |  |  |  | radiatoren |  |  | radiatoren |  |  | radiatoren |  |  | radiatoren |  |  | radiatoren
Warmtapwater |  |  |  |  | collectief |  |  | collectief |  |  | collectief |  |  | collectief |  |  | collectief
type tapwaterinstallatie |  |  |  |  | collectief |  |  | collectief |  |  | collectief |  |  | collectief |  |  | collectief
type toestel individiueel
CW-klasse
type toestel met extern vat |  |  |  |  | indirect verwarmd vat |  |  | indirect verwarmd vat |  |  | indirect verwarmd vat |  |  | indirect verwarmd vat |  |  | indirect verwarmd vat
type indirect verwarmd vat |  |  |  |  | VR-ketel |  |  | VR-ketel |  |  | HR107-ketel |  |  | elektrische warmtepomp |  |  | elektrische warmtepomp
douche WTW aanwezig |  |  |  |  | nee |  |  | nee |  |  | nee |  |  | nee |  |  | nee
Zonnestroom |  |  |  |  | geen |  |  | geen |  |  | geen |  |  | geen |  |  | geen
PV cellen aanwezig |  |  |  |  | nee |  |  | nee |  |  | nee |  |  | nee |  |  | nee
PV type |  |  |  |  | - |  |  | - |  |  | - |  |  | - |  |  | -
PV oppervlakte (m2) |  |  |  |  | 0 |  |  | 0 |  |  | 0 |  |  | 0 |  |  | 0
hellingshoek PV (°) |  |  |  |  | - |  |  | - |  |  | - |  |  | - |  |  | -
orientatie PV (°) |  |  |  |  | - |  |  | - |  |  | - |  |  | - |  |  | -
STANDAARD VOOR WONINGISOLATIE
vormfactor (Averlies/Agebruik) (m2/m2) |  |  |  |  | 1.5771 |  |  | 1.5771 |  |  | 1.5771 |  |  | 1.5771 |  |  | 1.5771
standaardwaarde (kWh/m2) |  |  |  |  | 70.9714 |  |  | 70.9714 |  |  | 70.9714 |  |  | 70.9714 |  |  | 70.9714
warmtebehoefte woningen (Q,H,nd) (kWh/m2) |  |  |  |  | 190.8012 |  |  | 155.2301 |  |  | 59.9431 |  |  | 59.9431 |  |  | 43.5231
* Voor de berekeningen is de validatietool 'Rekentool NTA 8800 MWA v220119.xlsm' gebruikt (NTA 8800 V2.0)
tbv tabel met gegevens per voorbeeldwoning in brochure
galerij 1965 - 1974 |  |  |  |  | oorspronkelijk |  |  | huidig |  |  | ISO, MECH AFVOER |  |  | ISO, MECH AFVOER, WPe |  |  | ISO, BALANSVENTILATIE, WPe
[8 empty] | op basis van WoON2018 |  |  | besparingspakket 1 |  |  | besparingspakket 2 |  |  | besparingspakket 3
ALGEMEEN
gebruiksoppervlakte (m2) |  | 84
gebouwtype |  | meergezinswoning
uitvoeringsvariant |  | hoek op bovenste verdieping
gebouwhoogte (m) |  | 24
vormfactor (verliesoppervlakte/gebruiksoppervlakte) |  | 1.5771
BOUWKUNDIG
begane grondvloer |  | 0 |  | Rc [m2K/W] | - |  |  | - |  |  | - |  |  | - |  |  | -
dichte gevel |  | 23.94 |  | Rc [m2K/W] | 0.43 |  |  | 0.43 |  |  | 1.7 |  |  | 1.7 |  |  | 1.7
hellend dak |  | 0 |  | Rc [m2K/W] | - |  |  | - |  |  | - |  |  | - |  |  | -
plat dak |  | 84 |  | Rc [m2K/W] | 0.86 |  |  | 0.86 |  |  | 3.5 |  |  | 3.5 |  |  | 3.5
raam |  | 20.07 |  | U [W/m2K] | 5.1 |  |  | 2.9 |  |  | 1.4 |  |  | 1.4 |  |  | 1.4
deur |  | 4.47 |  | U [W/m2K] | 3.4 |  |  | 3.4 |  |  | 1.4 |  |  | 1.4 |  |  | 1.4
kierdichting (q;v10) |  |  |  |  | forfaitair |  |  | forfaitair |  |  | 0,7 dm3/s.m2 |  |  | 0,7 dm3/s.m2 |  |  | 0,4 dm3/s.m2
INSTALLATIES
ventilatietype |  |  |  |  | volledig natuurlijk |  |  | natuurlijke toevoer, mechanische afvoer |  |  | natuurlijke toevoer, mechanische afvoer |  |  | natuurlijke toevoer, mechanische afvoer |  |  | volledig mechanisch
ventilatievoorziening |  |  |  |  | A1 standaard |  |  | C1 standaard |  |  | C5a luchtdruk toevoer, CO2 afvoer, zonering |  |  | C5a luchtdruk toevoer, CO2 afvoer, zonering |  |  | decentrale WTW en CO2 sturing
type warmteterugwinning |  |  |  |  | geen warmteterugwinning |  |  | geen warmteterugwinning |  |  | geen warmteterugwinning |  |  | geen warmteterugwinning |  |  | met warmteterugwinning
ruimteverwarming |  |  |  |  | collectief - VR-ketel |  |  | collectief - VR-ketel |  |  | collectief - HR107-ketel |  |  | collectief - elektrische warmtepomp |  |  | collectief - elektrische warmtepomp
afgiftesysteem |  |  |  |  | radiatoren |  |  | radiatoren |  |  | radiatoren |  |  | radiatoren |  |  | radiatoren
warmtapwater |  |  |  |  | collectief - |  |  | collectief - |  |  | collectief - |  |  | collectief - |  |  | collectief -
PV-panelen (m2) |  |  |  |  | 0 |  |  | 0 |  |  | 0 |  |  | 0 |  |  | 0
ENERGIEPRESTATIES NTA 8800
Standaard (kWh/m2) |  |  |  |  | 70.9714 |  |  | 70.9714 |  |  | 70.9714 |  |  | 70.9714 |  |  | 70.9714
Warmtebehoefte verwarming - te toetsen aan standaard (kWh/m2) |  |  |  |  | 190.8012 |  |  | 155.2301 |  |  | 59.9431 |  |  | 59.9431 |  |  | 43.5231

## (med) gal 65-74 hoek-dak-vlo (hidden)
Data voorbeeldwoningen 2022 en resultaten berekening met NTA8800*
2022-09-08
kies type data >> | mediaan | voor het pakket HUIDIG zijn uit WoON2018 per Voorbeeldwoning de mediaan van afmetingen, de meest vorkomende isolatiewaarden en het type meest voorkomende installaties meegenomen
TYPE VOORBEELDWONING |  |  |  |  | SELECTEER WONING
voorbeeldwoning |  |  |  |  | galerij |  |  | galerij |  |  | galerij |  |  | galerij |  |  | galerij
bouwperiode |  |  |  |  | 1965 - 1974 |  |  | 1965 - 1974 |  |  | 1965 - 1974 |  |  | 1965 - 1974 |  |  | 1965 - 1974
subtype |  |  |  |  | hoek dak vloer |  |  | hoek dak vloer |  |  | hoek dak vloer |  |  | hoek dak vloer |  |  | hoek dak vloer
ENERGETISCH NIVEAU
pakket maatregelen |  |  |  |  | oorspronkelijk |  | op basis van WoON2018 | huidig |  |  | ISO, MECH AFVOER |  |  | ISO, MECH AFVOER, WPe |  |  | ISO, BALANSVENTILATIE, WPe
code |  |  |  |  | 64131 1 |  |  | 64132 1 |  |  | 64133 1 |  |  | 64134 1 |  |  | 64135 1
ALGEMEEN
gebruiksoppervlakte (m2) |  |  |  |  | 84 |  |  | 84 |  |  | 84 |  |  | 84 |  |  | 84
aantal bouwlagen |  |  |  |  | 1 |  |  | 1 |  |  | 1 |  |  | 1 |  |  | 1
aantal bouwlagen hele gebouw |  |  |  |  | 8 |  |  | 8 |  |  | 8 |  |  | 8 |  |  | 8
aantal eenheden hele gebouw |  |  |  |  | 50 |  |  | 50 |  |  | 50 |  |  | 50 |  |  | 50
gebouwtype |  |  |  |  | meergezinswoning |  |  | meergezinswoning |  |  | meergezinswoning |  |  | meergezinswoning |  |  | meergezinswoning
uitvoeringsvariant |  |  |  |  | hoek |  |  | hoek |  |  | hoek |  |  | hoek |  |  | hoek
gebouwhoogte (m) |  |  |  |  | 24 |  |  | 24 |  |  | 24 |  |  | 24 |  |  | 24
begrenzing beganegrondvloer |  |  |  |  | AOR |  |  | AOR |  |  | AOR |  |  | AOR |  |  | AOR
BOUWKUNDIG | oriëntatie | begrenzing | oppervlakte | Rc-waarde | U-waarde | oppervlakte | Rc-waarde | U-waarde | oppervlakte | Rc-waarde | U-waarde | oppervlakte | Rc-waarde | U-waarde | oppervlakte | Rc-waarde | U-waarde
| - | - | [m2] | [m2K/W] | [W/m2K] | [m2] | [m2K/W] | [W/m2K] | [m2] | [m2K/W] | [W/m2K] | [m2] | [m2K/W] | [W/m2K] | [m2] | [m2K/W] | [W/m2K]
Begane grondvloer |  |  | 84 | 0.17 | 2.3256 | 84 | 0.17 | 2.3256 | 84 | 3.5 | 0.26596 | 84 | 3.5 | 0.26596 | 84 | 3.5 | 0.26596
vloer 1 | - | AOR | 84 | 0.17 | 2.3256 | 84 | 0.17 | 2.3256 | 84 | 3.5 | 0.26596 | 84 | 3.5 | 0.26596 | 84 | 3.5 | 0.26596
vloer 2 | - | - | 0 | - | - | 0 | - | - | 0 | - | - | 0 | - | - | 0 | - | -
vloer 3 | - | - | 0 | - | - | 0 | - | - | 0 | - | - | 0 | - | - | 0 | - | -
vloer 4 | - | - | 0 | - | - | 0 | - | - | 0 | - | - | 0 | - | - | 0 | - | -
Dichte gevel |  |  | 23.94 | 0.43 | 1.6667 | 23.94 | 0.43 | 1.6667 | 23.94 | 1.7 | 0.53476 | 23.94 | 1.7 | 0.53476 | 23.94 | 1.7 | 0.53476
gevel 1 (voor-/achtergevel) | Oost | buiten | 5.985 | 0.43 | 1.6667 | 5.985 | 0.43 | 1.6667 | 5.985 | 1.7 | 0.53476 | 5.985 | 1.7 | 0.53476 | 5.985 | 1.7 | 0.53476
gevel 2 (voor-/achtergevel) | West | buiten | 5.985 | 0.43 | 1.6667 | 5.985 | 0.43 | 1.6667 | 5.985 | 1.7 | 0.53476 | 5.985 | 1.7 | 0.53476 | 5.985 | 1.7 | 0.53476
gevel 3 (zijgevel) | Oost | buiten | 5.985 | 0.43 | 1.6667 | 5.985 | 0.43 | 1.6667 | 5.985 | 1.7 | 0.53476 | 5.985 | 1.7 | 0.53476 | 5.985 | 1.7 | 0.53476
gevel 4 (zijgevel) | West | buiten | 5.985 | 0.43 | 1.6667 | 5.985 | 0.43 | 1.6667 | 5.985 | 1.7 | 0.53476 | 5.985 | 1.7 | 0.53476 | 5.985 | 1.7 | 0.53476
Hellend / plat dak |  |  | 84 | 0.86 | 0.97087 | 84 | 0.86 | 0.97087 | 84 | 3.5 | 0.27248 | 84 | 3.5 | 0.27248 | 84 | 3.5 | 0.27248
dak 1 (hellend) | West | buiten | 0 | - | - | 0 | - | - | 0 | - | - | 0 | - | - | 0 | - | -
dak 2 (hellend) | Oost | buiten | 0 | - | - | 0 | - | - | 0 | - | - | 0 | - | - | 0 | - | -
dak 3 (plat) | - | buiten | 42 | 0.86 | 0.97087 | 42 | 0.86 | 0.97087 | 42 | 3.5 | 0.27248 | 42 | 3.5 | 0.27248 | 42 | 3.5 | 0.27248
dak 4 (plat) | - | buiten | 42 | 0.86 | 0.97087 | 42 | 0.86 | 0.97087 | 42 | 3.5 | 0.27248 | 42 | 3.5 | 0.27248 | 42 | 3.5 | 0.27248
Ramen |  |  | 20.07 |  | 5.1 | 20.07 |  | 2.9 | 20.07 |  | 1.4 | 20.07 |  | 1.4 | 20.07 |  | 1.4
raam 1 | Noord | buiten | 2.5088 |  | 5.1 | 2.5088 |  | 2.9 | 2.5088 |  | 1.4 | 2.5088 |  | 1.4 | 2.5088 |  | 1.4
raam 2 | Oost | buiten | 2.5088 |  | 5.1 | 2.5088 |  | 2.9 | 2.5088 |  | 1.4 | 2.5088 |  | 1.4 | 2.5088 |  | 1.4
raam 3 | Zuid | buiten | 2.5088 |  | 5.1 | 2.5088 |  | 2.9 | 2.5088 |  | 1.4 | 2.5088 |  | 1.4 | 2.5088 |  | 1.4
raam 4 | West | buiten | 2.5088 |  | 5.1 | 2.5088 |  | 2.9 | 2.5088 |  | 1.4 | 2.5088 |  | 1.4 | 2.5088 |  | 1.4
raam 5 | Noord | buiten | 2.5088 |  | 5.1 | 2.5088 |  | 2.9 | 2.5088 |  | 1.4 | 2.5088 |  | 1.4 | 2.5088 |  | 1.4
raam 6 | Oost | buiten | 2.5088 |  | 5.1 | 2.5088 |  | 2.9 | 2.5088 |  | 1.4 | 2.5088 |  | 1.4 | 2.5088 |  | 1.4
raam 7 | Zuid | buiten | 2.5088 |  | 5.1 | 2.5088 |  | 2.9 | 2.5088 |  | 1.4 | 2.5088 |  | 1.4 | 2.5088 |  | 1.4
raam 8 | West | buiten | 2.5088 |  | 5.1 | 2.5088 |  | 2.9 | 2.5088 |  | 1.4 | 2.5088 |  | 1.4 | 2.5088 |  | 1.4
Deuren |  |  | 4.47 |  | 3.4 | 4.47 |  | 3.4 | 4.47 |  | 1.4 | 4.47 |  | 1.4 | 4.47 |  | 1.4
deur 1 | Oost | buiten | 2.235 |  | 3.4 | 2.235 |  | 3.4 | 2.235 |  | 1.4 | 2.235 |  | 1.4 | 2.235 |  | 1.4
deur 2 | West | buiten | 2.235 |  | 3.4 | 2.235 |  | 3.4 | 2.235 |  | 1.4 | 2.235 |  | 1.4 | 2.235 |  | 1.4
INSTALLATIES
Ventilatie |  |  |  |  | volledig natuurlijk |  |  | natuurlijke toevoer, mechanische afvoer |  |  | natuurlijke toevoer, mechanische afvoer |  |  | natuurlijke toevoer, mechanische afvoer |  |  | volledig mechanisch
ventilatietype |  |  |  |  | volledig natuurlijk |  |  | natuurlijke toevoer, mechanische afvoer |  |  | natuurlijke toevoer, mechanische afvoer |  |  | natuurlijke toevoer, mechanische afvoer |  |  | volledig mechanisch
ventilatievoorziening |  |  |  |  | A1 standaard |  |  | C1 standaard |  |  | C5a luchtdruk toevoer, CO2 afvoer, zonering |  |  | C5a luchtdruk toevoer, CO2 afvoer, zonering |  |  | decentrale WTW en CO2 sturing
type warmteterugwinning |  |  |  |  | geen warmteterugwinning |  |  | geen warmteterugwinning |  |  | geen warmteterugwinning |  |  | geen warmteterugwinning |  |  | met warmteterugwinning
kierdichting (q;v10) |  |  |  |  | forfaitair |  |  | forfaitair |  |  | 0,7 dm3/s.m2 |  |  | 0,7 dm3/s.m2 |  |  | 0,4 dm3/s.m2
Ruimteverwarming |  |  |  |  | ketel VR-ketel |  |  | ketel VR-ketel |  |  | ketel HR107-ketel |  |  | elektrische warmtepomp |  |  | elektrische warmtepomp
type ruimteverwarming |  |  |  |  | collectief |  |  | collectief |  |  | collectief |  |  | collectief |  |  | collectief
toestel ruimteverwarming |  |  |  |  | ketel |  |  | ketel |  |  | ketel |  |  | elektrische warmtepomp |  |  | elektrische warmtepomp
ketel/luchtverwarming |  |  |  |  | VR-ketel |  |  | VR-ketel |  |  | HR107-ketel
lokale verwarming
Afgiftesysteem |  |  |  |  | radiatoren |  |  | radiatoren |  |  | radiatoren |  |  | radiatoren |  |  | radiatoren
temperatuurniveau |  |  |  |  | 90/70 |  |  | 90/70 |  |  | 90/70 |  |  | 55/47 |  |  | 55/47
type afgiftesysteem |  |  |  |  | radiatoren |  |  | radiatoren |  |  | radiatoren |  |  | radiatoren |  |  | radiatoren
Warmtapwater |  |  |  |  | collectief |  |  | collectief |  |  | collectief |  |  | collectief |  |  | collectief
type tapwaterinstallatie |  |  |  |  | collectief |  |  | collectief |  |  | collectief |  |  | collectief |  |  | collectief
type toestel individiueel
CW-klasse
type toestel met extern vat |  |  |  |  | indirect verwarmd vat |  |  | indirect verwarmd vat |  |  | indirect verwarmd vat |  |  | indirect verwarmd vat |  |  | indirect verwarmd vat
type indirect verwarmd vat |  |  |  |  | VR-ketel |  |  | VR-ketel |  |  | HR107-ketel |  |  | elektrische warmtepomp |  |  | elektrische warmtepomp
douche WTW aanwezig |  |  |  |  | nee |  |  | nee |  |  | nee |  |  | nee |  |  | nee
Zonnestroom |  |  |  |  | geen |  |  | geen |  |  | geen |  |  | geen |  |  | geen
PV cellen aanwezig |  |  |  |  | nee |  |  | nee |  |  | nee |  |  | nee |  |  | nee
PV type |  |  |  |  | - |  |  | - |  |  | - |  |  | - |  |  | -
PV oppervlakte (m2) |  |  |  |  | 0 |  |  | 0 |  |  | 0 |  |  | 0 |  |  | 0
hellingshoek PV (°) |  |  |  |  | - |  |  | - |  |  | - |  |  | - |  |  | -
orientatie PV (°) |  |  |  |  | - |  |  | - |  |  | - |  |  | - |  |  | -
STANDAARD VOOR WONINGISOLATIE
vormfactor (Averlies/Agebruik) (m2/m2) |  |  |  |  | 2.5771 |  |  | 2.5771 |  |  | 2.5771 |  |  | 2.5771 |  |  | 2.5771
standaardwaarde (kWh/m2) |  |  |  |  | 115.9714 |  |  | 115.9714 |  |  | 115.9714 |  |  | 115.9714 |  |  | 115.9714
warmtebehoefte woningen (Q,H,nd) (kWh/m2) |  |  |  |  | 329.5415 |  |  | 294.4783 |  |  | 80.8194 |  |  | 80.8194 |  |  | 64.4971
* Voor de berekeningen is de validatietool 'Rekentool NTA 8800 MWA v220119.xlsm' gebruikt (NTA 8800 V2.0)
tbv tabel met gegevens per voorbeeldwoning in brochure
galerij 1965 - 1974 |  |  |  |  | oorspronkelijk |  |  | huidig |  |  | ISO, MECH AFVOER |  |  | ISO, MECH AFVOER, WPe |  |  | ISO, BALANSVENTILATIE, WPe
[8 empty] | op basis van WoON2018 |  |  | besparingspakket 1 |  |  | besparingspakket 2 |  |  | besparingspakket 3
ALGEMEEN
gebruiksoppervlakte (m2) |  | 84
gebouwtype |  | meergezinswoning
uitvoeringsvariant |  | hoek
gebouwhoogte (m) |  | 24
vormfactor (verliesoppervlakte/gebruiksoppervlakte) |  | 2.5771
BOUWKUNDIG
begane grondvloer |  | 84 |  | Rc [m2K/W] | 0.17 |  |  | 0.17 |  |  | 3.5 |  |  | 3.5 |  |  | 3.5
dichte gevel |  | 23.94 |  | Rc [m2K/W] | 0.43 |  |  | 0.43 |  |  | 1.7 |  |  | 1.7 |  |  | 1.7
hellend dak |  | 0 |  | Rc [m2K/W] | - |  |  | - |  |  | - |  |  | - |  |  | -
plat dak |  | 84 |  | Rc [m2K/W] | 0.86 |  |  | 0.86 |  |  | 3.5 |  |  | 3.5 |  |  | 3.5
raam |  | 20.07 |  | U [W/m2K] | 5.1 |  |  | 2.9 |  |  | 1.4 |  |  | 1.4 |  |  | 1.4
deur |  | 4.47 |  | U [W/m2K] | 3.4 |  |  | 3.4 |  |  | 1.4 |  |  | 1.4 |  |  | 1.4
kierdichting (q;v10) |  |  |  |  | forfaitair |  |  | forfaitair |  |  | 0,7 dm3/s.m2 |  |  | 0,7 dm3/s.m2 |  |  | 0,4 dm3/s.m2
INSTALLATIES
ventilatietype |  |  |  |  | volledig natuurlijk |  |  | natuurlijke toevoer, mechanische afvoer |  |  | natuurlijke toevoer, mechanische afvoer |  |  | natuurlijke toevoer, mechanische afvoer |  |  | volledig mechanisch
ventilatievoorziening |  |  |  |  | A1 standaard |  |  | C1 standaard |  |  | C5a luchtdruk toevoer, CO2 afvoer, zonering |  |  | C5a luchtdruk toevoer, CO2 afvoer, zonering |  |  | decentrale WTW en CO2 sturing
type warmteterugwinning |  |  |  |  | geen warmteterugwinning |  |  | geen warmteterugwinning |  |  | geen warmteterugwinning |  |  | geen warmteterugwinning |  |  | met warmteterugwinning
ruimteverwarming |  |  |  |  | collectief - VR-ketel |  |  | collectief - VR-ketel |  |  | collectief - HR107-ketel |  |  | collectief - elektrische warmtepomp |  |  | collectief - elektrische warmtepomp
afgiftesysteem |  |  |  |  | radiatoren |  |  | radiatoren |  |  | radiatoren |  |  | radiatoren |  |  | radiatoren
warmtapwater |  |  |  |  | collectief - |  |  | collectief - |  |  | collectief - |  |  | collectief - |  |  | collectief -
PV-panelen (m2) |  |  |  |  | 0 |  |  | 0 |  |  | 0 |  |  | 0 |  |  | 0
ENERGIEPRESTATIES NTA 8800
Standaard (kWh/m2) |  |  |  |  | 115.9714 |  |  | 115.9714 |  |  | 115.9714 |  |  | 115.9714 |  |  | 115.9714
Warmtebehoefte verwarming - te toetsen aan standaard (kWh/m2) |  |  |  |  | 329.5415 |  |  | 294.4783 |  |  | 80.8194 |  |  | 80.8194 |  |  | 64.4971

## (med) gal 65-74 GEM (hidden)
Data voorbeeldwoningen 2022 en resultaten berekening met NTA8800*
2022-09-08
kies type data >> | mediaan | voor het pakket HUIDIG zijn uit WoON2018 per Voorbeeldwoning de mediaan van afmetingen, de meest vorkomende isolatiewaarden en het type meest voorkomende installaties meegenomen
TYPE VOORBEELDWONING |  |  |  |  | SELECTEER WONING
voorbeeldwoning |  |  |  |  | galerij |  |  | galerij |  |  | galerij |  |  | galerij |  |  | galerij
bouwperiode |  |  |  |  | 1965 - 1974 |  |  | 1965 - 1974 |  |  | 1965 - 1974 |  |  | 1965 - 1974 |  |  | 1965 - 1974
subtype |  |  |  |  | gemiddeld |  |  | gemiddeld |  |  | gemiddeld |  |  | gemiddeld |  |  | gemiddeld
ENERGETISCH NIVEAU
pakket maatregelen |  |  |  |  | oorspronkelijk |  | op basis van WoON2018 | huidig |  |  | ISO, MECH AFVOER |  |  | ISO, MECH AFVOER, WPe |  |  | ISO, BALANSVENTILATIE, WPe
code |  |  |  |  | 6451 1 |  |  | 6452 1 |  |  | 6453 1 |  |  | 6454 1 |  |  | 6455 1
ALGEMEEN
gebruiksoppervlakte (m2) |  |  |  |  | 84 |  |  | 84 |  |  | 84 |  |  | 84 |  |  | 84
aantal bouwlagen |  |  |  |  | 1 |  |  | 1 |  |  | 1 |  |  | 1 |  |  | 1
aantal bouwlagen hele gebouw |  |  |  |  | 8 |  |  | 8 |  |  | 8 |  |  | 8 |  |  | 8
aantal eenheden hele gebouw |  |  |  |  | 50 |  |  | 50 |  |  | 50 |  |  | 50 |  |  | 50
gebouwtype |  |  |  |  | meergezinswoning |  |  | meergezinswoning |  |  | meergezinswoning |  |  | meergezinswoning |  |  | meergezinswoning
uitvoeringsvariant |  |  |  |  | hele gebouw |  |  | hele gebouw |  |  | hele gebouw |  |  | hele gebouw |  |  | hele gebouw
gebouwhoogte (m) |  |  |  |  | 24 |  |  | 24 |  |  | 24 |  |  | 24 |  |  | 24
begrenzing beganegrondvloer |  |  |  |  | AOR |  |  | AOR |  |  | AOR |  |  | AOR |  |  | AOR
BOUWKUNDIG | oriëntatie | begrenzing | oppervlakte | Rc-waarde | U-waarde | oppervlakte | Rc-waarde | U-waarde | oppervlakte | Rc-waarde | U-waarde | oppervlakte | Rc-waarde | U-waarde | oppervlakte | Rc-waarde | U-waarde
| - | - | [m2] | [m2K/W] | [W/m2K] | [m2] | [m2K/W] | [W/m2K] | [m2] | [m2K/W] | [W/m2K] | [m2] | [m2K/W] | [W/m2K] | [m2] | [m2K/W] | [W/m2K]
Begane grondvloer |  |  | 10.5 | 0.17 | 2.3256 | 10.5 | 0.17 | 2.3256 | 10.5 | 3.5 | 0.26596 | 10.5 | 3.5 | 0.26596 | 10.5 | 3.5 | 0.26596
vloer 1 | - | AOR | 10.5 | 0.17 | 2.3256 | 10.5 | 0.17 | 2.3256 | 10.5 | 3.5 | 0.26596 | 10.5 | 3.5 | 0.26596 | 10.5 | 3.5 | 0.26596
vloer 2 | - | - | 0 | - | - | 0 | - | - | 0 | - | - | 0 | - | - | 0 | - | -
vloer 3 | - | - | 0 | - | - | 0 | - | - | 0 | - | - | 0 | - | - | 0 | - | -
vloer 4 | - | - | 0 | - | - | 0 | - | - | 0 | - | - | 0 | - | - | 0 | - | -
Dichte gevel |  |  | 13.4663 | 0.43 | 1.6667 | 13.4663 | 0.43 | 1.6667 | 13.4663 | 1.7 | 0.53476 | 13.4663 | 1.7 | 0.53476 | 13.4663 | 1.7 | 0.53476
gevel 1 (voor-/achtergevel) | Oost | buiten | 5.985 | 0.43 | 1.6667 | 5.985 | 0.43 | 1.6667 | 5.985 | 1.7 | 0.53476 | 5.985 | 1.7 | 0.53476 | 5.985 | 1.7 | 0.53476
gevel 2 (voor-/achtergevel) | West | buiten | 5.985 | 0.43 | 1.6667 | 5.985 | 0.43 | 1.6667 | 5.985 | 1.7 | 0.53476 | 5.985 | 1.7 | 0.53476 | 5.985 | 1.7 | 0.53476
gevel 3 (zijgevel) | Oost | buiten | 0.74813 | 0.43 | 1.6667 | 0.74813 | 0.43 | 1.6667 | 0.74813 | 1.7 | 0.53476 | 0.74813 | 1.7 | 0.53476 | 0.74813 | 1.7 | 0.53476
gevel 4 (zijgevel) | West | buiten | 0.74813 | 0.43 | 1.6667 | 0.74813 | 0.43 | 1.6667 | 0.74813 | 1.7 | 0.53476 | 0.74813 | 1.7 | 0.53476 | 0.74813 | 1.7 | 0.53476
Hellend / plat dak |  |  | 10.5 | 0.86 | 0.97087 | 10.5 | 0.86 | 0.97087 | 10.5 | 3.5 | 0.27248 | 10.5 | 3.5 | 0.27248 | 10.5 | 3.5 | 0.27248
dak 1 (hellend) | West | buiten | 0 | - | - | 0 | - | - | 0 | - | - | 0 | - | - | 0 | - | -
dak 2 (hellend) | Oost | buiten | 0 | - | - | 0 | - | - | 0 | - | - | 0 | - | - | 0 | - | -
dak 3 (plat) | - | buiten | 5.25 | 0.86 | 0.97087 | 5.25 | 0.86 | 0.97087 | 5.25 | 3.5 | 0.27248 | 5.25 | 3.5 | 0.27248 | 5.25 | 3.5 | 0.27248
dak 4 (plat) | - | buiten | 5.25 | 0.86 | 0.97087 | 5.25 | 0.86 | 0.97087 | 5.25 | 3.5 | 0.27248 | 5.25 | 3.5 | 0.27248 | 5.25 | 3.5 | 0.27248
Ramen |  |  | 18.3112 |  | 5.1 | 18.3112 |  | 2.9 | 18.3112 |  | 1.4 | 18.3112 |  | 1.4 | 18.3112 |  | 1.4
raam 1 | Noord | buiten | 2.2889 |  | 5.1 | 2.2889 |  | 2.9 | 2.2889 |  | 1.4 | 2.2889 |  | 1.4 | 2.2889 |  | 1.4
raam 2 | Oost | buiten | 2.2889 |  | 5.1 | 2.2889 |  | 2.9 | 2.2889 |  | 1.4 | 2.2889 |  | 1.4 | 2.2889 |  | 1.4
raam 3 | Zuid | buiten | 2.2889 |  | 5.1 | 2.2889 |  | 2.9 | 2.2889 |  | 1.4 | 2.2889 |  | 1.4 | 2.2889 |  | 1.4
raam 4 | West | buiten | 2.2889 |  | 5.1 | 2.2889 |  | 2.9 | 2.2889 |  | 1.4 | 2.2889 |  | 1.4 | 2.2889 |  | 1.4
raam 5 | Noord | buiten | 2.2889 |  | 5.1 | 2.2889 |  | 2.9 | 2.2889 |  | 1.4 | 2.2889 |  | 1.4 | 2.2889 |  | 1.4
raam 6 | Oost | buiten | 2.2889 |  | 5.1 | 2.2889 |  | 2.9 | 2.2889 |  | 1.4 | 2.2889 |  | 1.4 | 2.2889 |  | 1.4
raam 7 | Zuid | buiten | 2.2889 |  | 5.1 | 2.2889 |  | 2.9 | 2.2889 |  | 1.4 | 2.2889 |  | 1.4 | 2.2889 |  | 1.4
raam 8 | West | buiten | 2.2889 |  | 5.1 | 2.2889 |  | 2.9 | 2.2889 |  | 1.4 | 2.2889 |  | 1.4 | 2.2889 |  | 1.4
Deuren |  |  | 4.47 |  | 3.4 | 4.47 |  | 3.4 | 4.47 |  | 1.4 | 4.47 |  | 1.4 | 4.47 |  | 1.4
deur 1 | Oost | buiten | 2.235 |  | 3.4 | 2.235 |  | 3.4 | 2.235 |  | 1.4 | 2.235 |  | 1.4 | 2.235 |  | 1.4
deur 2 | West | buiten | 2.235 |  | 3.4 | 2.235 |  | 3.4 | 2.235 |  | 1.4 | 2.235 |  | 1.4 | 2.235 |  | 1.4
INSTALLATIES
Ventilatie |  |  |  |  | volledig natuurlijk |  |  | natuurlijke toevoer, mechanische afvoer |  |  | natuurlijke toevoer, mechanische afvoer |  |  | natuurlijke toevoer, mechanische afvoer |  |  | volledig mechanisch
ventilatietype |  |  |  |  | volledig natuurlijk |  |  | natuurlijke toevoer, mechanische afvoer |  |  | natuurlijke toevoer, mechanische afvoer |  |  | natuurlijke toevoer, mechanische afvoer |  |  | volledig mechanisch
ventilatievoorziening |  |  |  |  | A1 standaard |  |  | C1 standaard |  |  | C5a luchtdruk toevoer, CO2 afvoer, zonering |  |  | C5a luchtdruk toevoer, CO2 afvoer, zonering |  |  | decentrale WTW en CO2 sturing
type warmteterugwinning |  |  |  |  | geen warmteterugwinning |  |  | geen warmteterugwinning |  |  | geen warmteterugwinning |  |  | geen warmteterugwinning |  |  | met warmteterugwinning
kierdichting (q;v10) |  |  |  |  | forfaitair |  |  | forfaitair |  |  | 0,7 dm3/s.m2 |  |  | 0,7 dm3/s.m2 |  |  | 0,4 dm3/s.m2
Ruimteverwarming |  |  |  |  | ketel VR-ketel |  |  | ketel VR-ketel |  |  | ketel HR107-ketel |  |  | elektrische warmtepomp |  |  | elektrische warmtepomp
type ruimteverwarming |  |  |  |  | collectief |  |  | collectief |  |  | collectief |  |  | collectief |  |  | collectief
toestel ruimteverwarming |  |  |  |  | ketel |  |  | ketel |  |  | ketel |  |  | elektrische warmtepomp |  |  | elektrische warmtepomp
ketel/luchtverwarming |  |  |  |  | VR-ketel |  |  | VR-ketel |  |  | HR107-ketel
lokale verwarming
Afgiftesysteem |  |  |  |  | radiatoren |  |  | radiatoren |  |  | radiatoren |  |  | radiatoren |  |  | radiatoren
temperatuurniveau |  |  |  |  | 90/70 |  |  | 90/70 |  |  | 90/70 |  |  | 55/47 |  |  | 55/47
type afgiftesysteem |  |  |  |  | radiatoren |  |  | radiatoren |  |  | radiatoren |  |  | radiatoren |  |  | radiatoren
Warmtapwater |  |  |  |  | collectief |  |  | collectief |  |  | collectief |  |  | collectief |  |  | collectief
type tapwaterinstallatie |  |  |  |  | collectief |  |  | collectief |  |  | collectief |  |  | collectief |  |  | collectief
type toestel individiueel
CW-klasse
type toestel met extern vat |  |  |  |  | indirect verwarmd vat |  |  | indirect verwarmd vat |  |  | indirect verwarmd vat |  |  | indirect verwarmd vat |  |  | indirect verwarmd vat
type indirect verwarmd vat |  |  |  |  | VR-ketel |  |  | VR-ketel |  |  | HR107-ketel |  |  | elektrische warmtepomp |  |  | elektrische warmtepomp
douche WTW aanwezig |  |  |  |  | nee |  |  | nee |  |  | nee |  |  | nee |  |  | nee
Zonnestroom |  |  |  |  | geen |  |  | geen |  |  | geen |  |  | geen |  |  | geen
PV cellen aanwezig |  |  |  |  | nee |  |  | nee |  |  | nee |  |  | nee |  |  | nee
PV type |  |  |  |  | - |  |  | - |  |  | - |  |  | - |  |  | -
PV oppervlakte (m2) |  |  |  |  | 0 |  |  | 0 |  |  | 0 |  |  | 0 |  |  | 0
hellingshoek PV (°) |  |  |  |  | - |  |  | - |  |  | - |  |  | - |  |  | -
orientatie PV (°) |  |  |  |  | - |  |  | - |  |  | - |  |  | - |  |  | -
STANDAARD VOOR WONINGISOLATIE
vormfactor (Averlies/Agebruik) (m2/m2) |  |  |  |  | 0.68152 |  |  | 0.68152 |  |  | 0.68152 |  |  | 0.68152 |  |  | 0.68152
standaardwaarde (kWh/m2) |  |  |  |  | 45 |  |  | 45 |  |  | 45 |  |  | 45 |  |  | 45
warmtebehoefte woningen (Q,H,nd) (kWh/m2) |  |  |  |  | 144.519 |  |  | 111.2968 |  |  | 39.2978 |  |  | 39.2978 |  |  | 23.0659
* Voor de berekeningen is de validatietool 'Rekentool NTA 8800 MWA v220119.xlsm' gebruikt (NTA 8800 V2.0)
tbv tabel met gegevens per voorbeeldwoning in brochure
galerij 1965 - 1974 |  |  |  |  | oorspronkelijk |  |  | huidig |  |  | ISO, MECH AFVOER |  |  | ISO, MECH AFVOER, WPe |  |  | ISO, BALANSVENTILATIE, WPe
[8 empty] | op basis van WoON2018 |  |  | besparingspakket 1 |  |  | besparingspakket 2 |  |  | besparingspakket 3
ALGEMEEN
gebruiksoppervlakte (m2) |  | 84
gebouwtype |  | meergezinswoning
uitvoeringsvariant |  | hele gebouw
gebouwhoogte (m) |  | 24
vormfactor (verliesoppervlakte/gebruiksoppervlakte) |  | 0.68152
BOUWKUNDIG | deze overnemen in brochure | deze niet
begane grondvloer | 84 | 10.5 |  | Rc [m2K/W] | 0.17 |  |  | 0.17 |  |  | 3.5 |  |  | 3.5 |  |  | 3.5
dichte gevel | 23.94 | 13.4663 |  | Rc [m2K/W] | 0.43 |  |  | 0.43 |  |  | 1.7 |  |  | 1.7 |  |  | 1.7
hellend dak | 0 | 0 |  | Rc [m2K/W] | - |  |  | - |  |  | - |  |  | - |  |  | -
plat dak | 84 | 10.5 |  | Rc [m2K/W] | 0.86 |  |  | 0.86 |  |  | 3.5 |  |  | 3.5 |  |  | 3.5
raam | 20.07 | 18.3112 |  | U [W/m2K] | 5.1 |  |  | 2.9 |  |  | 1.4 |  |  | 1.4 |  |  | 1.4
deur | 4.47 | 4.47 |  | U [W/m2K] | 3.4 |  |  | 3.4 |  |  | 1.4 |  |  | 1.4 |  |  | 1.4
kierdichting (q;v10) |  |  |  |  | forfaitair |  |  | forfaitair |  |  | 0,7 dm3/s.m2 |  |  | 0,7 dm3/s.m2 |  |  | 0,4 dm3/s.m2
INSTALLATIES
ventilatietype |  |  |  |  | volledig natuurlijk |  |  | natuurlijke toevoer, mechanische afvoer |  |  | natuurlijke toevoer, mechanische afvoer |  |  | natuurlijke toevoer, mechanische afvoer |  |  | volledig mechanisch
ventilatievoorziening |  |  |  |  | A1 standaard |  |  | C1 standaard |  |  | C5a luchtdruk toevoer, CO2 afvoer, zonering |  |  | C5a luchtdruk toevoer, CO2 afvoer, zonering |  |  | decentrale WTW en CO2 sturing
type warmteterugwinning |  |  |  |  | geen warmteterugwinning |  |  | geen warmteterugwinning |  |  | geen warmteterugwinning |  |  | geen warmteterugwinning |  |  | met warmteterugwinning
ruimteverwarming |  |  |  |  | collectief - VR-ketel |  |  | collectief - VR-ketel |  |  | collectief - HR107-ketel |  |  | collectief - elektrische warmtepomp |  |  | collectief - elektrische warmtepomp
afgiftesysteem |  |  |  |  | radiatoren |  |  | radiatoren |  |  | radiatoren |  |  | radiatoren |  |  | radiatoren
warmtapwater |  |  |  |  | collectief - |  |  | collectief - |  |  | collectief - |  |  | collectief - |  |  | collectief -
PV-panelen (m2) |  |  |  |  | 0 |  |  | 0 |  |  | 0 |  |  | 0 |  |  | 0
ENERGIEPRESTATIES NTA 8800
Standaard (kWh/m2) |  |  |  |  | 45 |  |  | 45 |  |  | 45 |  |  | 45 |  |  | 45
Warmtebehoefte verwarming - te toetsen aan standaard (kWh/m2) |  |  |  |  | 144.519 |  |  | 111.2968 |  |  | 39.2978 |  |  | 39.2978 |  |  | 23.0659

## (med) gal 75-91 tus-mid (hidden)
Data voorbeeldwoningen 2022 en resultaten berekening met NTA8800*
2022-09-08
kies type data >> | mediaan | voor het pakket HUIDIG zijn uit WoON2018 per Voorbeeldwoning de mediaan van afmetingen, de meest vorkomende isolatiewaarden en het type meest voorkomende installaties meegenomen
TYPE VOORBEELDWONING |  |  |  |  | SELECTEER WONING
voorbeeldwoning |  |  |  |  | galerij |  |  | galerij |  |  | galerij |  |  | galerij |  |  | galerij
bouwperiode |  |  |  |  | 1975 - 1991 |  |  | 1975 - 1991 |  |  | 1975 - 1991 |  |  | 1975 - 1991 |  |  | 1975 - 1991
subtype |  |  |  |  | tussen midden |  |  | tussen midden |  |  | tussen midden |  |  | tussen midden |  |  | tussen midden
ENERGETISCH NIVEAU
pakket maatregelen |  |  |  |  | oorspronkelijk |  | op basis van WoON2018 | huidig |  |  | ISO, MECH AFVOER |  |  | ISO, MECH AFVOER, WPe |  |  | ISO, BALANSVENTILATIE, WPe
code |  |  |  |  | 6561 1 |  |  | 6562 1 |  |  | 6563 1 |  |  | 6564 1 |  |  | 6565 1
ALGEMEEN
gebruiksoppervlakte (m2) |  |  |  |  | 67.25 |  |  | 67.25 |  |  | 67.25 |  |  | 67.25 |  |  | 67.25
aantal bouwlagen |  |  |  |  | 1 |  |  | 1 |  |  | 1 |  |  | 1 |  |  | 1
aantal bouwlagen hele gebouw |  |  |  |  | 4 |  |  | 4 |  |  | 4 |  |  | 4 |  |  | 4
aantal eenheden hele gebouw |  |  |  |  | 1 |  |  | 1 |  |  | 1 |  |  | 1 |  |  | 1
gebouwtype |  |  |  |  | meergezinswoning |  |  | meergezinswoning |  |  | meergezinswoning |  |  | meergezinswoning |  |  | meergezinswoning
uitvoeringsvariant |  |  |  |  | tussen op onderste of tussenverdieping |  |  | tussen op onderste of tussenverdieping |  |  | tussen op onderste of tussenverdieping |  |  | tussen op onderste of tussenverdieping |  |  | tussen op onderste of tussenverdieping
gebouwhoogte (m) |  |  |  |  | 12 |  |  | 12 |  |  | 12 |  |  | 12 |  |  | 12
begrenzing beganegrondvloer |  |  |  |  | nvt |  |  | nvt |  |  | nvt |  |  | nvt |  |  | nvt
BOUWKUNDIG | oriëntatie | begrenzing | oppervlakte | Rc-waarde | U-waarde | oppervlakte | Rc-waarde | U-waarde | oppervlakte | Rc-waarde | U-waarde | oppervlakte | Rc-waarde | U-waarde | oppervlakte | Rc-waarde | U-waarde
| - | - | [m2] | [m2K/W] | [W/m2K] | [m2] | [m2K/W] | [W/m2K] | [m2] | [m2K/W] | [W/m2K] | [m2] | [m2K/W] | [W/m2K] | [m2] | [m2K/W] | [W/m2K]
Begane grondvloer |  |  | 0 | - | - | 0 | - | - | 0 | - | - | 0 | - | - | 0 | - | -
vloer 1 | - | - | 0 | - | - | 0 | - | - | 0 | - | - | 0 | - | - | 0 | - | -
vloer 2 | - | - | 0 | - | - | 0 | - | - | 0 | - | - | 0 | - | - | 0 | - | -
vloer 3 | - | - | 0 | - | - | 0 | - | - | 0 | - | - | 0 | - | - | 0 | - | -
vloer 4 | - | - | 0 | - | - | 0 | - | - | 0 | - | - | 0 | - | - | 0 | - | -
Dichte gevel |  |  | 12.87 | 1.3 | 0.68027 | 12.87 | 1.3 | 0.68027 | 12.87 | 1.7 | 0.53476 | 12.87 | 1.7 | 0.53476 | 12.87 | 1.7 | 0.53476
gevel 1 (voor-/achtergevel) | Oost | buiten | 6.435 | 1.3 | 0.68027 | 6.435 | 1.3 | 0.68027 | 6.435 | 1.7 | 0.53476 | 6.435 | 1.7 | 0.53476 | 6.435 | 1.7 | 0.53476
gevel 2 (voor-/achtergevel) | West | buiten | 6.435 | 1.3 | 0.68027 | 6.435 | 1.3 | 0.68027 | 6.435 | 1.7 | 0.53476 | 6.435 | 1.7 | 0.53476 | 6.435 | 1.7 | 0.53476
gevel 3 (zijgevel) | Oost | buiten | 0 | - | - | 0 | - | - | 0 | - | - | 0 | - | - | 0 | - | -
gevel 4 (zijgevel) | West | buiten | 0 | - | - | 0 | - | - | 0 | - | - | 0 | - | - | 0 | - | -
Hellend / plat dak |  |  | 0 | - | - | 0 | - | - | 0 | - | - | 0 | - | - | 0 | - | -
dak 1 (hellend) | West | buiten | 0 | - | - | 0 | - | - | 0 | - | - | 0 | - | - | 0 | - | -
dak 2 (hellend) | Oost | buiten | 0 | - | - | 0 | - | - | 0 | - | - | 0 | - | - | 0 | - | -
dak 3 (plat) | - | buiten | 0 | - | - | 0 | - | - | 0 | - | - | 0 | - | - | 0 | - | -
dak 4 (plat) | - | buiten | 0 | - | - | 0 | - | - | 0 | - | - | 0 | - | - | 0 | - | -
Ramen |  |  | 9.98 |  | 4 | 9.98 |  | 2.9 | 9.98 |  | 1.4 | 9.98 |  | 1.4 | 9.98 |  | 1.4
raam 1 | Noord | buiten | 1.2475 |  | 5.1 | 1.2475 |  | 2.9 | 1.2475 |  | 1.4 | 1.2475 |  | 1.4 | 1.2475 |  | 1.4
raam 2 | Oost | buiten | 1.2475 |  | 5.1 | 1.2475 |  | 2.9 | 1.2475 |  | 1.4 | 1.2475 |  | 1.4 | 1.2475 |  | 1.4
raam 3 | Zuid | buiten | 1.2475 |  | 5.1 | 1.2475 |  | 2.9 | 1.2475 |  | 1.4 | 1.2475 |  | 1.4 | 1.2475 |  | 1.4
raam 4 | West | buiten | 1.2475 |  | 5.1 | 1.2475 |  | 2.9 | 1.2475 |  | 1.4 | 1.2475 |  | 1.4 | 1.2475 |  | 1.4
raam 5 | Noord | buiten | 1.2475 |  | 2.9 | 1.2475 |  | 2.9 | 1.2475 |  | 1.4 | 1.2475 |  | 1.4 | 1.2475 |  | 1.4
raam 6 | Oost | buiten | 1.2475 |  | 2.9 | 1.2475 |  | 2.9 | 1.2475 |  | 1.4 | 1.2475 |  | 1.4 | 1.2475 |  | 1.4
raam 7 | Zuid | buiten | 1.2475 |  | 2.9 | 1.2475 |  | 2.9 | 1.2475 |  | 1.4 | 1.2475 |  | 1.4 | 1.2475 |  | 1.4
raam 8 | West | buiten | 1.2475 |  | 2.9 | 1.2475 |  | 2.9 | 1.2475 |  | 1.4 | 1.2475 |  | 1.4 | 1.2475 |  | 1.4
Deuren |  |  | 4.4 |  | 3.4 | 4.4 |  | 3.4 | 4.4 |  | 1.4 | 4.4 |  | 1.4 | 4.4 |  | 1.4
deur 1 | Oost | buiten | 2.2 |  | 3.4 | 2.2 |  | 3.4 | 2.2 |  | 1.4 | 2.2 |  | 1.4 | 2.2 |  | 1.4
deur 2 | West | buiten | 2.2 |  | 3.4 | 2.2 |  | 3.4 | 2.2 |  | 1.4 | 2.2 |  | 1.4 | 2.2 |  | 1.4
INSTALLATIES
Ventilatie |  |  |  |  | volledig natuurlijk |  |  | natuurlijke toevoer, mechanische afvoer |  |  | natuurlijke toevoer, mechanische afvoer |  |  | natuurlijke toevoer, mechanische afvoer |  |  | volledig mechanisch
ventilatietype |  |  |  |  | volledig natuurlijk |  |  | natuurlijke toevoer, mechanische afvoer |  |  | natuurlijke toevoer, mechanische afvoer |  |  | natuurlijke toevoer, mechanische afvoer |  |  | volledig mechanisch
ventilatievoorziening |  |  |  |  | A1 standaard |  |  | C1 standaard |  |  | C5a luchtdruk toevoer, CO2 afvoer, zonering |  |  | C5a luchtdruk toevoer, CO2 afvoer, zonering |  |  | decentrale WTW en CO2 sturing
type warmteterugwinning |  |  |  |  | geen warmteterugwinning |  |  | geen warmteterugwinning |  |  | geen warmteterugwinning |  |  | geen warmteterugwinning |  |  | met warmteterugwinning
kierdichting (q;v10) |  |  |  |  | forfaitair |  |  | forfaitair |  |  | 0,7 dm3/s.m2 |  |  | 0,7 dm3/s.m2 |  |  | 0,4 dm3/s.m2
Ruimteverwarming |  |  |  |  | ketel VR-ketel |  |  | ketel HR107-ketel |  |  | ketel HR107-ketel |  |  | elektrische warmtepomp |  |  | elektrische warmtepomp
type ruimteverwarming |  |  |  |  | individueel |  |  | individueel |  |  | individueel |  |  | individueel |  |  | individueel
toestel ruimteverwarming |  |  |  |  | ketel |  |  | ketel |  |  | ketel |  |  | elektrische warmtepomp |  |  | elektrische warmtepomp
ketel/luchtverwarming |  |  |  |  | VR-ketel |  |  | HR107-ketel |  |  | HR107-ketel
lokale verwarming
Afgiftesysteem |  |  |  |  | radiatoren |  |  | radiatoren |  |  | radiatoren |  |  | radiatoren |  |  | radiatoren
temperatuurniveau |  |  |  |  | 90/70 |  |  | 90/70 |  |  | 55/47 |  |  | 55/47 |  |  | 55/47
type afgiftesysteem |  |  |  |  | radiatoren |  |  | radiatoren |  |  | radiatoren |  |  | radiatoren |  |  | radiatoren
Warmtapwater |  |  |  |  | individueel gas combitoestel met gaskeur |  |  | individueel gas combitoestel met gaskeur HR/CW |  |  | individueel gas combitoestel met gaskeur HR/CW |  |  | individueel combi warmtepomp |  |  | individueel combi warmtepomp
type tapwaterinstallatie |  |  |  |  | individueel |  |  | individueel |  |  | individueel |  |  | individueel |  |  | individueel
type toestel individiueel |  |  |  |  | gas combitoestel met gaskeur |  |  | gas combitoestel met gaskeur HR/CW |  |  | gas combitoestel met gaskeur HR/CW |  |  | combi warmtepomp |  |  | combi warmtepomp
CW-klasse |  |  |  |  | CW3 |  |  | CW3 |  |  | CW3 |  |  | CW3 |  |  | CW3
type toestel met extern vat
type indirect verwarmd vat
douche WTW aanwezig |  |  |  |  | nee |  |  | nee |  |  | nee |  |  | nee |  |  | nee
Zonnestroom |  |  |  |  | geen |  |  | geen |  |  | geen |  |  | geen |  |  | geen
PV cellen aanwezig |  |  |  |  | nee |  |  | nee |  |  | nee |  |  | nee |  |  | nee
PV type |  |  |  |  | - |  |  | - |  |  | - |  |  | - |  |  | -
PV oppervlakte (m2) |  |  |  |  | 0 |  |  | 0 |  |  | 0 |  |  | 0 |  |  | 0
hellingshoek PV (°) |  |  |  |  | - |  |  | - |  |  | - |  |  | - |  |  | -
orientatie PV (°) |  |  |  |  | - |  |  | - |  |  | - |  |  | - |  |  | -
STANDAARD VOOR WONINGISOLATIE
vormfactor (Averlies/Agebruik) (m2/m2) |  |  |  |  | 0.4052 |  |  | 0.4052 |  |  | 0.4052 |  |  | 0.4052 |  |  | 0.4052
standaardwaarde (kWh/m2) |  |  |  |  | 45 |  |  | 45 |  |  | 45 |  |  | 45 |  |  | 45
warmtebehoefte woningen (Q,H,nd) (kWh/m2) |  |  |  |  | 86.5531 |  |  | 69.9975 |  |  | 32.4492 |  |  | 32.4492 |  |  | 15.5125
* Voor de berekeningen is de validatietool 'Rekentool NTA 8800 MWA v220119.xlsm' gebruikt (NTA 8800 V2.0)
tbv tabel met gegevens per voorbeeldwoning in brochure
galerij 1975 - 1991 |  |  |  |  | oorspronkelijk |  |  | huidig |  |  | ISO, MECH AFVOER |  |  | ISO, MECH AFVOER, WPe |  |  | ISO, BALANSVENTILATIE, WPe
[8 empty] | op basis van WoON2018 |  |  | besparingspakket 1 |  |  | besparingspakket 2 |  |  | besparingspakket 3
ALGEMEEN
gebruiksoppervlakte (m2) |  | 67.25
gebouwtype |  | meergezinswoning
uitvoeringsvariant |  | tussen op onderste of tussenverdieping
gebouwhoogte (m) |  | 12
vormfactor (verliesoppervlakte/gebruiksoppervlakte) |  | 0.4052
BOUWKUNDIG
begane grondvloer |  | 0 |  | Rc [m2K/W] | - |  |  | - |  |  | - |  |  | - |  |  | -
dichte gevel |  | 12.87 |  | Rc [m2K/W] | 1.3 |  |  | 1.3 |  |  | 1.7 |  |  | 1.7 |  |  | 1.7
hellend dak |  | 0 |  | Rc [m2K/W] | - |  |  | - |  |  | - |  |  | - |  |  | -
plat dak |  | 0 |  | Rc [m2K/W] | - |  |  | - |  |  | - |  |  | - |  |  | -
raam |  | 9.98 |  | U [W/m2K] | 4 |  |  | 2.9 |  |  | 1.4 |  |  | 1.4 |  |  | 1.4
deur |  | 4.4 |  | U [W/m2K] | 3.4 |  |  | 3.4 |  |  | 1.4 |  |  | 1.4 |  |  | 1.4
kierdichting (q;v10) |  |  |  |  | forfaitair |  |  | forfaitair |  |  | 0,7 dm3/s.m2 |  |  | 0,7 dm3/s.m2 |  |  | 0,4 dm3/s.m2
INSTALLATIES
ventilatietype |  |  |  |  | volledig natuurlijk |  |  | natuurlijke toevoer, mechanische afvoer |  |  | natuurlijke toevoer, mechanische afvoer |  |  | natuurlijke toevoer, mechanische afvoer |  |  | volledig mechanisch
ventilatievoorziening |  |  |  |  | A1 standaard |  |  | C1 standaard |  |  | C5a luchtdruk toevoer, CO2 afvoer, zonering |  |  | C5a luchtdruk toevoer, CO2 afvoer, zonering |  |  | decentrale WTW en CO2 sturing
type warmteterugwinning |  |  |  |  | geen warmteterugwinning |  |  | geen warmteterugwinning |  |  | geen warmteterugwinning |  |  | geen warmteterugwinning |  |  | met warmteterugwinning
ruimteverwarming |  |  |  |  | individueel - VR-ketel |  |  | individueel - HR107-ketel |  |  | individueel - HR107-ketel |  |  | individueel - elektrische warmtepomp |  |  | individueel - elektrische warmtepomp
afgiftesysteem |  |  |  |  | radiatoren |  |  | radiatoren |  |  | radiatoren |  |  | radiatoren |  |  | radiatoren
warmtapwater |  |  |  |  | individueel - gas combitoestel met gaskeur |  |  | individueel - gas combitoestel met gaskeur HR/CW |  |  | individueel - gas combitoestel met gaskeur HR/CW |  |  | individueel - combi warmtepomp |  |  | individueel - combi warmtepomp
PV-panelen (m2) |  |  |  |  | 0 |  |  | 0 |  |  | 0 |  |  | 0 |  |  | 0
ENERGIEPRESTATIES NTA 8800
Standaard (kWh/m2) |  |  |  |  | 45 |  |  | 45 |  |  | 45 |  |  | 45 |  |  | 45
Warmtebehoefte verwarming - te toetsen aan standaard (kWh/m2) |  |  |  |  | 86.5531 |  |  | 69.9975 |  |  | 32.4492 |  |  | 32.4492 |  |  | 15.5125

## (med) gal 75-91 tus-vlo (hidden)
Data voorbeeldwoningen 2022 en resultaten berekening met NTA8800*
2022-09-08
kies type data >> | mediaan | voor het pakket HUIDIG zijn uit WoON2018 per Voorbeeldwoning de mediaan van afmetingen, de meest vorkomende isolatiewaarden en het type meest voorkomende installaties meegenomen
TYPE VOORBEELDWONING |  |  |  |  | SELECTEER WONING
voorbeeldwoning |  |  |  |  | galerij |  |  | galerij |  |  | galerij |  |  | galerij |  |  | galerij
bouwperiode |  |  |  |  | 1975 - 1991 |  |  | 1975 - 1991 |  |  | 1975 - 1991 |  |  | 1975 - 1991 |  |  | 1975 - 1991
subtype |  |  |  |  | tussen vloer |  |  | tussen vloer |  |  | tussen vloer |  |  | tussen vloer |  |  | tussen vloer
ENERGETISCH NIVEAU
pakket maatregelen |  |  |  |  | oorspronkelijk |  | op basis van WoON2018 | huidig |  |  | ISO, MECH AFVOER |  |  | ISO, MECH AFVOER, WPe |  |  | ISO, BALANSVENTILATIE, WPe
code |  |  |  |  | 6571 1 |  |  | 6572 1 |  |  | 6573 1 |  |  | 6574 1 |  |  | 6575 1
ALGEMEEN
gebruiksoppervlakte (m2) |  |  |  |  | 67.25 |  |  | 67.25 |  |  | 67.25 |  |  | 67.25 |  |  | 67.25
aantal bouwlagen |  |  |  |  | 1 |  |  | 1 |  |  | 1 |  |  | 1 |  |  | 1
aantal bouwlagen hele gebouw |  |  |  |  | 4 |  |  | 4 |  |  | 4 |  |  | 4 |  |  | 4
aantal eenheden hele gebouw |  |  |  |  | 1 |  |  | 1 |  |  | 1 |  |  | 1 |  |  | 1
gebouwtype |  |  |  |  | meergezinswoning |  |  | meergezinswoning |  |  | meergezinswoning |  |  | meergezinswoning |  |  | meergezinswoning
uitvoeringsvariant |  |  |  |  | tussen op onderste of tussenverdieping |  |  | tussen op onderste of tussenverdieping |  |  | tussen op onderste of tussenverdieping |  |  | tussen op onderste of tussenverdieping |  |  | tussen op onderste of tussenverdieping
gebouwhoogte (m) |  |  |  |  | 12 |  |  | 12 |  |  | 12 |  |  | 12 |  |  | 12
begrenzing beganegrondvloer |  |  |  |  | kruipruimte |  |  | kruipruimte |  |  | kruipruimte |  |  | kruipruimte |  |  | kruipruimte
BOUWKUNDIG | oriëntatie | begrenzing | oppervlakte | Rc-waarde | U-waarde | oppervlakte | Rc-waarde | U-waarde | oppervlakte | Rc-waarde | U-waarde | oppervlakte | Rc-waarde | U-waarde | oppervlakte | Rc-waarde | U-waarde
| - | - | [m2] | [m2K/W] | [W/m2K] | [m2] | [m2K/W] | [W/m2K] | [m2] | [m2K/W] | [W/m2K] | [m2] | [m2K/W] | [W/m2K] | [m2] | [m2K/W] | [W/m2K]
Begane grondvloer |  |  | 67.25 | 0.52 | 1.2821 | 67.25 | 0.52 | 1.2821 | 67.25 | 3.5 | 0.26596 | 67.25 | 3.5 | 0.26596 | 67.25 | 3.5 | 0.26596
vloer 1 | - | kruipruimte | 67.25 | 0.52 | 1.2821 | 67.25 | 0.52 | 1.2821 | 67.25 | 3.5 | 0.26596 | 67.25 | 3.5 | 0.26596 | 67.25 | 3.5 | 0.26596
vloer 2 | - | - | 0 | - | - | 0 | - | - | 0 | - | - | 0 | - | - | 0 | - | -
vloer 3 | - | - | 0 | - | - | 0 | - | - | 0 | - | - | 0 | - | - | 0 | - | -
vloer 4 | - | - | 0 | - | - | 0 | - | - | 0 | - | - | 0 | - | - | 0 | - | -
Dichte gevel |  |  | 12.87 | 1.3 | 0.68027 | 12.87 | 1.3 | 0.68027 | 12.87 | 1.7 | 0.53476 | 12.87 | 1.7 | 0.53476 | 12.87 | 1.7 | 0.53476
gevel 1 (voor-/achtergevel) | Oost | buiten | 6.435 | 1.3 | 0.68027 | 6.435 | 1.3 | 0.68027 | 6.435 | 1.7 | 0.53476 | 6.435 | 1.7 | 0.53476 | 6.435 | 1.7 | 0.53476
gevel 2 (voor-/achtergevel) | West | buiten | 6.435 | 1.3 | 0.68027 | 6.435 | 1.3 | 0.68027 | 6.435 | 1.7 | 0.53476 | 6.435 | 1.7 | 0.53476 | 6.435 | 1.7 | 0.53476
gevel 3 (zijgevel) | Oost | buiten | 0 | - | - | 0 | - | - | 0 | - | - | 0 | - | - | 0 | - | -
gevel 4 (zijgevel) | West | buiten | 0 | - | - | 0 | - | - | 0 | - | - | 0 | - | - | 0 | - | -
Hellend / plat dak |  |  | 0 | - | - | 0 | - | - | 0 | - | - | 0 | - | - | 0 | - | -
dak 1 (hellend) | West | buiten | 0 | - | - | 0 | - | - | 0 | - | - | 0 | - | - | 0 | - | -
dak 2 (hellend) | Oost | buiten | 0 | - | - | 0 | - | - | 0 | - | - | 0 | - | - | 0 | - | -
dak 3 (plat) | - | buiten | 0 | - | - | 0 | - | - | 0 | - | - | 0 | - | - | 0 | - | -
dak 4 (plat) | - | buiten | 0 | - | - | 0 | - | - | 0 | - | - | 0 | - | - | 0 | - | -
Ramen |  |  | 9.98 |  | 4 | 9.98 |  | 2.9 | 9.98 |  | 1.4 | 9.98 |  | 1.4 | 9.98 |  | 1.4
raam 1 | Noord | buiten | 1.2475 |  | 5.1 | 1.2475 |  | 2.9 | 1.2475 |  | 1.4 | 1.2475 |  | 1.4 | 1.2475 |  | 1.4
raam 2 | Oost | buiten | 1.2475 |  | 5.1 | 1.2475 |  | 2.9 | 1.2475 |  | 1.4 | 1.2475 |  | 1.4 | 1.2475 |  | 1.4
raam 3 | Zuid | buiten | 1.2475 |  | 5.1 | 1.2475 |  | 2.9 | 1.2475 |  | 1.4 | 1.2475 |  | 1.4 | 1.2475 |  | 1.4
raam 4 | West | buiten | 1.2475 |  | 5.1 | 1.2475 |  | 2.9 | 1.2475 |  | 1.4 | 1.2475 |  | 1.4 | 1.2475 |  | 1.4
raam 5 | Noord | buiten | 1.2475 |  | 2.9 | 1.2475 |  | 2.9 | 1.2475 |  | 1.4 | 1.2475 |  | 1.4 | 1.2475 |  | 1.4
raam 6 | Oost | buiten | 1.2475 |  | 2.9 | 1.2475 |  | 2.9 | 1.2475 |  | 1.4 | 1.2475 |  | 1.4 | 1.2475 |  | 1.4
raam 7 | Zuid | buiten | 1.2475 |  | 2.9 | 1.2475 |  | 2.9 | 1.2475 |  | 1.4 | 1.2475 |  | 1.4 | 1.2475 |  | 1.4
raam 8 | West | buiten | 1.2475 |  | 2.9 | 1.2475 |  | 2.9 | 1.2475 |  | 1.4 | 1.2475 |  | 1.4 | 1.2475 |  | 1.4
Deuren |  |  | 4.4 |  | 3.4 | 4.4 |  | 3.4 | 4.4 |  | 1.4 | 4.4 |  | 1.4 | 4.4 |  | 1.4
deur 1 | Oost | buiten | 2.2 |  | 3.4 | 2.2 |  | 3.4 | 2.2 |  | 1.4 | 2.2 |  | 1.4 | 2.2 |  | 1.4
deur 2 | West | buiten | 2.2 |  | 3.4 | 2.2 |  | 3.4 | 2.2 |  | 1.4 | 2.2 |  | 1.4 | 2.2 |  | 1.4
INSTALLATIES
Ventilatie |  |  |  |  | volledig natuurlijk |  |  | natuurlijke toevoer, mechanische afvoer |  |  | natuurlijke toevoer, mechanische afvoer |  |  | natuurlijke toevoer, mechanische afvoer |  |  | volledig mechanisch
ventilatietype |  |  |  |  | volledig natuurlijk |  |  | natuurlijke toevoer, mechanische afvoer |  |  | natuurlijke toevoer, mechanische afvoer |  |  | natuurlijke toevoer, mechanische afvoer |  |  | volledig mechanisch
ventilatievoorziening |  |  |  |  | A1 standaard |  |  | C1 standaard |  |  | C5a luchtdruk toevoer, CO2 afvoer, zonering |  |  | C5a luchtdruk toevoer, CO2 afvoer, zonering |  |  | decentrale WTW en CO2 sturing
type warmteterugwinning |  |  |  |  | geen warmteterugwinning |  |  | geen warmteterugwinning |  |  | geen warmteterugwinning |  |  | geen warmteterugwinning |  |  | met warmteterugwinning
kierdichting (q;v10) |  |  |  |  | forfaitair |  |  | forfaitair |  |  | 0,7 dm3/s.m2 |  |  | 0,7 dm3/s.m2 |  |  | 0,4 dm3/s.m2
Ruimteverwarming |  |  |  |  | ketel VR-ketel |  |  | ketel HR107-ketel |  |  | ketel HR107-ketel |  |  | elektrische warmtepomp |  |  | elektrische warmtepomp
type ruimteverwarming |  |  |  |  | individueel |  |  | individueel |  |  | individueel |  |  | individueel |  |  | individueel
toestel ruimteverwarming |  |  |  |  | ketel |  |  | ketel |  |  | ketel |  |  | elektrische warmtepomp |  |  | elektrische warmtepomp
ketel/luchtverwarming |  |  |  |  | VR-ketel |  |  | HR107-ketel |  |  | HR107-ketel
lokale verwarming
Afgiftesysteem |  |  |  |  | radiatoren |  |  | radiatoren |  |  | radiatoren |  |  | radiatoren |  |  | radiatoren
temperatuurniveau |  |  |  |  | 90/70 |  |  | 90/70 |  |  | 55/47 |  |  | 55/47 |  |  | 55/47
type afgiftesysteem |  |  |  |  | radiatoren |  |  | radiatoren |  |  | radiatoren |  |  | radiatoren |  |  | radiatoren
Warmtapwater |  |  |  |  | individueel gas combitoestel met gaskeur |  |  | individueel gas combitoestel met gaskeur HR/CW |  |  | individueel gas combitoestel met gaskeur HR/CW |  |  | individueel combi warmtepomp |  |  | individueel combi warmtepomp
type tapwaterinstallatie |  |  |  |  | individueel |  |  | individueel |  |  | individueel |  |  | individueel |  |  | individueel
type toestel individiueel |  |  |  |  | gas combitoestel met gaskeur |  |  | gas combitoestel met gaskeur HR/CW |  |  | gas combitoestel met gaskeur HR/CW |  |  | combi warmtepomp |  |  | combi warmtepomp
CW-klasse |  |  |  |  | CW3 |  |  | CW3 |  |  | CW3 |  |  | CW3 |  |  | CW3
type toestel met extern vat
type indirect verwarmd vat
douche WTW aanwezig |  |  |  |  | nee |  |  | nee |  |  | nee |  |  | nee |  |  | nee
Zonnestroom |  |  |  |  | geen |  |  | geen |  |  | geen |  |  | geen |  |  | geen
PV cellen aanwezig |  |  |  |  | nee |  |  | nee |  |  | nee |  |  | nee |  |  | nee
PV type |  |  |  |  | - |  |  | - |  |  | - |  |  | - |  |  | -
PV oppervlakte (m2) |  |  |  |  | 0 |  |  | 0 |  |  | 0 |  |  | 0 |  |  | 0
hellingshoek PV (°) |  |  |  |  | - |  |  | - |  |  | - |  |  | - |  |  | -
orientatie PV (°) |  |  |  |  | - |  |  | - |  |  | - |  |  | - |  |  | -
STANDAARD VOOR WONINGISOLATIE
vormfactor (Averlies/Agebruik) (m2/m2) |  |  |  |  | 1.1052 |  |  | 1.1052 |  |  | 1.1052 |  |  | 1.1052 |  |  | 1.1052
standaardwaarde (kWh/m2) |  |  |  |  | 49.7342 |  |  | 49.7342 |  |  | 49.7342 |  |  | 49.7342 |  |  | 49.7342
warmtebehoefte woningen (Q,H,nd) (kWh/m2) |  |  |  |  | 101.2457 |  |  | 86.4786 |  |  | 41.561 |  |  | 41.561 |  |  | 23.0187
* Voor de berekeningen is de validatietool 'Rekentool NTA 8800 MWA v220119.xlsm' gebruikt (NTA 8800 V2.0)
tbv tabel met gegevens per voorbeeldwoning in brochure
galerij 1975 - 1991 |  |  |  |  | oorspronkelijk |  |  | huidig |  |  | ISO, MECH AFVOER |  |  | ISO, MECH AFVOER, WPe |  |  | ISO, BALANSVENTILATIE, WPe
[8 empty] | op basis van WoON2018 |  |  | besparingspakket 1 |  |  | besparingspakket 2 |  |  | besparingspakket 3
ALGEMEEN
gebruiksoppervlakte (m2) |  | 67.25
gebouwtype |  | meergezinswoning
uitvoeringsvariant |  | tussen op onderste of tussenverdieping
gebouwhoogte (m) |  | 12
vormfactor (verliesoppervlakte/gebruiksoppervlakte) |  | 1.1052
BOUWKUNDIG
begane grondvloer |  | 67.25 |  | Rc [m2K/W] | 0.52 |  |  | 0.52 |  |  | 3.5 |  |  | 3.5 |  |  | 3.5
dichte gevel |  | 12.87 |  | Rc [m2K/W] | 1.3 |  |  | 1.3 |  |  | 1.7 |  |  | 1.7 |  |  | 1.7
hellend dak |  | 0 |  | Rc [m2K/W] | - |  |  | - |  |  | - |  |  | - |  |  | -
plat dak |  | 0 |  | Rc [m2K/W] | - |  |  | - |  |  | - |  |  | - |  |  | -
raam |  | 9.98 |  | U [W/m2K] | 4 |  |  | 2.9 |  |  | 1.4 |  |  | 1.4 |  |  | 1.4
deur |  | 4.4 |  | U [W/m2K] | 3.4 |  |  | 3.4 |  |  | 1.4 |  |  | 1.4 |  |  | 1.4
kierdichting (q;v10) |  |  |  |  | forfaitair |  |  | forfaitair |  |  | 0,7 dm3/s.m2 |  |  | 0,7 dm3/s.m2 |  |  | 0,4 dm3/s.m2
INSTALLATIES
ventilatietype |  |  |  |  | volledig natuurlijk |  |  | natuurlijke toevoer, mechanische afvoer |  |  | natuurlijke toevoer, mechanische afvoer |  |  | natuurlijke toevoer, mechanische afvoer |  |  | volledig mechanisch
ventilatievoorziening |  |  |  |  | A1 standaard |  |  | C1 standaard |  |  | C5a luchtdruk toevoer, CO2 afvoer, zonering |  |  | C5a luchtdruk toevoer, CO2 afvoer, zonering |  |  | decentrale WTW en CO2 sturing
type warmteterugwinning |  |  |  |  | geen warmteterugwinning |  |  | geen warmteterugwinning |  |  | geen warmteterugwinning |  |  | geen warmteterugwinning |  |  | met warmteterugwinning
ruimteverwarming |  |  |  |  | individueel - VR-ketel |  |  | individueel - HR107-ketel |  |  | individueel - HR107-ketel |  |  | individueel - elektrische warmtepomp |  |  | individueel - elektrische warmtepomp
afgiftesysteem |  |  |  |  | radiatoren |  |  | radiatoren |  |  | radiatoren |  |  | radiatoren |  |  | radiatoren
warmtapwater |  |  |  |  | individueel - gas combitoestel met gaskeur |  |  | individueel - gas combitoestel met gaskeur HR/CW |  |  | individueel - gas combitoestel met gaskeur HR/CW |  |  | individueel - combi warmtepomp |  |  | individueel - combi warmtepomp
PV-panelen (m2) |  |  |  |  | 0 |  |  | 0 |  |  | 0 |  |  | 0 |  |  | 0
ENERGIEPRESTATIES NTA 8800
Standaard (kWh/m2) |  |  |  |  | 49.7342 |  |  | 49.7342 |  |  | 49.7342 |  |  | 49.7342 |  |  | 49.7342
Warmtebehoefte verwarming - te toetsen aan standaard (kWh/m2) |  |  |  |  | 101.2457 |  |  | 86.4786 |  |  | 41.561 |  |  | 41.561 |  |  | 23.0187

## (med) gal 75-91 tus-dak (hidden)
Data voorbeeldwoningen 2022 en resultaten berekening met NTA8800*
2022-09-08
kies type data >> | mediaan | voor het pakket HUIDIG zijn uit WoON2018 per Voorbeeldwoning de mediaan van afmetingen, de meest vorkomende isolatiewaarden en het type meest voorkomende installaties meegenomen
TYPE VOORBEELDWONING |  |  |  |  | SELECTEER WONING
voorbeeldwoning |  |  |  |  | galerij |  |  | galerij |  |  | galerij |  |  | galerij |  |  | galerij
bouwperiode |  |  |  |  | 1975 - 1991 |  |  | 1975 - 1991 |  |  | 1975 - 1991 |  |  | 1975 - 1991 |  |  | 1975 - 1991
subtype |  |  |  |  | tussen dak |  |  | tussen dak |  |  | tussen dak |  |  | tussen dak |  |  | tussen dak
ENERGETISCH NIVEAU
pakket maatregelen |  |  |  |  | oorspronkelijk |  | op basis van WoON2018 | huidig |  |  | ISO, MECH AFVOER |  |  | ISO, MECH AFVOER, WPe |  |  | ISO, BALANSVENTILATIE, WPe
code |  |  |  |  | 6581 1 |  |  | 6582 1 |  |  | 6583 1 |  |  | 6584 1 |  |  | 6585 1
ALGEMEEN
gebruiksoppervlakte (m2) |  |  |  |  | 67.25 |  |  | 67.25 |  |  | 67.25 |  |  | 67.25 |  |  | 67.25
aantal bouwlagen |  |  |  |  | 1 |  |  | 1 |  |  | 1 |  |  | 1 |  |  | 1
aantal bouwlagen hele gebouw |  |  |  |  | 4 |  |  | 4 |  |  | 4 |  |  | 4 |  |  | 4
aantal eenheden hele gebouw |  |  |  |  | 1 |  |  | 1 |  |  | 1 |  |  | 1 |  |  | 1
gebouwtype |  |  |  |  | meergezinswoning |  |  | meergezinswoning |  |  | meergezinswoning |  |  | meergezinswoning |  |  | meergezinswoning
uitvoeringsvariant |  |  |  |  | tussen op bovenste verdieping |  |  | tussen op bovenste verdieping |  |  | tussen op bovenste verdieping |  |  | tussen op bovenste verdieping |  |  | tussen op bovenste verdieping
gebouwhoogte (m) |  |  |  |  | 12 |  |  | 12 |  |  | 12 |  |  | 12 |  |  | 12
begrenzing beganegrondvloer |  |  |  |  | nvt |  |  | nvt |  |  | nvt |  |  | nvt |  |  | nvt
BOUWKUNDIG | oriëntatie | begrenzing | oppervlakte | Rc-waarde | U-waarde | oppervlakte | Rc-waarde | U-waarde | oppervlakte | Rc-waarde | U-waarde | oppervlakte | Rc-waarde | U-waarde | oppervlakte | Rc-waarde | U-waarde
| - | - | [m2] | [m2K/W] | [W/m2K] | [m2] | [m2K/W] | [W/m2K] | [m2] | [m2K/W] | [W/m2K] | [m2] | [m2K/W] | [W/m2K] | [m2] | [m2K/W] | [W/m2K]
Begane grondvloer |  |  | 0 | - | - | 0 | - | - | 0 | - | - | 0 | - | - | 0 | - | -
vloer 1 | - | - | 0 | - | - | 0 | - | - | 0 | - | - | 0 | - | - | 0 | - | -
vloer 2 | - | - | 0 | - | - | 0 | - | - | 0 | - | - | 0 | - | - | 0 | - | -
vloer 3 | - | - | 0 | - | - | 0 | - | - | 0 | - | - | 0 | - | - | 0 | - | -
vloer 4 | - | - | 0 | - | - | 0 | - | - | 0 | - | - | 0 | - | - | 0 | - | -
Dichte gevel |  |  | 12.87 | 1.3 | 0.68027 | 12.87 | 1.3 | 0.68027 | 12.87 | 1.7 | 0.53476 | 12.87 | 1.7 | 0.53476 | 12.87 | 1.7 | 0.53476
gevel 1 (voor-/achtergevel) | Oost | buiten | 6.435 | 1.3 | 0.68027 | 6.435 | 1.3 | 0.68027 | 6.435 | 1.7 | 0.53476 | 6.435 | 1.7 | 0.53476 | 6.435 | 1.7 | 0.53476
gevel 2 (voor-/achtergevel) | West | buiten | 6.435 | 1.3 | 0.68027 | 6.435 | 1.3 | 0.68027 | 6.435 | 1.7 | 0.53476 | 6.435 | 1.7 | 0.53476 | 6.435 | 1.7 | 0.53476
gevel 3 (zijgevel) | Oost | buiten | 0 | - | - | 0 | - | - | 0 | - | - | 0 | - | - | 0 | - | -
gevel 4 (zijgevel) | West | buiten | 0 | - | - | 0 | - | - | 0 | - | - | 0 | - | - | 0 | - | -
Hellend / plat dak |  |  | 67.25 | 1.3 | 0.68027 | 67.25 | 1.3 | 0.68027 | 67.25 | 3.5 | 0.27248 | 67.25 | 3.5 | 0.27248 | 67.25 | 3.5 | 0.27248
dak 1 (hellend) | West | buiten | 0 | - | - | 0 | - | - | 0 | - | - | 0 | - | - | 0 | - | -
dak 2 (hellend) | Oost | buiten | 0 | - | - | 0 | - | - | 0 | - | - | 0 | - | - | 0 | - | -
dak 3 (plat) | - | buiten | 33.625 | 1.3 | 0.68027 | 33.625 | 1.3 | 0.68027 | 33.625 | 3.5 | 0.27248 | 33.625 | 3.5 | 0.27248 | 33.625 | 3.5 | 0.27248
dak 4 (plat) | - | buiten | 33.625 | 1.3 | 0.68027 | 33.625 | 1.3 | 0.68027 | 33.625 | 3.5 | 0.27248 | 33.625 | 3.5 | 0.27248 | 33.625 | 3.5 | 0.27248
Ramen |  |  | 9.98 |  | 4 | 9.98 |  | 2.9 | 9.98 |  | 1.4 | 9.98 |  | 1.4 | 9.98 |  | 1.4
raam 1 | Noord | buiten | 1.2475 |  | 5.1 | 1.2475 |  | 2.9 | 1.2475 |  | 1.4 | 1.2475 |  | 1.4 | 1.2475 |  | 1.4
raam 2 | Oost | buiten | 1.2475 |  | 5.1 | 1.2475 |  | 2.9 | 1.2475 |  | 1.4 | 1.2475 |  | 1.4 | 1.2475 |  | 1.4
raam 3 | Zuid | buiten | 1.2475 |  | 5.1 | 1.2475 |  | 2.9 | 1.2475 |  | 1.4 | 1.2475 |  | 1.4 | 1.2475 |  | 1.4
raam 4 | West | buiten | 1.2475 |  | 5.1 | 1.2475 |  | 2.9 | 1.2475 |  | 1.4 | 1.2475 |  | 1.4 | 1.2475 |  | 1.4
raam 5 | Noord | buiten | 1.2475 |  | 2.9 | 1.2475 |  | 2.9 | 1.2475 |  | 1.4 | 1.2475 |  | 1.4 | 1.2475 |  | 1.4
raam 6 | Oost | buiten | 1.2475 |  | 2.9 | 1.2475 |  | 2.9 | 1.2475 |  | 1.4 | 1.2475 |  | 1.4 | 1.2475 |  | 1.4
raam 7 | Zuid | buiten | 1.2475 |  | 2.9 | 1.2475 |  | 2.9 | 1.2475 |  | 1.4 | 1.2475 |  | 1.4 | 1.2475 |  | 1.4
raam 8 | West | buiten | 1.2475 |  | 2.9 | 1.2475 |  | 2.9 | 1.2475 |  | 1.4 | 1.2475 |  | 1.4 | 1.2475 |  | 1.4
Deuren |  |  | 4.4 |  | 3.4 | 4.4 |  | 3.4 | 4.4 |  | 1.4 | 4.4 |  | 1.4 | 4.4 |  | 1.4
deur 1 | Oost | buiten | 2.2 |  | 3.4 | 2.2 |  | 3.4 | 2.2 |  | 1.4 | 2.2 |  | 1.4 | 2.2 |  | 1.4
deur 2 | West | buiten | 2.2 |  | 3.4 | 2.2 |  | 3.4 | 2.2 |  | 1.4 | 2.2 |  | 1.4 | 2.2 |  | 1.4
INSTALLATIES
Ventilatie |  |  |  |  | volledig natuurlijk |  |  | natuurlijke toevoer, mechanische afvoer |  |  | natuurlijke toevoer, mechanische afvoer |  |  | natuurlijke toevoer, mechanische afvoer |  |  | volledig mechanisch
ventilatietype |  |  |  |  | volledig natuurlijk |  |  | natuurlijke toevoer, mechanische afvoer |  |  | natuurlijke toevoer, mechanische afvoer |  |  | natuurlijke toevoer, mechanische afvoer |  |  | volledig mechanisch
ventilatievoorziening |  |  |  |  | A1 standaard |  |  | C1 standaard |  |  | C5a luchtdruk toevoer, CO2 afvoer, zonering |  |  | C5a luchtdruk toevoer, CO2 afvoer, zonering |  |  | decentrale WTW en CO2 sturing
type warmteterugwinning |  |  |  |  | geen warmteterugwinning |  |  | geen warmteterugwinning |  |  | geen warmteterugwinning |  |  | geen warmteterugwinning |  |  | met warmteterugwinning
kierdichting (q;v10) |  |  |  |  | forfaitair |  |  | forfaitair |  |  | 0,7 dm3/s.m2 |  |  | 0,7 dm3/s.m2 |  |  | 0,4 dm3/s.m2
Ruimteverwarming |  |  |  |  | ketel VR-ketel |  |  | ketel HR107-ketel |  |  | ketel HR107-ketel |  |  | elektrische warmtepomp |  |  | elektrische warmtepomp
type ruimteverwarming |  |  |  |  | individueel |  |  | individueel |  |  | individueel |  |  | individueel |  |  | individueel
toestel ruimteverwarming |  |  |  |  | ketel |  |  | ketel |  |  | ketel |  |  | elektrische warmtepomp |  |  | elektrische warmtepomp
ketel/luchtverwarming |  |  |  |  | VR-ketel |  |  | HR107-ketel |  |  | HR107-ketel
lokale verwarming
Afgiftesysteem |  |  |  |  | radiatoren |  |  | radiatoren |  |  | radiatoren |  |  | radiatoren |  |  | radiatoren
temperatuurniveau |  |  |  |  | 90/70 |  |  | 90/70 |  |  | 55/47 |  |  | 55/47 |  |  | 55/47
type afgiftesysteem |  |  |  |  | radiatoren |  |  | radiatoren |  |  | radiatoren |  |  | radiatoren |  |  | radiatoren
Warmtapwater |  |  |  |  | individueel gas combitoestel met gaskeur |  |  | individueel gas combitoestel met gaskeur HR/CW |  |  | individueel gas combitoestel met gaskeur HR/CW |  |  | individueel combi warmtepomp |  |  | individueel combi warmtepomp
type tapwaterinstallatie |  |  |  |  | individueel |  |  | individueel |  |  | individueel |  |  | individueel |  |  | individueel
type toestel individiueel |  |  |  |  | gas combitoestel met gaskeur |  |  | gas combitoestel met gaskeur HR/CW |  |  | gas combitoestel met gaskeur HR/CW |  |  | combi warmtepomp |  |  | combi warmtepomp
CW-klasse |  |  |  |  | CW3 |  |  | CW3 |  |  | CW3 |  |  | CW3 |  |  | CW3
type toestel met extern vat
type indirect verwarmd vat
douche WTW aanwezig |  |  |  |  | nee |  |  | nee |  |  | nee |  |  | nee |  |  | nee
Zonnestroom |  |  |  |  | geen |  |  | geen |  |  | geen |  |  | geen |  |  | geen
PV cellen aanwezig |  |  |  |  | nee |  |  | nee |  |  | nee |  |  | nee |  |  | nee
PV type |  |  |  |  | - |  |  | - |  |  | - |  |  | - |  |  | -
PV oppervlakte (m2) |  |  |  |  | 0 |  |  | 0 |  |  | 0 |  |  | 0 |  |  | 0
hellingshoek PV (°) |  |  |  |  | - |  |  | - |  |  | - |  |  | - |  |  | -
orientatie PV (°) |  |  |  |  | - |  |  | - |  |  | - |  |  | - |  |  | -
STANDAARD VOOR WONINGISOLATIE
vormfactor (Averlies/Agebruik) (m2/m2) |  |  |  |  | 1.4052 |  |  | 1.4052 |  |  | 1.4052 |  |  | 1.4052 |  |  | 1.4052
standaardwaarde (kWh/m2) |  |  |  |  | 63.2342 |  |  | 63.2342 |  |  | 63.2342 |  |  | 63.2342 |  |  | 63.2342
warmtebehoefte woningen (Q,H,nd) (kWh/m2) |  |  |  |  | 127.5019 |  |  | 111.1323 |  |  | 55.2536 |  |  | 55.2536 |  |  | 37.7165
* Voor de berekeningen is de validatietool 'Rekentool NTA 8800 MWA v220119.xlsm' gebruikt (NTA 8800 V2.0)
tbv tabel met gegevens per voorbeeldwoning in brochure
galerij 1975 - 1991 |  |  |  |  | oorspronkelijk |  |  | huidig |  |  | ISO, MECH AFVOER |  |  | ISO, MECH AFVOER, WPe |  |  | ISO, BALANSVENTILATIE, WPe
[8 empty] | op basis van WoON2018 |  |  | besparingspakket 1 |  |  | besparingspakket 2 |  |  | besparingspakket 3
ALGEMEEN
gebruiksoppervlakte (m2) |  | 67.25
gebouwtype |  | meergezinswoning
uitvoeringsvariant |  | tussen op bovenste verdieping
gebouwhoogte (m) |  | 12
vormfactor (verliesoppervlakte/gebruiksoppervlakte) |  | 1.4052
BOUWKUNDIG
begane grondvloer |  | 0 |  | Rc [m2K/W] | - |  |  | - |  |  | - |  |  | - |  |  | -
dichte gevel |  | 12.87 |  | Rc [m2K/W] | 1.3 |  |  | 1.3 |  |  | 1.7 |  |  | 1.7 |  |  | 1.7
hellend dak |  | 0 |  | Rc [m2K/W] | - |  |  | - |  |  | - |  |  | - |  |  | -
plat dak |  | 67.25 |  | Rc [m2K/W] | 1.3 |  |  | 1.3 |  |  | 3.5 |  |  | 3.5 |  |  | 3.5
raam |  | 9.98 |  | U [W/m2K] | 4 |  |  | 2.9 |  |  | 1.4 |  |  | 1.4 |  |  | 1.4
deur |  | 4.4 |  | U [W/m2K] | 3.4 |  |  | 3.4 |  |  | 1.4 |  |  | 1.4 |  |  | 1.4
kierdichting (q;v10) |  |  |  |  | forfaitair |  |  | forfaitair |  |  | 0,7 dm3/s.m2 |  |  | 0,7 dm3/s.m2 |  |  | 0,4 dm3/s.m2
INSTALLATIES
ventilatietype |  |  |  |  | volledig natuurlijk |  |  | natuurlijke toevoer, mechanische afvoer |  |  | natuurlijke toevoer, mechanische afvoer |  |  | natuurlijke toevoer, mechanische afvoer |  |  | volledig mechanisch
ventilatievoorziening |  |  |  |  | A1 standaard |  |  | C1 standaard |  |  | C5a luchtdruk toevoer, CO2 afvoer, zonering |  |  | C5a luchtdruk toevoer, CO2 afvoer, zonering |  |  | decentrale WTW en CO2 sturing
type warmteterugwinning |  |  |  |  | geen warmteterugwinning |  |  | geen warmteterugwinning |  |  | geen warmteterugwinning |  |  | geen warmteterugwinning |  |  | met warmteterugwinning
ruimteverwarming |  |  |  |  | individueel - VR-ketel |  |  | individueel - HR107-ketel |  |  | individueel - HR107-ketel |  |  | individueel - elektrische warmtepomp |  |  | individueel - elektrische warmtepomp
afgiftesysteem |  |  |  |  | radiatoren |  |  | radiatoren |  |  | radiatoren |  |  | radiatoren |  |  | radiatoren
warmtapwater |  |  |  |  | individueel - gas combitoestel met gaskeur |  |  | individueel - gas combitoestel met gaskeur HR/CW |  |  | individueel - gas combitoestel met gaskeur HR/CW |  |  | individueel - combi warmtepomp |  |  | individueel - combi warmtepomp
PV-panelen (m2) |  |  |  |  | 0 |  |  | 0 |  |  | 0 |  |  | 0 |  |  | 0
ENERGIEPRESTATIES NTA 8800
Standaard (kWh/m2) |  |  |  |  | 63.2342 |  |  | 63.2342 |  |  | 63.2342 |  |  | 63.2342 |  |  | 63.2342
Warmtebehoefte verwarming - te toetsen aan standaard (kWh/m2) |  |  |  |  | 127.5019 |  |  | 111.1323 |  |  | 55.2536 |  |  | 55.2536 |  |  | 37.7165

## (med) gal 75-91 tus-dak-vlo (hidden)
Data voorbeeldwoningen 2022 en resultaten berekening met NTA8800*
2022-09-08
kies type data >> | mediaan | voor het pakket HUIDIG zijn uit WoON2018 per Voorbeeldwoning de mediaan van afmetingen, de meest vorkomende isolatiewaarden en het type meest voorkomende installaties meegenomen
TYPE VOORBEELDWONING |  |  |  |  | SELECTEER WONING
voorbeeldwoning |  |  |  |  | galerij |  |  | galerij |  |  | galerij |  |  | galerij |  |  | galerij
bouwperiode |  |  |  |  | 1975 - 1991 |  |  | 1975 - 1991 |  |  | 1975 - 1991 |  |  | 1975 - 1991 |  |  | 1975 - 1991
subtype |  |  |  |  | tussen dak vloer |  |  | tussen dak vloer |  |  | tussen dak vloer |  |  | tussen dak vloer |  |  | tussen dak vloer
ENERGETISCH NIVEAU
pakket maatregelen |  |  |  |  | oorspronkelijk |  | op basis van WoON2018 | huidig |  |  | ISO, MECH AFVOER |  |  | ISO, MECH AFVOER, WPe |  |  | ISO, BALANSVENTILATIE, WPe
code |  |  |  |  | 6591 1 |  |  | 6592 1 |  |  | 6593 1 |  |  | 6594 1 |  |  | 6595 1
ALGEMEEN
gebruiksoppervlakte (m2) |  |  |  |  | 67.25 |  |  | 67.25 |  |  | 67.25 |  |  | 67.25 |  |  | 67.25
aantal bouwlagen |  |  |  |  | 1 |  |  | 1 |  |  | 1 |  |  | 1 |  |  | 1
aantal bouwlagen hele gebouw |  |  |  |  | 4 |  |  | 4 |  |  | 4 |  |  | 4 |  |  | 4
aantal eenheden hele gebouw |  |  |  |  | 1 |  |  | 1 |  |  | 1 |  |  | 1 |  |  | 1
gebouwtype |  |  |  |  | meergezinswoning |  |  | meergezinswoning |  |  | meergezinswoning |  |  | meergezinswoning |  |  | meergezinswoning
uitvoeringsvariant |  |  |  |  | tussen |  |  | tussen |  |  | tussen |  |  | tussen |  |  | tussen
gebouwhoogte (m) |  |  |  |  | 12 |  |  | 12 |  |  | 12 |  |  | 12 |  |  | 12
begrenzing beganegrondvloer |  |  |  |  | kruipruimte |  |  | kruipruimte |  |  | kruipruimte |  |  | kruipruimte |  |  | kruipruimte
BOUWKUNDIG | oriëntatie | begrenzing | oppervlakte | Rc-waarde | U-waarde | oppervlakte | Rc-waarde | U-waarde | oppervlakte | Rc-waarde | U-waarde | oppervlakte | Rc-waarde | U-waarde | oppervlakte | Rc-waarde | U-waarde
| - | - | [m2] | [m2K/W] | [W/m2K] | [m2] | [m2K/W] | [W/m2K] | [m2] | [m2K/W] | [W/m2K] | [m2] | [m2K/W] | [W/m2K] | [m2] | [m2K/W] | [W/m2K]
Begane grondvloer |  |  | 67.25 | 0.52 | 1.2821 | 67.25 | 0.52 | 1.2821 | 67.25 | 3.5 | 0.26596 | 67.25 | 3.5 | 0.26596 | 67.25 | 3.5 | 0.26596
vloer 1 | - | kruipruimte | 67.25 | 0.52 | 1.2821 | 67.25 | 0.52 | 1.2821 | 67.25 | 3.5 | 0.26596 | 67.25 | 3.5 | 0.26596 | 67.25 | 3.5 | 0.26596
vloer 2 | - | - | 0 | - | - | 0 | - | - | 0 | - | - | 0 | - | - | 0 | - | -
vloer 3 | - | - | 0 | - | - | 0 | - | - | 0 | - | - | 0 | - | - | 0 | - | -
vloer 4 | - | - | 0 | - | - | 0 | - | - | 0 | - | - | 0 | - | - | 0 | - | -
Dichte gevel |  |  | 12.87 | 1.3 | 0.68027 | 12.87 | 1.3 | 0.68027 | 12.87 | 1.7 | 0.53476 | 12.87 | 1.7 | 0.53476 | 12.87 | 1.7 | 0.53476
gevel 1 (voor-/achtergevel) | Oost | buiten | 6.435 | 1.3 | 0.68027 | 6.435 | 1.3 | 0.68027 | 6.435 | 1.7 | 0.53476 | 6.435 | 1.7 | 0.53476 | 6.435 | 1.7 | 0.53476
gevel 2 (voor-/achtergevel) | West | buiten | 6.435 | 1.3 | 0.68027 | 6.435 | 1.3 | 0.68027 | 6.435 | 1.7 | 0.53476 | 6.435 | 1.7 | 0.53476 | 6.435 | 1.7 | 0.53476
gevel 3 (zijgevel) | Oost | buiten | 0 | - | - | 0 | - | - | 0 | - | - | 0 | - | - | 0 | - | -
gevel 4 (zijgevel) | West | buiten | 0 | - | - | 0 | - | - | 0 | - | - | 0 | - | - | 0 | - | -
Hellend / plat dak |  |  | 67.25 | 1.3 | 0.68027 | 67.25 | 1.3 | 0.68027 | 67.25 | 3.5 | 0.27248 | 67.25 | 3.5 | 0.27248 | 67.25 | 3.5 | 0.27248
dak 1 (hellend) | West | buiten | 0 | - | - | 0 | - | - | 0 | - | - | 0 | - | - | 0 | - | -
dak 2 (hellend) | Oost | buiten | 0 | - | - | 0 | - | - | 0 | - | - | 0 | - | - | 0 | - | -
dak 3 (plat) | - | buiten | 33.625 | 1.3 | 0.68027 | 33.625 | 1.3 | 0.68027 | 33.625 | 3.5 | 0.27248 | 33.625 | 3.5 | 0.27248 | 33.625 | 3.5 | 0.27248
dak 4 (plat) | - | buiten | 33.625 | 1.3 | 0.68027 | 33.625 | 1.3 | 0.68027 | 33.625 | 3.5 | 0.27248 | 33.625 | 3.5 | 0.27248 | 33.625 | 3.5 | 0.27248
Ramen |  |  | 9.98 |  | 4 | 9.98 |  | 2.9 | 9.98 |  | 1.4 | 9.98 |  | 1.4 | 9.98 |  | 1.4
raam 1 | Noord | buiten | 1.2475 |  | 5.1 | 1.2475 |  | 2.9 | 1.2475 |  | 1.4 | 1.2475 |  | 1.4 | 1.2475 |  | 1.4
raam 2 | Oost | buiten | 1.2475 |  | 5.1 | 1.2475 |  | 2.9 | 1.2475 |  | 1.4 | 1.2475 |  | 1.4 | 1.2475 |  | 1.4
raam 3 | Zuid | buiten | 1.2475 |  | 5.1 | 1.2475 |  | 2.9 | 1.2475 |  | 1.4 | 1.2475 |  | 1.4 | 1.2475 |  | 1.4
raam 4 | West | buiten | 1.2475 |  | 5.1 | 1.2475 |  | 2.9 | 1.2475 |  | 1.4 | 1.2475 |  | 1.4 | 1.2475 |  | 1.4
raam 5 | Noord | buiten | 1.2475 |  | 2.9 | 1.2475 |  | 2.9 | 1.2475 |  | 1.4 | 1.2475 |  | 1.4 | 1.2475 |  | 1.4
raam 6 | Oost | buiten | 1.2475 |  | 2.9 | 1.2475 |  | 2.9 | 1.2475 |  | 1.4 | 1.2475 |  | 1.4 | 1.2475 |  | 1.4
raam 7 | Zuid | buiten | 1.2475 |  | 2.9 | 1.2475 |  | 2.9 | 1.2475 |  | 1.4 | 1.2475 |  | 1.4 | 1.2475 |  | 1.4
raam 8 | West | buiten | 1.2475 |  | 2.9 | 1.2475 |  | 2.9 | 1.2475 |  | 1.4 | 1.2475 |  | 1.4 | 1.2475 |  | 1.4
Deuren |  |  | 4.4 |  | 3.4 | 4.4 |  | 3.4 | 4.4 |  | 1.4 | 4.4 |  | 1.4 | 4.4 |  | 1.4
deur 1 | Oost | buiten | 2.2 |  | 3.4 | 2.2 |  | 3.4 | 2.2 |  | 1.4 | 2.2 |  | 1.4 | 2.2 |  | 1.4
deur 2 | West | buiten | 2.2 |  | 3.4 | 2.2 |  | 3.4 | 2.2 |  | 1.4 | 2.2 |  | 1.4 | 2.2 |  | 1.4
INSTALLATIES
Ventilatie |  |  |  |  | volledig natuurlijk |  |  | natuurlijke toevoer, mechanische afvoer |  |  | natuurlijke toevoer, mechanische afvoer |  |  | natuurlijke toevoer, mechanische afvoer |  |  | volledig mechanisch
ventilatietype |  |  |  |  | volledig natuurlijk |  |  | natuurlijke toevoer, mechanische afvoer |  |  | natuurlijke toevoer, mechanische afvoer |  |  | natuurlijke toevoer, mechanische afvoer |  |  | volledig mechanisch
ventilatievoorziening |  |  |  |  | A1 standaard |  |  | C1 standaard |  |  | C5a luchtdruk toevoer, CO2 afvoer, zonering |  |  | C5a luchtdruk toevoer, CO2 afvoer, zonering |  |  | decentrale WTW en CO2 sturing
type warmteterugwinning |  |  |  |  | geen warmteterugwinning |  |  | geen warmteterugwinning |  |  | geen warmteterugwinning |  |  | geen warmteterugwinning |  |  | met warmteterugwinning
kierdichting (q;v10) |  |  |  |  | forfaitair |  |  | forfaitair |  |  | 0,7 dm3/s.m2 |  |  | 0,7 dm3/s.m2 |  |  | 0,4 dm3/s.m2
Ruimteverwarming |  |  |  |  | ketel VR-ketel |  |  | ketel HR107-ketel |  |  | ketel HR107-ketel |  |  | elektrische warmtepomp |  |  | elektrische warmtepomp
type ruimteverwarming |  |  |  |  | individueel |  |  | individueel |  |  | individueel |  |  | individueel |  |  | individueel
toestel ruimteverwarming |  |  |  |  | ketel |  |  | ketel |  |  | ketel |  |  | elektrische warmtepomp |  |  | elektrische warmtepomp
ketel/luchtverwarming |  |  |  |  | VR-ketel |  |  | HR107-ketel |  |  | HR107-ketel
lokale verwarming
Afgiftesysteem |  |  |  |  | radiatoren |  |  | radiatoren |  |  | radiatoren |  |  | radiatoren |  |  | radiatoren
temperatuurniveau |  |  |  |  | 90/70 |  |  | 90/70 |  |  | 55/47 |  |  | 55/47 |  |  | 55/47
type afgiftesysteem |  |  |  |  | radiatoren |  |  | radiatoren |  |  | radiatoren |  |  | radiatoren |  |  | radiatoren
Warmtapwater |  |  |  |  | individueel gas combitoestel met gaskeur |  |  | individueel gas combitoestel met gaskeur HR/CW |  |  | individueel gas combitoestel met gaskeur HR/CW |  |  | individueel combi warmtepomp |  |  | individueel combi warmtepomp
type tapwaterinstallatie |  |  |  |  | individueel |  |  | individueel |  |  | individueel |  |  | individueel |  |  | individueel
type toestel individiueel |  |  |  |  | gas combitoestel met gaskeur |  |  | gas combitoestel met gaskeur HR/CW |  |  | gas combitoestel met gaskeur HR/CW |  |  | combi warmtepomp |  |  | combi warmtepomp
CW-klasse |  |  |  |  | CW3 |  |  | CW3 |  |  | CW3 |  |  | CW3 |  |  | CW3
type toestel met extern vat
type indirect verwarmd vat
douche WTW aanwezig |  |  |  |  | nee |  |  | nee |  |  | nee |  |  | nee |  |  | nee
Zonnestroom |  |  |  |  | geen |  |  | geen |  |  | geen |  |  | geen |  |  | geen
PV cellen aanwezig |  |  |  |  | nee |  |  | nee |  |  | nee |  |  | nee |  |  | nee
PV type |  |  |  |  | - |  |  | - |  |  | - |  |  | - |  |  | -
PV oppervlakte (m2) |  |  |  |  | 0 |  |  | 0 |  |  | 0 |  |  | 0 |  |  | 0
hellingshoek PV (°) |  |  |  |  | - |  |  | - |  |  | - |  |  | - |  |  | -
orientatie PV (°) |  |  |  |  | - |  |  | - |  |  | - |  |  | - |  |  | -
STANDAARD VOOR WONINGISOLATIE
vormfactor (Averlies/Agebruik) (m2/m2) |  |  |  |  | 2.1052 |  |  | 2.1052 |  |  | 2.1052 |  |  | 2.1052 |  |  | 2.1052
standaardwaarde (kWh/m2) |  |  |  |  | 94.7342 |  |  | 94.7342 |  |  | 94.7342 |  |  | 94.7342 |  |  | 94.7342
warmtebehoefte woningen (Q,H,nd) (kWh/m2) |  |  |  |  | 145.5376 |  |  | 131.5621 |  |  | 64.4142 |  |  | 64.4142 |  |  | 45.759
* Voor de berekeningen is de validatietool 'Rekentool NTA 8800 MWA v220119.xlsm' gebruikt (NTA 8800 V2.0)
tbv tabel met gegevens per voorbeeldwoning in brochure
galerij 1975 - 1991 |  |  |  |  | oorspronkelijk |  |  | huidig |  |  | ISO, MECH AFVOER |  |  | ISO, MECH AFVOER, WPe |  |  | ISO, BALANSVENTILATIE, WPe
[8 empty] | op basis van WoON2018 |  |  | besparingspakket 1 |  |  | besparingspakket 2 |  |  | besparingspakket 3
ALGEMEEN
gebruiksoppervlakte (m2) |  | 67.25
gebouwtype |  | meergezinswoning
uitvoeringsvariant |  | tussen
gebouwhoogte (m) |  | 12
vormfactor (verliesoppervlakte/gebruiksoppervlakte) |  | 2.1052
BOUWKUNDIG
begane grondvloer |  | 67.25 |  | Rc [m2K/W] | 0.52 |  |  | 0.52 |  |  | 3.5 |  |  | 3.5 |  |  | 3.5
dichte gevel |  | 12.87 |  | Rc [m2K/W] | 1.3 |  |  | 1.3 |  |  | 1.7 |  |  | 1.7 |  |  | 1.7
hellend dak |  | 0 |  | Rc [m2K/W] | - |  |  | - |  |  | - |  |  | - |  |  | -
plat dak |  | 67.25 |  | Rc [m2K/W] | 1.3 |  |  | 1.3 |  |  | 3.5 |  |  | 3.5 |  |  | 3.5
raam |  | 9.98 |  | U [W/m2K] | 4 |  |  | 2.9 |  |  | 1.4 |  |  | 1.4 |  |  | 1.4
deur |  | 4.4 |  | U [W/m2K] | 3.4 |  |  | 3.4 |  |  | 1.4 |  |  | 1.4 |  |  | 1.4
kierdichting (q;v10) |  |  |  |  | forfaitair |  |  | forfaitair |  |  | 0,7 dm3/s.m2 |  |  | 0,7 dm3/s.m2 |  |  | 0,4 dm3/s.m2
INSTALLATIES
ventilatietype |  |  |  |  | volledig natuurlijk |  |  | natuurlijke toevoer, mechanische afvoer |  |  | natuurlijke toevoer, mechanische afvoer |  |  | natuurlijke toevoer, mechanische afvoer |  |  | volledig mechanisch
ventilatievoorziening |  |  |  |  | A1 standaard |  |  | C1 standaard |  |  | C5a luchtdruk toevoer, CO2 afvoer, zonering |  |  | C5a luchtdruk toevoer, CO2 afvoer, zonering |  |  | decentrale WTW en CO2 sturing
type warmteterugwinning |  |  |  |  | geen warmteterugwinning |  |  | geen warmteterugwinning |  |  | geen warmteterugwinning |  |  | geen warmteterugwinning |  |  | met warmteterugwinning
ruimteverwarming |  |  |  |  | individueel - VR-ketel |  |  | individueel - HR107-ketel |  |  | individueel - HR107-ketel |  |  | individueel - elektrische warmtepomp |  |  | individueel - elektrische warmtepomp
afgiftesysteem |  |  |  |  | radiatoren |  |  | radiatoren |  |  | radiatoren |  |  | radiatoren |  |  | radiatoren
warmtapwater |  |  |  |  | individueel - gas combitoestel met gaskeur |  |  | individueel - gas combitoestel met gaskeur HR/CW |  |  | individueel - gas combitoestel met gaskeur HR/CW |  |  | individueel - combi warmtepomp |  |  | individueel - combi warmtepomp
PV-panelen (m2) |  |  |  |  | 0 |  |  | 0 |  |  | 0 |  |  | 0 |  |  | 0
ENERGIEPRESTATIES NTA 8800
Standaard (kWh/m2) |  |  |  |  | 94.7342 |  |  | 94.7342 |  |  | 94.7342 |  |  | 94.7342 |  |  | 94.7342
Warmtebehoefte verwarming - te toetsen aan standaard (kWh/m2) |  |  |  |  | 145.5376 |  |  | 131.5621 |  |  | 64.4142 |  |  | 64.4142 |  |  | 45.759

## (med) gal 75-91 hoek-mid (hidden)
Data voorbeeldwoningen 2022 en resultaten berekening met NTA8800*
2022-09-08
kies type data >> | mediaan | voor het pakket HUIDIG zijn uit WoON2018 per Voorbeeldwoning de mediaan van afmetingen, de meest vorkomende isolatiewaarden en het type meest voorkomende installaties meegenomen
TYPE VOORBEELDWONING |  |  |  |  | SELECTEER WONING
voorbeeldwoning |  |  |  |  | galerij |  |  | galerij |  |  | galerij |  |  | galerij |  |  | galerij
bouwperiode |  |  |  |  | 1975 - 1991 |  |  | 1975 - 1991 |  |  | 1975 - 1991 |  |  | 1975 - 1991 |  |  | 1975 - 1991
subtype |  |  |  |  | hoek midden |  |  | hoek midden |  |  | hoek midden |  |  | hoek midden |  |  | hoek midden
ENERGETISCH NIVEAU
pakket maatregelen |  |  |  |  | oorspronkelijk |  | op basis van WoON2018 | huidig |  |  | ISO, MECH AFVOER |  |  | ISO, MECH AFVOER, WPe |  |  | ISO, BALANSVENTILATIE, WPe
code |  |  |  |  | 65101 1 |  |  | 65102 1 |  |  | 65103 1 |  |  | 65104 1 |  |  | 65105 1
ALGEMEEN
gebruiksoppervlakte (m2) |  |  |  |  | 67.25 |  |  | 67.25 |  |  | 67.25 |  |  | 67.25 |  |  | 67.25
aantal bouwlagen |  |  |  |  | 1 |  |  | 1 |  |  | 1 |  |  | 1 |  |  | 1
aantal bouwlagen hele gebouw |  |  |  |  | 4 |  |  | 4 |  |  | 4 |  |  | 4 |  |  | 4
aantal eenheden hele gebouw |  |  |  |  | 1 |  |  | 1 |  |  | 1 |  |  | 1 |  |  | 1
gebouwtype |  |  |  |  | meergezinswoning |  |  | meergezinswoning |  |  | meergezinswoning |  |  | meergezinswoning |  |  | meergezinswoning
uitvoeringsvariant |  |  |  |  | hoek op onderste of tussenverdieping |  |  | hoek op onderste of tussenverdieping |  |  | hoek op onderste of tussenverdieping |  |  | hoek op onderste of tussenverdieping |  |  | hoek op onderste of tussenverdieping
gebouwhoogte (m) |  |  |  |  | 12 |  |  | 12 |  |  | 12 |  |  | 12 |  |  | 12
begrenzing beganegrondvloer |  |  |  |  | nvt |  |  | nvt |  |  | nvt |  |  | nvt |  |  | nvt
BOUWKUNDIG | oriëntatie | begrenzing | oppervlakte | Rc-waarde | U-waarde | oppervlakte | Rc-waarde | U-waarde | oppervlakte | Rc-waarde | U-waarde | oppervlakte | Rc-waarde | U-waarde | oppervlakte | Rc-waarde | U-waarde
| - | - | [m2] | [m2K/W] | [W/m2K] | [m2] | [m2K/W] | [W/m2K] | [m2] | [m2K/W] | [W/m2K] | [m2] | [m2K/W] | [W/m2K] | [m2] | [m2K/W] | [W/m2K]
Begane grondvloer |  |  | 0 | - | - | 0 | - | - | 0 | - | - | 0 | - | - | 0 | - | -
vloer 1 | - | - | 0 | - | - | 0 | - | - | 0 | - | - | 0 | - | - | 0 | - | -
vloer 2 | - | - | 0 | - | - | 0 | - | - | 0 | - | - | 0 | - | - | 0 | - | -
vloer 3 | - | - | 0 | - | - | 0 | - | - | 0 | - | - | 0 | - | - | 0 | - | -
vloer 4 | - | - | 0 | - | - | 0 | - | - | 0 | - | - | 0 | - | - | 0 | - | -
Dichte gevel |  |  | 25.74 | 1.3 | 0.68027 | 25.74 | 1.3 | 0.68027 | 25.74 | 1.7 | 0.53476 | 25.74 | 1.7 | 0.53476 | 25.74 | 1.7 | 0.53476
gevel 1 (voor-/achtergevel) | Oost | buiten | 6.435 | 1.3 | 0.68027 | 6.435 | 1.3 | 0.68027 | 6.435 | 1.7 | 0.53476 | 6.435 | 1.7 | 0.53476 | 6.435 | 1.7 | 0.53476
gevel 2 (voor-/achtergevel) | West | buiten | 6.435 | 1.3 | 0.68027 | 6.435 | 1.3 | 0.68027 | 6.435 | 1.7 | 0.53476 | 6.435 | 1.7 | 0.53476 | 6.435 | 1.7 | 0.53476
gevel 3 (zijgevel) | Oost | buiten | 6.435 | 1.3 | 0.68027 | 6.435 | 1.3 | 0.68027 | 6.435 | 1.7 | 0.53476 | 6.435 | 1.7 | 0.53476 | 6.435 | 1.7 | 0.53476
gevel 4 (zijgevel) | West | buiten | 6.435 | 1.3 | 0.68027 | 6.435 | 1.3 | 0.68027 | 6.435 | 1.7 | 0.53476 | 6.435 | 1.7 | 0.53476 | 6.435 | 1.7 | 0.53476
Hellend / plat dak |  |  | 0 | - | - | 0 | - | - | 0 | - | - | 0 | - | - | 0 | - | -
dak 1 (hellend) | West | buiten | 0 | - | - | 0 | - | - | 0 | - | - | 0 | - | - | 0 | - | -
dak 2 (hellend) | Oost | buiten | 0 | - | - | 0 | - | - | 0 | - | - | 0 | - | - | 0 | - | -
dak 3 (plat) | - | buiten | 0 | - | - | 0 | - | - | 0 | - | - | 0 | - | - | 0 | - | -
dak 4 (plat) | - | buiten | 0 | - | - | 0 | - | - | 0 | - | - | 0 | - | - | 0 | - | -
Ramen |  |  | 11.09 |  | 4 | 11.09 |  | 2.9 | 11.09 |  | 1.4 | 11.09 |  | 1.4 | 11.09 |  | 1.4
raam 1 | Noord | buiten | 1.3862 |  | 5.1 | 1.3862 |  | 2.9 | 1.3862 |  | 1.4 | 1.3862 |  | 1.4 | 1.3862 |  | 1.4
raam 2 | Oost | buiten | 1.3862 |  | 5.1 | 1.3862 |  | 2.9 | 1.3862 |  | 1.4 | 1.3862 |  | 1.4 | 1.3862 |  | 1.4
raam 3 | Zuid | buiten | 1.3862 |  | 5.1 | 1.3862 |  | 2.9 | 1.3862 |  | 1.4 | 1.3862 |  | 1.4 | 1.3862 |  | 1.4
raam 4 | West | buiten | 1.3862 |  | 5.1 | 1.3862 |  | 2.9 | 1.3862 |  | 1.4 | 1.3862 |  | 1.4 | 1.3862 |  | 1.4
raam 5 | Noord | buiten | 1.3862 |  | 2.9 | 1.3862 |  | 2.9 | 1.3862 |  | 1.4 | 1.3862 |  | 1.4 | 1.3862 |  | 1.4
raam 6 | Oost | buiten | 1.3862 |  | 2.9 | 1.3862 |  | 2.9 | 1.3862 |  | 1.4 | 1.3862 |  | 1.4 | 1.3862 |  | 1.4
raam 7 | Zuid | buiten | 1.3862 |  | 2.9 | 1.3862 |  | 2.9 | 1.3862 |  | 1.4 | 1.3862 |  | 1.4 | 1.3862 |  | 1.4
raam 8 | West | buiten | 1.3862 |  | 2.9 | 1.3862 |  | 2.9 | 1.3862 |  | 1.4 | 1.3862 |  | 1.4 | 1.3862 |  | 1.4
Deuren |  |  | 4.4 |  | 3.4 | 4.4 |  | 3.4 | 4.4 |  | 1.4 | 4.4 |  | 1.4 | 4.4 |  | 1.4
deur 1 | Oost | buiten | 2.2 |  | 3.4 | 2.2 |  | 3.4 | 2.2 |  | 1.4 | 2.2 |  | 1.4 | 2.2 |  | 1.4
deur 2 | West | buiten | 2.2 |  | 3.4 | 2.2 |  | 3.4 | 2.2 |  | 1.4 | 2.2 |  | 1.4 | 2.2 |  | 1.4
INSTALLATIES
Ventilatie |  |  |  |  | volledig natuurlijk |  |  | natuurlijke toevoer, mechanische afvoer |  |  | natuurlijke toevoer, mechanische afvoer |  |  | natuurlijke toevoer, mechanische afvoer |  |  | volledig mechanisch
ventilatietype |  |  |  |  | volledig natuurlijk |  |  | natuurlijke toevoer, mechanische afvoer |  |  | natuurlijke toevoer, mechanische afvoer |  |  | natuurlijke toevoer, mechanische afvoer |  |  | volledig mechanisch
ventilatievoorziening |  |  |  |  | A1 standaard |  |  | C1 standaard |  |  | C5a luchtdruk toevoer, CO2 afvoer, zonering |  |  | C5a luchtdruk toevoer, CO2 afvoer, zonering |  |  | decentrale WTW en CO2 sturing
type warmteterugwinning |  |  |  |  | geen warmteterugwinning |  |  | geen warmteterugwinning |  |  | geen warmteterugwinning |  |  | geen warmteterugwinning |  |  | met warmteterugwinning
kierdichting (q;v10) |  |  |  |  | forfaitair |  |  | forfaitair |  |  | 0,7 dm3/s.m2 |  |  | 0,7 dm3/s.m2 |  |  | 0,4 dm3/s.m2
Ruimteverwarming |  |  |  |  | ketel VR-ketel |  |  | ketel HR107-ketel |  |  | ketel HR107-ketel |  |  | elektrische warmtepomp |  |  | elektrische warmtepomp
type ruimteverwarming |  |  |  |  | individueel |  |  | individueel |  |  | individueel |  |  | individueel |  |  | individueel
toestel ruimteverwarming |  |  |  |  | ketel |  |  | ketel |  |  | ketel |  |  | elektrische warmtepomp |  |  | elektrische warmtepomp
ketel/luchtverwarming |  |  |  |  | VR-ketel |  |  | HR107-ketel |  |  | HR107-ketel
lokale verwarming
Afgiftesysteem |  |  |  |  | radiatoren |  |  | radiatoren |  |  | radiatoren |  |  | radiatoren |  |  | radiatoren
temperatuurniveau |  |  |  |  | 90/70 |  |  | 90/70 |  |  | 55/47 |  |  | 55/47 |  |  | 55/47
type afgiftesysteem |  |  |  |  | radiatoren |  |  | radiatoren |  |  | radiatoren |  |  | radiatoren |  |  | radiatoren
Warmtapwater |  |  |  |  | individueel gas combitoestel met gaskeur |  |  | individueel gas combitoestel met gaskeur HR/CW |  |  | individueel gas combitoestel met gaskeur HR/CW |  |  | individueel combi warmtepomp |  |  | individueel combi warmtepomp
type tapwaterinstallatie |  |  |  |  | individueel |  |  | individueel |  |  | individueel |  |  | individueel |  |  | individueel
type toestel individiueel |  |  |  |  | gas combitoestel met gaskeur |  |  | gas combitoestel met gaskeur HR/CW |  |  | gas combitoestel met gaskeur HR/CW |  |  | combi warmtepomp |  |  | combi warmtepomp
CW-klasse |  |  |  |  | CW3 |  |  | CW3 |  |  | CW3 |  |  | CW3 |  |  | CW3
type toestel met extern vat
type indirect verwarmd vat
douche WTW aanwezig |  |  |  |  | nee |  |  | nee |  |  | nee |  |  | nee |  |  | nee
Zonnestroom |  |  |  |  | geen |  |  | geen |  |  | geen |  |  | geen |  |  | geen
PV cellen aanwezig |  |  |  |  | nee |  |  | nee |  |  | nee |  |  | nee |  |  | nee
PV type |  |  |  |  | - |  |  | - |  |  | - |  |  | - |  |  | -
PV oppervlakte (m2) |  |  |  |  | 0 |  |  | 0 |  |  | 0 |  |  | 0 |  |  | 0
hellingshoek PV (°) |  |  |  |  | - |  |  | - |  |  | - |  |  | - |  |  | -
orientatie PV (°) |  |  |  |  | - |  |  | - |  |  | - |  |  | - |  |  | -
STANDAARD VOOR WONINGISOLATIE
vormfactor (Averlies/Agebruik) (m2/m2) |  |  |  |  | 0.61309 |  |  | 0.61309 |  |  | 0.61309 |  |  | 0.61309 |  |  | 0.61309
standaardwaarde (kWh/m2) |  |  |  |  | 45 |  |  | 45 |  |  | 45 |  |  | 45 |  |  | 45
warmtebehoefte woningen (Q,H,nd) (kWh/m2) |  |  |  |  | 99.6058 |  |  | 82.0856 |  |  | 38.9032 |  |  | 38.9032 |  |  | 21.7726
* Voor de berekeningen is de validatietool 'Rekentool NTA 8800 MWA v220119.xlsm' gebruikt (NTA 8800 V2.0)
tbv tabel met gegevens per voorbeeldwoning in brochure
galerij 1975 - 1991 |  |  |  |  | oorspronkelijk |  |  | huidig |  |  | ISO, MECH AFVOER |  |  | ISO, MECH AFVOER, WPe |  |  | ISO, BALANSVENTILATIE, WPe
[8 empty] | op basis van WoON2018 |  |  | besparingspakket 1 |  |  | besparingspakket 2 |  |  | besparingspakket 3
ALGEMEEN
gebruiksoppervlakte (m2) |  | 67.25
gebouwtype |  | meergezinswoning
uitvoeringsvariant |  | hoek op onderste of tussenverdieping
gebouwhoogte (m) |  | 12
vormfactor (verliesoppervlakte/gebruiksoppervlakte) |  | 0.61309
BOUWKUNDIG
begane grondvloer |  | 0 |  | Rc [m2K/W] | - |  |  | - |  |  | - |  |  | - |  |  | -
dichte gevel |  | 25.74 |  | Rc [m2K/W] | 1.3 |  |  | 1.3 |  |  | 1.7 |  |  | 1.7 |  |  | 1.7
hellend dak |  | 0 |  | Rc [m2K/W] | - |  |  | - |  |  | - |  |  | - |  |  | -
plat dak |  | 0 |  | Rc [m2K/W] | - |  |  | - |  |  | - |  |  | - |  |  | -
raam |  | 11.09 |  | U [W/m2K] | 4 |  |  | 2.9 |  |  | 1.4 |  |  | 1.4 |  |  | 1.4
deur |  | 4.4 |  | U [W/m2K] | 3.4 |  |  | 3.4 |  |  | 1.4 |  |  | 1.4 |  |  | 1.4
kierdichting (q;v10) |  |  |  |  | forfaitair |  |  | forfaitair |  |  | 0,7 dm3/s.m2 |  |  | 0,7 dm3/s.m2 |  |  | 0,4 dm3/s.m2
INSTALLATIES
ventilatietype |  |  |  |  | volledig natuurlijk |  |  | natuurlijke toevoer, mechanische afvoer |  |  | natuurlijke toevoer, mechanische afvoer |  |  | natuurlijke toevoer, mechanische afvoer |  |  | volledig mechanisch
ventilatievoorziening |  |  |  |  | A1 standaard |  |  | C1 standaard |  |  | C5a luchtdruk toevoer, CO2 afvoer, zonering |  |  | C5a luchtdruk toevoer, CO2 afvoer, zonering |  |  | decentrale WTW en CO2 sturing
type warmteterugwinning |  |  |  |  | geen warmteterugwinning |  |  | geen warmteterugwinning |  |  | geen warmteterugwinning |  |  | geen warmteterugwinning |  |  | met warmteterugwinning
ruimteverwarming |  |  |  |  | individueel - VR-ketel |  |  | individueel - HR107-ketel |  |  | individueel - HR107-ketel |  |  | individueel - elektrische warmtepomp |  |  | individueel - elektrische warmtepomp
afgiftesysteem |  |  |  |  | radiatoren |  |  | radiatoren |  |  | radiatoren |  |  | radiatoren |  |  | radiatoren
warmtapwater |  |  |  |  | individueel - gas combitoestel met gaskeur |  |  | individueel - gas combitoestel met gaskeur HR/CW |  |  | individueel - gas combitoestel met gaskeur HR/CW |  |  | individueel - combi warmtepomp |  |  | individueel - combi warmtepomp
PV-panelen (m2) |  |  |  |  | 0 |  |  | 0 |  |  | 0 |  |  | 0 |  |  | 0
ENERGIEPRESTATIES NTA 8800
Standaard (kWh/m2) |  |  |  |  | 45 |  |  | 45 |  |  | 45 |  |  | 45 |  |  | 45
Warmtebehoefte verwarming - te toetsen aan standaard (kWh/m2) |  |  |  |  | 99.6058 |  |  | 82.0856 |  |  | 38.9032 |  |  | 38.9032 |  |  | 21.7726

## (med) gal 75-91 hoek-vlo (hidden)
Data voorbeeldwoningen 2022 en resultaten berekening met NTA8800*
2022-09-08
kies type data >> | mediaan | voor het pakket HUIDIG zijn uit WoON2018 per Voorbeeldwoning de mediaan van afmetingen, de meest vorkomende isolatiewaarden en het type meest voorkomende installaties meegenomen
TYPE VOORBEELDWONING |  |  |  |  | SELECTEER WONING
voorbeeldwoning |  |  |  |  | galerij |  |  | galerij |  |  | galerij |  |  | galerij |  |  | galerij
bouwperiode |  |  |  |  | 1975 - 1991 |  |  | 1975 - 1991 |  |  | 1975 - 1991 |  |  | 1975 - 1991 |  |  | 1975 - 1991
subtype |  |  |  |  | hoek vloer |  |  | hoek vloer |  |  | hoek vloer |  |  | hoek vloer |  |  | hoek vloer
ENERGETISCH NIVEAU
pakket maatregelen |  |  |  |  | oorspronkelijk |  | op basis van WoON2018 | huidig |  |  | ISO, MECH AFVOER |  |  | ISO, MECH AFVOER, WPe |  |  | ISO, BALANSVENTILATIE, WPe
code |  |  |  |  | 65111 1 |  |  | 65112 1 |  |  | 65113 1 |  |  | 65114 1 |  |  | 65115 1
ALGEMEEN
gebruiksoppervlakte (m2) |  |  |  |  | 67.25 |  |  | 67.25 |  |  | 67.25 |  |  | 67.25 |  |  | 67.25
aantal bouwlagen |  |  |  |  | 1 |  |  | 1 |  |  | 1 |  |  | 1 |  |  | 1
aantal bouwlagen hele gebouw |  |  |  |  | 4 |  |  | 4 |  |  | 4 |  |  | 4 |  |  | 4
aantal eenheden hele gebouw |  |  |  |  | 1 |  |  | 1 |  |  | 1 |  |  | 1 |  |  | 1
gebouwtype |  |  |  |  | meergezinswoning |  |  | meergezinswoning |  |  | meergezinswoning |  |  | meergezinswoning |  |  | meergezinswoning
uitvoeringsvariant |  |  |  |  | hoek op onderste of tussenverdieping |  |  | hoek op onderste of tussenverdieping |  |  | hoek op onderste of tussenverdieping |  |  | hoek op onderste of tussenverdieping |  |  | hoek op onderste of tussenverdieping
gebouwhoogte (m) |  |  |  |  | 12 |  |  | 12 |  |  | 12 |  |  | 12 |  |  | 12
begrenzing beganegrondvloer |  |  |  |  | kruipruimte |  |  | kruipruimte |  |  | kruipruimte |  |  | kruipruimte |  |  | kruipruimte
BOUWKUNDIG | oriëntatie | begrenzing | oppervlakte | Rc-waarde | U-waarde | oppervlakte | Rc-waarde | U-waarde | oppervlakte | Rc-waarde | U-waarde | oppervlakte | Rc-waarde | U-waarde | oppervlakte | Rc-waarde | U-waarde
| - | - | [m2] | [m2K/W] | [W/m2K] | [m2] | [m2K/W] | [W/m2K] | [m2] | [m2K/W] | [W/m2K] | [m2] | [m2K/W] | [W/m2K] | [m2] | [m2K/W] | [W/m2K]
Begane grondvloer |  |  | 67.25 | 0.52 | 1.2821 | 67.25 | 0.52 | 1.2821 | 67.25 | 3.5 | 0.26596 | 67.25 | 3.5 | 0.26596 | 67.25 | 3.5 | 0.26596
vloer 1 | - | kruipruimte | 67.25 | 0.52 | 1.2821 | 67.25 | 0.52 | 1.2821 | 67.25 | 3.5 | 0.26596 | 67.25 | 3.5 | 0.26596 | 67.25 | 3.5 | 0.26596
vloer 2 | - | - | 0 | - | - | 0 | - | - | 0 | - | - | 0 | - | - | 0 | - | -
vloer 3 | - | - | 0 | - | - | 0 | - | - | 0 | - | - | 0 | - | - | 0 | - | -
vloer 4 | - | - | 0 | - | - | 0 | - | - | 0 | - | - | 0 | - | - | 0 | - | -
Dichte gevel |  |  | 25.74 | 1.3 | 0.68027 | 25.74 | 1.3 | 0.68027 | 25.74 | 1.7 | 0.53476 | 25.74 | 1.7 | 0.53476 | 25.74 | 1.7 | 0.53476
gevel 1 (voor-/achtergevel) | Oost | buiten | 6.435 | 1.3 | 0.68027 | 6.435 | 1.3 | 0.68027 | 6.435 | 1.7 | 0.53476 | 6.435 | 1.7 | 0.53476 | 6.435 | 1.7 | 0.53476
gevel 2 (voor-/achtergevel) | West | buiten | 6.435 | 1.3 | 0.68027 | 6.435 | 1.3 | 0.68027 | 6.435 | 1.7 | 0.53476 | 6.435 | 1.7 | 0.53476 | 6.435 | 1.7 | 0.53476
gevel 3 (zijgevel) | Oost | buiten | 6.435 | 1.3 | 0.68027 | 6.435 | 1.3 | 0.68027 | 6.435 | 1.7 | 0.53476 | 6.435 | 1.7 | 0.53476 | 6.435 | 1.7 | 0.53476
gevel 4 (zijgevel) | West | buiten | 6.435 | 1.3 | 0.68027 | 6.435 | 1.3 | 0.68027 | 6.435 | 1.7 | 0.53476 | 6.435 | 1.7 | 0.53476 | 6.435 | 1.7 | 0.53476
Hellend / plat dak |  |  | 0 | - | - | 0 | - | - | 0 | - | - | 0 | - | - | 0 | - | -
dak 1 (hellend) | West | buiten | 0 | - | - | 0 | - | - | 0 | - | - | 0 | - | - | 0 | - | -
dak 2 (hellend) | Oost | buiten | 0 | - | - | 0 | - | - | 0 | - | - | 0 | - | - | 0 | - | -
dak 3 (plat) | - | buiten | 0 | - | - | 0 | - | - | 0 | - | - | 0 | - | - | 0 | - | -
dak 4 (plat) | - | buiten | 0 | - | - | 0 | - | - | 0 | - | - | 0 | - | - | 0 | - | -
Ramen |  |  | 11.09 |  | 4 | 11.09 |  | 2.9 | 11.09 |  | 1.4 | 11.09 |  | 1.4 | 11.09 |  | 1.4
raam 1 | Noord | buiten | 1.3862 |  | 5.1 | 1.3862 |  | 2.9 | 1.3862 |  | 1.4 | 1.3862 |  | 1.4 | 1.3862 |  | 1.4
raam 2 | Oost | buiten | 1.3862 |  | 5.1 | 1.3862 |  | 2.9 | 1.3862 |  | 1.4 | 1.3862 |  | 1.4 | 1.3862 |  | 1.4
raam 3 | Zuid | buiten | 1.3862 |  | 5.1 | 1.3862 |  | 2.9 | 1.3862 |  | 1.4 | 1.3862 |  | 1.4 | 1.3862 |  | 1.4
raam 4 | West | buiten | 1.3862 |  | 5.1 | 1.3862 |  | 2.9 | 1.3862 |  | 1.4 | 1.3862 |  | 1.4 | 1.3862 |  | 1.4
raam 5 | Noord | buiten | 1.3862 |  | 2.9 | 1.3862 |  | 2.9 | 1.3862 |  | 1.4 | 1.3862 |  | 1.4 | 1.3862 |  | 1.4
raam 6 | Oost | buiten | 1.3862 |  | 2.9 | 1.3862 |  | 2.9 | 1.3862 |  | 1.4 | 1.3862 |  | 1.4 | 1.3862 |  | 1.4
raam 7 | Zuid | buiten | 1.3862 |  | 2.9 | 1.3862 |  | 2.9 | 1.3862 |  | 1.4 | 1.3862 |  | 1.4 | 1.3862 |  | 1.4
raam 8 | West | buiten | 1.3862 |  | 2.9 | 1.3862 |  | 2.9 | 1.3862 |  | 1.4 | 1.3862 |  | 1.4 | 1.3862 |  | 1.4
Deuren |  |  | 4.4 |  | 3.4 | 4.4 |  | 3.4 | 4.4 |  | 1.4 | 4.4 |  | 1.4 | 4.4 |  | 1.4
deur 1 | Oost | buiten | 2.2 |  | 3.4 | 2.2 |  | 3.4 | 2.2 |  | 1.4 | 2.2 |  | 1.4 | 2.2 |  | 1.4
deur 2 | West | buiten | 2.2 |  | 3.4 | 2.2 |  | 3.4 | 2.2 |  | 1.4 | 2.2 |  | 1.4 | 2.2 |  | 1.4
INSTALLATIES
Ventilatie |  |  |  |  | volledig natuurlijk |  |  | natuurlijke toevoer, mechanische afvoer |  |  | natuurlijke toevoer, mechanische afvoer |  |  | natuurlijke toevoer, mechanische afvoer |  |  | volledig mechanisch
ventilatietype |  |  |  |  | volledig natuurlijk |  |  | natuurlijke toevoer, mechanische afvoer |  |  | natuurlijke toevoer, mechanische afvoer |  |  | natuurlijke toevoer, mechanische afvoer |  |  | volledig mechanisch
ventilatievoorziening |  |  |  |  | A1 standaard |  |  | C1 standaard |  |  | C5a luchtdruk toevoer, CO2 afvoer, zonering |  |  | C5a luchtdruk toevoer, CO2 afvoer, zonering |  |  | decentrale WTW en CO2 sturing
type warmteterugwinning |  |  |  |  | geen warmteterugwinning |  |  | geen warmteterugwinning |  |  | geen warmteterugwinning |  |  | geen warmteterugwinning |  |  | met warmteterugwinning
kierdichting (q;v10) |  |  |  |  | forfaitair |  |  | forfaitair |  |  | 0,7 dm3/s.m2 |  |  | 0,7 dm3/s.m2 |  |  | 0,4 dm3/s.m2
Ruimteverwarming |  |  |  |  | ketel VR-ketel |  |  | ketel HR107-ketel |  |  | ketel HR107-ketel |  |  | elektrische warmtepomp |  |  | elektrische warmtepomp
type ruimteverwarming |  |  |  |  | individueel |  |  | individueel |  |  | individueel |  |  | individueel |  |  | individueel
toestel ruimteverwarming |  |  |  |  | ketel |  |  | ketel |  |  | ketel |  |  | elektrische warmtepomp |  |  | elektrische warmtepomp
ketel/luchtverwarming |  |  |  |  | VR-ketel |  |  | HR107-ketel |  |  | HR107-ketel
lokale verwarming
Afgiftesysteem |  |  |  |  | radiatoren |  |  | radiatoren |  |  | radiatoren |  |  | radiatoren |  |  | radiatoren
temperatuurniveau |  |  |  |  | 90/70 |  |  | 90/70 |  |  | 55/47 |  |  | 55/47 |  |  | 55/47
type afgiftesysteem |  |  |  |  | radiatoren |  |  | radiatoren |  |  | radiatoren |  |  | radiatoren |  |  | radiatoren
Warmtapwater |  |  |  |  | individueel gas combitoestel met gaskeur |  |  | individueel gas combitoestel met gaskeur HR/CW |  |  | individueel gas combitoestel met gaskeur HR/CW |  |  | individueel combi warmtepomp |  |  | individueel combi warmtepomp
type tapwaterinstallatie |  |  |  |  | individueel |  |  | individueel |  |  | individueel |  |  | individueel |  |  | individueel
type toestel individiueel |  |  |  |  | gas combitoestel met gaskeur |  |  | gas combitoestel met gaskeur HR/CW |  |  | gas combitoestel met gaskeur HR/CW |  |  | combi warmtepomp |  |  | combi warmtepomp
CW-klasse |  |  |  |  | CW3 |  |  | CW3 |  |  | CW3 |  |  | CW3 |  |  | CW3
type toestel met extern vat
type indirect verwarmd vat
douche WTW aanwezig |  |  |  |  | nee |  |  | nee |  |  | nee |  |  | nee |  |  | nee
Zonnestroom |  |  |  |  | geen |  |  | geen |  |  | geen |  |  | geen |  |  | geen
PV cellen aanwezig |  |  |  |  | nee |  |  | nee |  |  | nee |  |  | nee |  |  | nee
PV type |  |  |  |  | - |  |  | - |  |  | - |  |  | - |  |  | -
PV oppervlakte (m2) |  |  |  |  | 0 |  |  | 0 |  |  | 0 |  |  | 0 |  |  | 0
hellingshoek PV (°) |  |  |  |  | - |  |  | - |  |  | - |  |  | - |  |  | -
orientatie PV (°) |  |  |  |  | - |  |  | - |  |  | - |  |  | - |  |  | -
STANDAARD VOOR WONINGISOLATIE
vormfactor (Averlies/Agebruik) (m2/m2) |  |  |  |  | 1.3131 |  |  | 1.3131 |  |  | 1.3131 |  |  | 1.3131 |  |  | 1.3131
standaardwaarde (kWh/m2) |  |  |  |  | 59.0888 |  |  | 59.0888 |  |  | 59.0888 |  |  | 59.0888 |  |  | 59.0888
warmtebehoefte woningen (Q,H,nd) (kWh/m2) |  |  |  |  | 114.1262 |  |  | 99.0412 |  |  | 47.9149 |  |  | 47.9149 |  |  | 29.4449
* Voor de berekeningen is de validatietool 'Rekentool NTA 8800 MWA v220119.xlsm' gebruikt (NTA 8800 V2.0)
tbv tabel met gegevens per voorbeeldwoning in brochure
galerij 1975 - 1991 |  |  |  |  | oorspronkelijk |  |  | huidig |  |  | ISO, MECH AFVOER |  |  | ISO, MECH AFVOER, WPe |  |  | ISO, BALANSVENTILATIE, WPe
[8 empty] | op basis van WoON2018 |  |  | besparingspakket 1 |  |  | besparingspakket 2 |  |  | besparingspakket 3
ALGEMEEN
gebruiksoppervlakte (m2) |  | 67.25
gebouwtype |  | meergezinswoning
uitvoeringsvariant |  | hoek op onderste of tussenverdieping
gebouwhoogte (m) |  | 12
vormfactor (verliesoppervlakte/gebruiksoppervlakte) |  | 1.3131
BOUWKUNDIG
begane grondvloer |  | 67.25 |  | Rc [m2K/W] | 0.52 |  |  | 0.52 |  |  | 3.5 |  |  | 3.5 |  |  | 3.5
dichte gevel |  | 25.74 |  | Rc [m2K/W] | 1.3 |  |  | 1.3 |  |  | 1.7 |  |  | 1.7 |  |  | 1.7
hellend dak |  | 0 |  | Rc [m2K/W] | - |  |  | - |  |  | - |  |  | - |  |  | -
plat dak |  | 0 |  | Rc [m2K/W] | - |  |  | - |  |  | - |  |  | - |  |  | -
raam |  | 11.09 |  | U [W/m2K] | 4 |  |  | 2.9 |  |  | 1.4 |  |  | 1.4 |  |  | 1.4
deur |  | 4.4 |  | U [W/m2K] | 3.4 |  |  | 3.4 |  |  | 1.4 |  |  | 1.4 |  |  | 1.4
kierdichting (q;v10) |  |  |  |  | forfaitair |  |  | forfaitair |  |  | 0,7 dm3/s.m2 |  |  | 0,7 dm3/s.m2 |  |  | 0,4 dm3/s.m2
INSTALLATIES
ventilatietype |  |  |  |  | volledig natuurlijk |  |  | natuurlijke toevoer, mechanische afvoer |  |  | natuurlijke toevoer, mechanische afvoer |  |  | natuurlijke toevoer, mechanische afvoer |  |  | volledig mechanisch
ventilatievoorziening |  |  |  |  | A1 standaard |  |  | C1 standaard |  |  | C5a luchtdruk toevoer, CO2 afvoer, zonering |  |  | C5a luchtdruk toevoer, CO2 afvoer, zonering |  |  | decentrale WTW en CO2 sturing
type warmteterugwinning |  |  |  |  | geen warmteterugwinning |  |  | geen warmteterugwinning |  |  | geen warmteterugwinning |  |  | geen warmteterugwinning |  |  | met warmteterugwinning
ruimteverwarming |  |  |  |  | individueel - VR-ketel |  |  | individueel - HR107-ketel |  |  | individueel - HR107-ketel |  |  | individueel - elektrische warmtepomp |  |  | individueel - elektrische warmtepomp
afgiftesysteem |  |  |  |  | radiatoren |  |  | radiatoren |  |  | radiatoren |  |  | radiatoren |  |  | radiatoren
warmtapwater |  |  |  |  | individueel - gas combitoestel met gaskeur |  |  | individueel - gas combitoestel met gaskeur HR/CW |  |  | individueel - gas combitoestel met gaskeur HR/CW |  |  | individueel - combi warmtepomp |  |  | individueel - combi warmtepomp
PV-panelen (m2) |  |  |  |  | 0 |  |  | 0 |  |  | 0 |  |  | 0 |  |  | 0
ENERGIEPRESTATIES NTA 8800
Standaard (kWh/m2) |  |  |  |  | 59.0888 |  |  | 59.0888 |  |  | 59.0888 |  |  | 59.0888 |  |  | 59.0888
Warmtebehoefte verwarming - te toetsen aan standaard (kWh/m2) |  |  |  |  | 114.1262 |  |  | 99.0412 |  |  | 47.9149 |  |  | 47.9149 |  |  | 29.4449

## (med) gal 75-91 hoek-dak (hidden)
Data voorbeeldwoningen 2022 en resultaten berekening met NTA8800*
2022-09-08
kies type data >> | mediaan | voor het pakket HUIDIG zijn uit WoON2018 per Voorbeeldwoning de mediaan van afmetingen, de meest vorkomende isolatiewaarden en het type meest voorkomende installaties meegenomen
TYPE VOORBEELDWONING |  |  |  |  | SELECTEER WONING
voorbeeldwoning |  |  |  |  | galerij |  |  | galerij |  |  | galerij |  |  | galerij |  |  | galerij
bouwperiode |  |  |  |  | 1975 - 1991 |  |  | 1975 - 1991 |  |  | 1975 - 1991 |  |  | 1975 - 1991 |  |  | 1975 - 1991
subtype |  |  |  |  | hoek dak |  |  | hoek dak |  |  | hoek dak |  |  | hoek dak |  |  | hoek dak
ENERGETISCH NIVEAU
pakket maatregelen |  |  |  |  | oorspronkelijk |  | op basis van WoON2018 | huidig |  |  | ISO, MECH AFVOER |  |  | ISO, MECH AFVOER, WPe |  |  | ISO, BALANSVENTILATIE, WPe
code |  |  |  |  | 65121 1 |  |  | 65122 1 |  |  | 65123 1 |  |  | 65124 1 |  |  | 65125 1
ALGEMEEN
gebruiksoppervlakte (m2) |  |  |  |  | 67.25 |  |  | 67.25 |  |  | 67.25 |  |  | 67.25 |  |  | 67.25
aantal bouwlagen |  |  |  |  | 1 |  |  | 1 |  |  | 1 |  |  | 1 |  |  | 1
aantal bouwlagen hele gebouw |  |  |  |  | 4 |  |  | 4 |  |  | 4 |  |  | 4 |  |  | 4
aantal eenheden hele gebouw |  |  |  |  | 1 |  |  | 1 |  |  | 1 |  |  | 1 |  |  | 1
gebouwtype |  |  |  |  | meergezinswoning |  |  | meergezinswoning |  |  | meergezinswoning |  |  | meergezinswoning |  |  | meergezinswoning
uitvoeringsvariant |  |  |  |  | hoek op bovenste verdieping |  |  | hoek op bovenste verdieping |  |  | hoek op bovenste verdieping |  |  | hoek op bovenste verdieping |  |  | hoek op bovenste verdieping
gebouwhoogte (m) |  |  |  |  | 12 |  |  | 12 |  |  | 12 |  |  | 12 |  |  | 12
begrenzing beganegrondvloer |  |  |  |  | nvt |  |  | nvt |  |  | nvt |  |  | nvt |  |  | nvt
BOUWKUNDIG | oriëntatie | begrenzing | oppervlakte | Rc-waarde | U-waarde | oppervlakte | Rc-waarde | U-waarde | oppervlakte | Rc-waarde | U-waarde | oppervlakte | Rc-waarde | U-waarde | oppervlakte | Rc-waarde | U-waarde
| - | - | [m2] | [m2K/W] | [W/m2K] | [m2] | [m2K/W] | [W/m2K] | [m2] | [m2K/W] | [W/m2K] | [m2] | [m2K/W] | [W/m2K] | [m2] | [m2K/W] | [W/m2K]
Begane grondvloer |  |  | 0 | - | - | 0 | - | - | 0 | - | - | 0 | - | - | 0 | - | -
vloer 1 | - | - | 0 | - | - | 0 | - | - | 0 | - | - | 0 | - | - | 0 | - | -
vloer 2 | - | - | 0 | - | - | 0 | - | - | 0 | - | - | 0 | - | - | 0 | - | -
vloer 3 | - | - | 0 | - | - | 0 | - | - | 0 | - | - | 0 | - | - | 0 | - | -
vloer 4 | - | - | 0 | - | - | 0 | - | - | 0 | - | - | 0 | - | - | 0 | - | -
Dichte gevel |  |  | 25.74 | 1.3 | 0.68027 | 25.74 | 1.3 | 0.68027 | 25.74 | 1.7 | 0.53476 | 25.74 | 1.7 | 0.53476 | 25.74 | 1.7 | 0.53476
gevel 1 (voor-/achtergevel) | Oost | buiten | 6.435 | 1.3 | 0.68027 | 6.435 | 1.3 | 0.68027 | 6.435 | 1.7 | 0.53476 | 6.435 | 1.7 | 0.53476 | 6.435 | 1.7 | 0.53476
gevel 2 (voor-/achtergevel) | West | buiten | 6.435 | 1.3 | 0.68027 | 6.435 | 1.3 | 0.68027 | 6.435 | 1.7 | 0.53476 | 6.435 | 1.7 | 0.53476 | 6.435 | 1.7 | 0.53476
gevel 3 (zijgevel) | Oost | buiten | 6.435 | 1.3 | 0.68027 | 6.435 | 1.3 | 0.68027 | 6.435 | 1.7 | 0.53476 | 6.435 | 1.7 | 0.53476 | 6.435 | 1.7 | 0.53476
gevel 4 (zijgevel) | West | buiten | 6.435 | 1.3 | 0.68027 | 6.435 | 1.3 | 0.68027 | 6.435 | 1.7 | 0.53476 | 6.435 | 1.7 | 0.53476 | 6.435 | 1.7 | 0.53476
Hellend / plat dak |  |  | 67.25 | 1.3 | 0.68027 | 67.25 | 1.3 | 0.68027 | 67.25 | 3.5 | 0.27248 | 67.25 | 3.5 | 0.27248 | 67.25 | 3.5 | 0.27248
dak 1 (hellend) | West | buiten | 0 | - | - | 0 | - | - | 0 | - | - | 0 | - | - | 0 | - | -
dak 2 (hellend) | Oost | buiten | 0 | - | - | 0 | - | - | 0 | - | - | 0 | - | - | 0 | - | -
dak 3 (plat) | - | buiten | 33.625 | 1.3 | 0.68027 | 33.625 | 1.3 | 0.68027 | 33.625 | 3.5 | 0.27248 | 33.625 | 3.5 | 0.27248 | 33.625 | 3.5 | 0.27248
dak 4 (plat) | - | buiten | 33.625 | 1.3 | 0.68027 | 33.625 | 1.3 | 0.68027 | 33.625 | 3.5 | 0.27248 | 33.625 | 3.5 | 0.27248 | 33.625 | 3.5 | 0.27248
Ramen |  |  | 11.09 |  | 4 | 11.09 |  | 2.9 | 11.09 |  | 1.4 | 11.09 |  | 1.4 | 11.09 |  | 1.4
raam 1 | Noord | buiten | 1.3862 |  | 5.1 | 1.3862 |  | 2.9 | 1.3862 |  | 1.4 | 1.3862 |  | 1.4 | 1.3862 |  | 1.4
raam 2 | Oost | buiten | 1.3862 |  | 5.1 | 1.3862 |  | 2.9 | 1.3862 |  | 1.4 | 1.3862 |  | 1.4 | 1.3862 |  | 1.4
raam 3 | Zuid | buiten | 1.3862 |  | 5.1 | 1.3862 |  | 2.9 | 1.3862 |  | 1.4 | 1.3862 |  | 1.4 | 1.3862 |  | 1.4
raam 4 | West | buiten | 1.3862 |  | 5.1 | 1.3862 |  | 2.9 | 1.3862 |  | 1.4 | 1.3862 |  | 1.4 | 1.3862 |  | 1.4
raam 5 | Noord | buiten | 1.3862 |  | 2.9 | 1.3862 |  | 2.9 | 1.3862 |  | 1.4 | 1.3862 |  | 1.4 | 1.3862 |  | 1.4
raam 6 | Oost | buiten | 1.3862 |  | 2.9 | 1.3862 |  | 2.9 | 1.3862 |  | 1.4 | 1.3862 |  | 1.4 | 1.3862 |  | 1.4
raam 7 | Zuid | buiten | 1.3862 |  | 2.9 | 1.3862 |  | 2.9 | 1.3862 |  | 1.4 | 1.3862 |  | 1.4 | 1.3862 |  | 1.4
raam 8 | West | buiten | 1.3862 |  | 2.9 | 1.3862 |  | 2.9 | 1.3862 |  | 1.4 | 1.3862 |  | 1.4 | 1.3862 |  | 1.4
Deuren |  |  | 4.4 |  | 3.4 | 4.4 |  | 3.4 | 4.4 |  | 1.4 | 4.4 |  | 1.4 | 4.4 |  | 1.4
deur 1 | Oost | buiten | 2.2 |  | 3.4 | 2.2 |  | 3.4 | 2.2 |  | 1.4 | 2.2 |  | 1.4 | 2.2 |  | 1.4
deur 2 | West | buiten | 2.2 |  | 3.4 | 2.2 |  | 3.4 | 2.2 |  | 1.4 | 2.2 |  | 1.4 | 2.2 |  | 1.4
INSTALLATIES
Ventilatie |  |  |  |  | volledig natuurlijk |  |  | natuurlijke toevoer, mechanische afvoer |  |  | natuurlijke toevoer, mechanische afvoer |  |  | natuurlijke toevoer, mechanische afvoer |  |  | volledig mechanisch
ventilatietype |  |  |  |  | volledig natuurlijk |  |  | natuurlijke toevoer, mechanische afvoer |  |  | natuurlijke toevoer, mechanische afvoer |  |  | natuurlijke toevoer, mechanische afvoer |  |  | volledig mechanisch
ventilatievoorziening |  |  |  |  | A1 standaard |  |  | C1 standaard |  |  | C5a luchtdruk toevoer, CO2 afvoer, zonering |  |  | C5a luchtdruk toevoer, CO2 afvoer, zonering |  |  | decentrale WTW en CO2 sturing
type warmteterugwinning |  |  |  |  | geen warmteterugwinning |  |  | geen warmteterugwinning |  |  | geen warmteterugwinning |  |  | geen warmteterugwinning |  |  | met warmteterugwinning
kierdichting (q;v10) |  |  |  |  | forfaitair |  |  | forfaitair |  |  | 0,7 dm3/s.m2 |  |  | 0,7 dm3/s.m2 |  |  | 0,4 dm3/s.m2
Ruimteverwarming |  |  |  |  | ketel VR-ketel |  |  | ketel HR107-ketel |  |  | ketel HR107-ketel |  |  | elektrische warmtepomp |  |  | elektrische warmtepomp
type ruimteverwarming |  |  |  |  | individueel |  |  | individueel |  |  | individueel |  |  | individueel |  |  | individueel
toestel ruimteverwarming |  |  |  |  | ketel |  |  | ketel |  |  | ketel |  |  | elektrische warmtepomp |  |  | elektrische warmtepomp
ketel/luchtverwarming |  |  |  |  | VR-ketel |  |  | HR107-ketel |  |  | HR107-ketel
lokale verwarming
Afgiftesysteem |  |  |  |  | radiatoren |  |  | radiatoren |  |  | radiatoren |  |  | radiatoren |  |  | radiatoren
temperatuurniveau |  |  |  |  | 90/70 |  |  | 90/70 |  |  | 55/47 |  |  | 55/47 |  |  | 55/47
type afgiftesysteem |  |  |  |  | radiatoren |  |  | radiatoren |  |  | radiatoren |  |  | radiatoren |  |  | radiatoren
Warmtapwater |  |  |  |  | individueel gas combitoestel met gaskeur |  |  | individueel gas combitoestel met gaskeur HR/CW |  |  | individueel gas combitoestel met gaskeur HR/CW |  |  | individueel combi warmtepomp |  |  | individueel combi warmtepomp
type tapwaterinstallatie |  |  |  |  | individueel |  |  | individueel |  |  | individueel |  |  | individueel |  |  | individueel
type toestel individiueel |  |  |  |  | gas combitoestel met gaskeur |  |  | gas combitoestel met gaskeur HR/CW |  |  | gas combitoestel met gaskeur HR/CW |  |  | combi warmtepomp |  |  | combi warmtepomp
CW-klasse |  |  |  |  | CW3 |  |  | CW3 |  |  | CW3 |  |  | CW3 |  |  | CW3
type toestel met extern vat
type indirect verwarmd vat
douche WTW aanwezig |  |  |  |  | nee |  |  | nee |  |  | nee |  |  | nee |  |  | nee
Zonnestroom |  |  |  |  | geen |  |  | geen |  |  | geen |  |  | geen |  |  | geen
PV cellen aanwezig |  |  |  |  | nee |  |  | nee |  |  | nee |  |  | nee |  |  | nee
PV type |  |  |  |  | - |  |  | - |  |  | - |  |  | - |  |  | -
PV oppervlakte (m2) |  |  |  |  | 0 |  |  | 0 |  |  | 0 |  |  | 0 |  |  | 0
hellingshoek PV (°) |  |  |  |  | - |  |  | - |  |  | - |  |  | - |  |  | -
orientatie PV (°) |  |  |  |  | - |  |  | - |  |  | - |  |  | - |  |  | -
STANDAARD VOOR WONINGISOLATIE
vormfactor (Averlies/Agebruik) (m2/m2) |  |  |  |  | 1.6131 |  |  | 1.6131 |  |  | 1.6131 |  |  | 1.6131 |  |  | 1.6131
standaardwaarde (kWh/m2) |  |  |  |  | 72.5888 |  |  | 72.5888 |  |  | 72.5888 |  |  | 72.5888 |  |  | 72.5888
warmtebehoefte woningen (Q,H,nd) (kWh/m2) |  |  |  |  | 138.9758 |  |  | 121.6945 |  |  | 61.4308 |  |  | 61.4308 |  |  | 44.0728
* Voor de berekeningen is de validatietool 'Rekentool NTA 8800 MWA v220119.xlsm' gebruikt (NTA 8800 V2.0)
tbv tabel met gegevens per voorbeeldwoning in brochure
galerij 1975 - 1991 |  |  |  |  | oorspronkelijk |  |  | huidig |  |  | ISO, MECH AFVOER |  |  | ISO, MECH AFVOER, WPe |  |  | ISO, BALANSVENTILATIE, WPe
[8 empty] | op basis van WoON2018 |  |  | besparingspakket 1 |  |  | besparingspakket 2 |  |  | besparingspakket 3
ALGEMEEN
gebruiksoppervlakte (m2) |  | 67.25
gebouwtype |  | meergezinswoning
uitvoeringsvariant |  | hoek op bovenste verdieping
gebouwhoogte (m) |  | 12
vormfactor (verliesoppervlakte/gebruiksoppervlakte) |  | 1.6131
BOUWKUNDIG
begane grondvloer |  | 0 |  | Rc [m2K/W] | - |  |  | - |  |  | - |  |  | - |  |  | -
dichte gevel |  | 25.74 |  | Rc [m2K/W] | 1.3 |  |  | 1.3 |  |  | 1.7 |  |  | 1.7 |  |  | 1.7
hellend dak |  | 0 |  | Rc [m2K/W] | - |  |  | - |  |  | - |  |  | - |  |  | -
plat dak |  | 67.25 |  | Rc [m2K/W] | 1.3 |  |  | 1.3 |  |  | 3.5 |  |  | 3.5 |  |  | 3.5
raam |  | 11.09 |  | U [W/m2K] | 4 |  |  | 2.9 |  |  | 1.4 |  |  | 1.4 |  |  | 1.4
deur |  | 4.4 |  | U [W/m2K] | 3.4 |  |  | 3.4 |  |  | 1.4 |  |  | 1.4 |  |  | 1.4
kierdichting (q;v10) |  |  |  |  | forfaitair |  |  | forfaitair |  |  | 0,7 dm3/s.m2 |  |  | 0,7 dm3/s.m2 |  |  | 0,4 dm3/s.m2
INSTALLATIES
ventilatietype |  |  |  |  | volledig natuurlijk |  |  | natuurlijke toevoer, mechanische afvoer |  |  | natuurlijke toevoer, mechanische afvoer |  |  | natuurlijke toevoer, mechanische afvoer |  |  | volledig mechanisch
ventilatievoorziening |  |  |  |  | A1 standaard |  |  | C1 standaard |  |  | C5a luchtdruk toevoer, CO2 afvoer, zonering |  |  | C5a luchtdruk toevoer, CO2 afvoer, zonering |  |  | decentrale WTW en CO2 sturing
type warmteterugwinning |  |  |  |  | geen warmteterugwinning |  |  | geen warmteterugwinning |  |  | geen warmteterugwinning |  |  | geen warmteterugwinning |  |  | met warmteterugwinning
ruimteverwarming |  |  |  |  | individueel - VR-ketel |  |  | individueel - HR107-ketel |  |  | individueel - HR107-ketel |  |  | individueel - elektrische warmtepomp |  |  | individueel - elektrische warmtepomp
afgiftesysteem |  |  |  |  | radiatoren |  |  | radiatoren |  |  | radiatoren |  |  | radiatoren |  |  | radiatoren
warmtapwater |  |  |  |  | individueel - gas combitoestel met gaskeur |  |  | individueel - gas combitoestel met gaskeur HR/CW |  |  | individueel - gas combitoestel met gaskeur HR/CW |  |  | individueel - combi warmtepomp |  |  | individueel - combi warmtepomp
PV-panelen (m2) |  |  |  |  | 0 |  |  | 0 |  |  | 0 |  |  | 0 |  |  | 0
ENERGIEPRESTATIES NTA 8800
Standaard (kWh/m2) |  |  |  |  | 72.5888 |  |  | 72.5888 |  |  | 72.5888 |  |  | 72.5888 |  |  | 72.5888
Warmtebehoefte verwarming - te toetsen aan standaard (kWh/m2) |  |  |  |  | 138.9758 |  |  | 121.6945 |  |  | 61.4308 |  |  | 61.4308 |  |  | 44.0728

## (med) gal 75-91 hoek-dak-vlo (hidden)
Data voorbeeldwoningen 2022 en resultaten berekening met NTA8800*
2022-09-08
kies type data >> | mediaan | voor het pakket HUIDIG zijn uit WoON2018 per Voorbeeldwoning de mediaan van afmetingen, de meest vorkomende isolatiewaarden en het type meest voorkomende installaties meegenomen
TYPE VOORBEELDWONING |  |  |  |  | SELECTEER WONING
voorbeeldwoning |  |  |  |  | galerij |  |  | galerij |  |  | galerij |  |  | galerij |  |  | galerij
bouwperiode |  |  |  |  | 1975 - 1991 |  |  | 1975 - 1991 |  |  | 1975 - 1991 |  |  | 1975 - 1991 |  |  | 1975 - 1991
subtype |  |  |  |  | hoek dak vloer |  |  | hoek dak vloer |  |  | hoek dak vloer |  |  | hoek dak vloer |  |  | hoek dak vloer
ENERGETISCH NIVEAU
pakket maatregelen |  |  |  |  | oorspronkelijk |  | op basis van WoON2018 | huidig |  |  | ISO, MECH AFVOER |  |  | ISO, MECH AFVOER, WPe |  |  | ISO, BALANSVENTILATIE, WPe
code |  |  |  |  | 65131 1 |  |  | 65132 1 |  |  | 65133 1 |  |  | 65134 1 |  |  | 65135 1
ALGEMEEN
gebruiksoppervlakte (m2) |  |  |  |  | 67.25 |  |  | 67.25 |  |  | 67.25 |  |  | 67.25 |  |  | 67.25
aantal bouwlagen |  |  |  |  | 1 |  |  | 1 |  |  | 1 |  |  | 1 |  |  | 1
aantal bouwlagen hele gebouw |  |  |  |  | 4 |  |  | 4 |  |  | 4 |  |  | 4 |  |  | 4
aantal eenheden hele gebouw |  |  |  |  | 1 |  |  | 1 |  |  | 1 |  |  | 1 |  |  | 1
gebouwtype |  |  |  |  | meergezinswoning |  |  | meergezinswoning |  |  | meergezinswoning |  |  | meergezinswoning |  |  | meergezinswoning
uitvoeringsvariant |  |  |  |  | hoek |  |  | hoek |  |  | hoek |  |  | hoek |  |  | hoek
gebouwhoogte (m) |  |  |  |  | 12 |  |  | 12 |  |  | 12 |  |  | 12 |  |  | 12
begrenzing beganegrondvloer |  |  |  |  | kruipruimte |  |  | kruipruimte |  |  | kruipruimte |  |  | kruipruimte |  |  | kruipruimte
BOUWKUNDIG | oriëntatie | begrenzing | oppervlakte | Rc-waarde | U-waarde | oppervlakte | Rc-waarde | U-waarde | oppervlakte | Rc-waarde | U-waarde | oppervlakte | Rc-waarde | U-waarde | oppervlakte | Rc-waarde | U-waarde
| - | - | [m2] | [m2K/W] | [W/m2K] | [m2] | [m2K/W] | [W/m2K] | [m2] | [m2K/W] | [W/m2K] | [m2] | [m2K/W] | [W/m2K] | [m2] | [m2K/W] | [W/m2K]
Begane grondvloer |  |  | 67.25 | 0.52 | 1.2821 | 67.25 | 0.52 | 1.2821 | 67.25 | 3.5 | 0.26596 | 67.25 | 3.5 | 0.26596 | 67.25 | 3.5 | 0.26596
vloer 1 | - | kruipruimte | 67.25 | 0.52 | 1.2821 | 67.25 | 0.52 | 1.2821 | 67.25 | 3.5 | 0.26596 | 67.25 | 3.5 | 0.26596 | 67.25 | 3.5 | 0.26596
vloer 2 | - | - | 0 | - | - | 0 | - | - | 0 | - | - | 0 | - | - | 0 | - | -
vloer 3 | - | - | 0 | - | - | 0 | - | - | 0 | - | - | 0 | - | - | 0 | - | -
vloer 4 | - | - | 0 | - | - | 0 | - | - | 0 | - | - | 0 | - | - | 0 | - | -
Dichte gevel |  |  | 25.74 | 1.3 | 0.68027 | 25.74 | 1.3 | 0.68027 | 25.74 | 1.7 | 0.53476 | 25.74 | 1.7 | 0.53476 | 25.74 | 1.7 | 0.53476
gevel 1 (voor-/achtergevel) | Oost | buiten | 6.435 | 1.3 | 0.68027 | 6.435 | 1.3 | 0.68027 | 6.435 | 1.7 | 0.53476 | 6.435 | 1.7 | 0.53476 | 6.435 | 1.7 | 0.53476
gevel 2 (voor-/achtergevel) | West | buiten | 6.435 | 1.3 | 0.68027 | 6.435 | 1.3 | 0.68027 | 6.435 | 1.7 | 0.53476 | 6.435 | 1.7 | 0.53476 | 6.435 | 1.7 | 0.53476
gevel 3 (zijgevel) | Oost | buiten | 6.435 | 1.3 | 0.68027 | 6.435 | 1.3 | 0.68027 | 6.435 | 1.7 | 0.53476 | 6.435 | 1.7 | 0.53476 | 6.435 | 1.7 | 0.53476
gevel 4 (zijgevel) | West | buiten | 6.435 | 1.3 | 0.68027 | 6.435 | 1.3 | 0.68027 | 6.435 | 1.7 | 0.53476 | 6.435 | 1.7 | 0.53476 | 6.435 | 1.7 | 0.53476
Hellend / plat dak |  |  | 67.25 | 1.3 | 0.68027 | 67.25 | 1.3 | 0.68027 | 67.25 | 3.5 | 0.27248 | 67.25 | 3.5 | 0.27248 | 67.25 | 3.5 | 0.27248
dak 1 (hellend) | West | buiten | 0 | - | - | 0 | - | - | 0 | - | - | 0 | - | - | 0 | - | -
dak 2 (hellend) | Oost | buiten | 0 | - | - | 0 | - | - | 0 | - | - | 0 | - | - | 0 | - | -
dak 3 (plat) | - | buiten | 33.625 | 1.3 | 0.68027 | 33.625 | 1.3 | 0.68027 | 33.625 | 3.5 | 0.27248 | 33.625 | 3.5 | 0.27248 | 33.625 | 3.5 | 0.27248
dak 4 (plat) | - | buiten | 33.625 | 1.3 | 0.68027 | 33.625 | 1.3 | 0.68027 | 33.625 | 3.5 | 0.27248 | 33.625 | 3.5 | 0.27248 | 33.625 | 3.5 | 0.27248
Ramen |  |  | 11.09 |  | 4 | 11.09 |  | 2.9 | 11.09 |  | 1.4 | 11.09 |  | 1.4 | 11.09 |  | 1.4
raam 1 | Noord | buiten | 1.3862 |  | 5.1 | 1.3862 |  | 2.9 | 1.3862 |  | 1.4 | 1.3862 |  | 1.4 | 1.3862 |  | 1.4
raam 2 | Oost | buiten | 1.3862 |  | 5.1 | 1.3862 |  | 2.9 | 1.3862 |  | 1.4 | 1.3862 |  | 1.4 | 1.3862 |  | 1.4
raam 3 | Zuid | buiten | 1.3862 |  | 5.1 | 1.3862 |  | 2.9 | 1.3862 |  | 1.4 | 1.3862 |  | 1.4 | 1.3862 |  | 1.4
raam 4 | West | buiten | 1.3862 |  | 5.1 | 1.3862 |  | 2.9 | 1.3862 |  | 1.4 | 1.3862 |  | 1.4 | 1.3862 |  | 1.4
raam 5 | Noord | buiten | 1.3862 |  | 2.9 | 1.3862 |  | 2.9 | 1.3862 |  | 1.4 | 1.3862 |  | 1.4 | 1.3862 |  | 1.4
raam 6 | Oost | buiten | 1.3862 |  | 2.9 | 1.3862 |  | 2.9 | 1.3862 |  | 1.4 | 1.3862 |  | 1.4 | 1.3862 |  | 1.4
raam 7 | Zuid | buiten | 1.3862 |  | 2.9 | 1.3862 |  | 2.9 | 1.3862 |  | 1.4 | 1.3862 |  | 1.4 | 1.3862 |  | 1.4
raam 8 | West | buiten | 1.3862 |  | 2.9 | 1.3862 |  | 2.9 | 1.3862 |  | 1.4 | 1.3862 |  | 1.4 | 1.3862 |  | 1.4
Deuren |  |  | 4.4 |  | 3.4 | 4.4 |  | 3.4 | 4.4 |  | 1.4 | 4.4 |  | 1.4 | 4.4 |  | 1.4
deur 1 | Oost | buiten | 2.2 |  | 3.4 | 2.2 |  | 3.4 | 2.2 |  | 1.4 | 2.2 |  | 1.4 | 2.2 |  | 1.4
deur 2 | West | buiten | 2.2 |  | 3.4 | 2.2 |  | 3.4 | 2.2 |  | 1.4 | 2.2 |  | 1.4 | 2.2 |  | 1.4
INSTALLATIES
Ventilatie |  |  |  |  | volledig natuurlijk |  |  | natuurlijke toevoer, mechanische afvoer |  |  | natuurlijke toevoer, mechanische afvoer |  |  | natuurlijke toevoer, mechanische afvoer |  |  | volledig mechanisch
ventilatietype |  |  |  |  | volledig natuurlijk |  |  | natuurlijke toevoer, mechanische afvoer |  |  | natuurlijke toevoer, mechanische afvoer |  |  | natuurlijke toevoer, mechanische afvoer |  |  | volledig mechanisch
ventilatievoorziening |  |  |  |  | A1 standaard |  |  | C1 standaard |  |  | C5a luchtdruk toevoer, CO2 afvoer, zonering |  |  | C5a luchtdruk toevoer, CO2 afvoer, zonering |  |  | decentrale WTW en CO2 sturing
type warmteterugwinning |  |  |  |  | geen warmteterugwinning |  |  | geen warmteterugwinning |  |  | geen warmteterugwinning |  |  | geen warmteterugwinning |  |  | met warmteterugwinning
kierdichting (q;v10) |  |  |  |  | forfaitair |  |  | forfaitair |  |  | 0,7 dm3/s.m2 |  |  | 0,7 dm3/s.m2 |  |  | 0,4 dm3/s.m2
Ruimteverwarming |  |  |  |  | ketel VR-ketel |  |  | ketel HR107-ketel |  |  | ketel HR107-ketel |  |  | elektrische warmtepomp |  |  | elektrische warmtepomp
type ruimteverwarming |  |  |  |  | individueel |  |  | individueel |  |  | individueel |  |  | individueel |  |  | individueel
toestel ruimteverwarming |  |  |  |  | ketel |  |  | ketel |  |  | ketel |  |  | elektrische warmtepomp |  |  | elektrische warmtepomp
ketel/luchtverwarming |  |  |  |  | VR-ketel |  |  | HR107-ketel |  |  | HR107-ketel
lokale verwarming
Afgiftesysteem |  |  |  |  | radiatoren |  |  | radiatoren |  |  | radiatoren |  |  | radiatoren |  |  | radiatoren
temperatuurniveau |  |  |  |  | 90/70 |  |  | 90/70 |  |  | 55/47 |  |  | 55/47 |  |  | 55/47
type afgiftesysteem |  |  |  |  | radiatoren |  |  | radiatoren |  |  | radiatoren |  |  | radiatoren |  |  | radiatoren
Warmtapwater |  |  |  |  | individueel gas combitoestel met gaskeur |  |  | individueel gas combitoestel met gaskeur HR/CW |  |  | individueel gas combitoestel met gaskeur HR/CW |  |  | individueel combi warmtepomp |  |  | individueel combi warmtepomp
type tapwaterinstallatie |  |  |  |  | individueel |  |  | individueel |  |  | individueel |  |  | individueel |  |  | individueel
type toestel individiueel |  |  |  |  | gas combitoestel met gaskeur |  |  | gas combitoestel met gaskeur HR/CW |  |  | gas combitoestel met gaskeur HR/CW |  |  | combi warmtepomp |  |  | combi warmtepomp
CW-klasse |  |  |  |  | CW3 |  |  | CW3 |  |  | CW3 |  |  | CW3 |  |  | CW3
type toestel met extern vat
type indirect verwarmd vat
douche WTW aanwezig |  |  |  |  | nee |  |  | nee |  |  | nee |  |  | nee |  |  | nee
Zonnestroom |  |  |  |  | geen |  |  | geen |  |  | geen |  |  | geen |  |  | geen
PV cellen aanwezig |  |  |  |  | nee |  |  | nee |  |  | nee |  |  | nee |  |  | nee
PV type |  |  |  |  | - |  |  | - |  |  | - |  |  | - |  |  | -
PV oppervlakte (m2) |  |  |  |  | 0 |  |  | 0 |  |  | 0 |  |  | 0 |  |  | 0
hellingshoek PV (°) |  |  |  |  | - |  |  | - |  |  | - |  |  | - |  |  | -
orientatie PV (°) |  |  |  |  | - |  |  | - |  |  | - |  |  | - |  |  | -
STANDAARD VOOR WONINGISOLATIE
vormfactor (Averlies/Agebruik) (m2/m2) |  |  |  |  | 2.3131 |  |  | 2.3131 |  |  | 2.3131 |  |  | 2.3131 |  |  | 2.3131
standaardwaarde (kWh/m2) |  |  |  |  | 104.0888 |  |  | 104.0888 |  |  | 104.0888 |  |  | 104.0888 |  |  | 104.0888
warmtebehoefte woningen (Q,H,nd) (kWh/m2) |  |  |  |  | 157.7476 |  |  | 143.1531 |  |  | 70.4826 |  |  | 70.4826 |  |  | 52.0278
* Voor de berekeningen is de validatietool 'Rekentool NTA 8800 MWA v220119.xlsm' gebruikt (NTA 8800 V2.0)
tbv tabel met gegevens per voorbeeldwoning in brochure
galerij 1975 - 1991 |  |  |  |  | oorspronkelijk |  |  | huidig |  |  | ISO, MECH AFVOER |  |  | ISO, MECH AFVOER, WPe |  |  | ISO, BALANSVENTILATIE, WPe
[8 empty] | op basis van WoON2018 |  |  | besparingspakket 1 |  |  | besparingspakket 2 |  |  | besparingspakket 3
ALGEMEEN
gebruiksoppervlakte (m2) |  | 67.25
gebouwtype |  | meergezinswoning
uitvoeringsvariant |  | hoek
gebouwhoogte (m) |  | 12
vormfactor (verliesoppervlakte/gebruiksoppervlakte) |  | 2.3131
BOUWKUNDIG
begane grondvloer |  | 67.25 |  | Rc [m2K/W] | 0.52 |  |  | 0.52 |  |  | 3.5 |  |  | 3.5 |  |  | 3.5
dichte gevel |  | 25.74 |  | Rc [m2K/W] | 1.3 |  |  | 1.3 |  |  | 1.7 |  |  | 1.7 |  |  | 1.7
hellend dak |  | 0 |  | Rc [m2K/W] | - |  |  | - |  |  | - |  |  | - |  |  | -
plat dak |  | 67.25 |  | Rc [m2K/W] | 1.3 |  |  | 1.3 |  |  | 3.5 |  |  | 3.5 |  |  | 3.5
raam |  | 11.09 |  | U [W/m2K] | 4 |  |  | 2.9 |  |  | 1.4 |  |  | 1.4 |  |  | 1.4
deur |  | 4.4 |  | U [W/m2K] | 3.4 |  |  | 3.4 |  |  | 1.4 |  |  | 1.4 |  |  | 1.4
kierdichting (q;v10) |  |  |  |  | forfaitair |  |  | forfaitair |  |  | 0,7 dm3/s.m2 |  |  | 0,7 dm3/s.m2 |  |  | 0,4 dm3/s.m2
INSTALLATIES
ventilatietype |  |  |  |  | volledig natuurlijk |  |  | natuurlijke toevoer, mechanische afvoer |  |  | natuurlijke toevoer, mechanische afvoer |  |  | natuurlijke toevoer, mechanische afvoer |  |  | volledig mechanisch
ventilatievoorziening |  |  |  |  | A1 standaard |  |  | C1 standaard |  |  | C5a luchtdruk toevoer, CO2 afvoer, zonering |  |  | C5a luchtdruk toevoer, CO2 afvoer, zonering |  |  | decentrale WTW en CO2 sturing
type warmteterugwinning |  |  |  |  | geen warmteterugwinning |  |  | geen warmteterugwinning |  |  | geen warmteterugwinning |  |  | geen warmteterugwinning |  |  | met warmteterugwinning
ruimteverwarming |  |  |  |  | individueel - VR-ketel |  |  | individueel - HR107-ketel |  |  | individueel - HR107-ketel |  |  | individueel - elektrische warmtepomp |  |  | individueel - elektrische warmtepomp
afgiftesysteem |  |  |  |  | radiatoren |  |  | radiatoren |  |  | radiatoren |  |  | radiatoren |  |  | radiatoren
warmtapwater |  |  |  |  | individueel - gas combitoestel met gaskeur |  |  | individueel - gas combitoestel met gaskeur HR/CW |  |  | individueel - gas combitoestel met gaskeur HR/CW |  |  | individueel - combi warmtepomp |  |  | individueel - combi warmtepomp
PV-panelen (m2) |  |  |  |  | 0 |  |  | 0 |  |  | 0 |  |  | 0 |  |  | 0
ENERGIEPRESTATIES NTA 8800
Standaard (kWh/m2) |  |  |  |  | 104.0888 |  |  | 104.0888 |  |  | 104.0888 |  |  | 104.0888 |  |  | 104.0888
Warmtebehoefte verwarming - te toetsen aan standaard (kWh/m2) |  |  |  |  | 157.7476 |  |  | 143.1531 |  |  | 70.4826 |  |  | 70.4826 |  |  | 52.0278

## (med) gal 75-91 GEM (hidden)
Data voorbeeldwoningen 2022 en resultaten berekening met NTA8800*
2022-09-08
kies type data >> | mediaan | voor het pakket HUIDIG zijn uit WoON2018 per Voorbeeldwoning de mediaan van afmetingen, de meest vorkomende isolatiewaarden en het type meest voorkomende installaties meegenomen
TYPE VOORBEELDWONING |  |  |  |  | SELECTEER WONING
voorbeeldwoning |  |  |  |  | galerij |  |  | galerij |  |  | galerij |  |  | galerij |  |  | galerij
bouwperiode |  |  |  |  | 1975 - 1991 |  |  | 1975 - 1991 |  |  | 1975 - 1991 |  |  | 1975 - 1991 |  |  | 1975 - 1991
subtype |  |  |  |  | gemiddeld |  |  | gemiddeld |  |  | gemiddeld |  |  | gemiddeld |  |  | gemiddeld
ENERGETISCH NIVEAU
pakket maatregelen |  |  |  |  | oorspronkelijk |  | op basis van WoON2018 | huidig |  |  | ISO, MECH AFVOER |  |  | ISO, MECH AFVOER, WPe |  |  | ISO, BALANSVENTILATIE, WPe
code |  |  |  |  | 6551 1 |  |  | 6552 1 |  |  | 6553 1 |  |  | 6554 1 |  |  | 6555 1
ALGEMEEN
gebruiksoppervlakte (m2) |  |  |  |  | 67.25 |  |  | 67.25 |  |  | 67.25 |  |  | 67.25 |  |  | 67.25
aantal bouwlagen |  |  |  |  | 1 |  |  | 1 |  |  | 1 |  |  | 1 |  |  | 1
aantal bouwlagen hele gebouw |  |  |  |  | 4 |  |  | 4 |  |  | 4 |  |  | 4 |  |  | 4
aantal eenheden hele gebouw |  |  |  |  | 1 |  |  | 1 |  |  | 1 |  |  | 1 |  |  | 1
gebouwtype |  |  |  |  | meergezinswoning |  |  | meergezinswoning |  |  | meergezinswoning |  |  | meergezinswoning |  |  | meergezinswoning
uitvoeringsvariant |  |  |  |  | hele gebouw |  |  | hele gebouw |  |  | hele gebouw |  |  | hele gebouw |  |  | hele gebouw
gebouwhoogte (m) |  |  |  |  | 12 |  |  | 12 |  |  | 12 |  |  | 12 |  |  | 12
begrenzing beganegrondvloer |  |  |  |  | kruipruimte |  |  | kruipruimte |  |  | kruipruimte |  |  | kruipruimte |  |  | kruipruimte
BOUWKUNDIG | oriëntatie | begrenzing | oppervlakte | Rc-waarde | U-waarde | oppervlakte | Rc-waarde | U-waarde | oppervlakte | Rc-waarde | U-waarde | oppervlakte | Rc-waarde | U-waarde | oppervlakte | Rc-waarde | U-waarde
| - | - | [m2] | [m2K/W] | [W/m2K] | [m2] | [m2K/W] | [W/m2K] | [m2] | [m2K/W] | [W/m2K] | [m2] | [m2K/W] | [W/m2K] | [m2] | [m2K/W] | [W/m2K]
Begane grondvloer |  |  | 16.8125 | 0.52 | 1.2821 | 16.8125 | 0.52 | 1.2821 | 16.8125 | 3.5 | 0.26596 | 16.8125 | 3.5 | 0.26596 | 16.8125 | 3.5 | 0.26596
vloer 1 | - | kruipruimte | 16.8125 | 0.52 | 1.2821 | 16.8125 | 0.52 | 1.2821 | 16.8125 | 3.5 | 0.26596 | 16.8125 | 3.5 | 0.26596 | 16.8125 | 3.5 | 0.26596
vloer 2 | - | - | 0 | - | - | 0 | - | - | 0 | - | - | 0 | - | - | 0 | - | -
vloer 3 | - | - | 0 | - | - | 0 | - | - | 0 | - | - | 0 | - | - | 0 | - | -
vloer 4 | - | - | 0 | - | - | 0 | - | - | 0 | - | - | 0 | - | - | 0 | - | -
Dichte gevel |  |  | 16.0875 | 1.3 | 0.68027 | 16.0875 | 1.3 | 0.68027 | 16.0875 | 1.7 | 0.53476 | 16.0875 | 1.7 | 0.53476 | 16.0875 | 1.7 | 0.53476
gevel 1 (voor-/achtergevel) | Oost | buiten | 6.435 | 1.3 | 0.68027 | 6.435 | 1.3 | 0.68027 | 6.435 | 1.7 | 0.53476 | 6.435 | 1.7 | 0.53476 | 6.435 | 1.7 | 0.53476
gevel 2 (voor-/achtergevel) | West | buiten | 6.435 | 1.3 | 0.68027 | 6.435 | 1.3 | 0.68027 | 6.435 | 1.7 | 0.53476 | 6.435 | 1.7 | 0.53476 | 6.435 | 1.7 | 0.53476
gevel 3 (zijgevel) | Oost | buiten | 1.6087 | 1.3 | 0.68027 | 1.6087 | 1.3 | 0.68027 | 1.6087 | 1.7 | 0.53476 | 1.6087 | 1.7 | 0.53476 | 1.6087 | 1.7 | 0.53476
gevel 4 (zijgevel) | West | buiten | 1.6087 | 1.3 | 0.68027 | 1.6087 | 1.3 | 0.68027 | 1.6087 | 1.7 | 0.53476 | 1.6087 | 1.7 | 0.53476 | 1.6087 | 1.7 | 0.53476
Hellend / plat dak |  |  | 16.8125 | 1.3 | 0.68027 | 16.8125 | 1.3 | 0.68027 | 16.8125 | 3.5 | 0.27248 | 16.8125 | 3.5 | 0.27248 | 16.8125 | 3.5 | 0.27248
dak 1 (hellend) | West | buiten | 0 | - | - | 0 | - | - | 0 | - | - | 0 | - | - | 0 | - | -
dak 2 (hellend) | Oost | buiten | 0 | - | - | 0 | - | - | 0 | - | - | 0 | - | - | 0 | - | -
dak 3 (plat) | - | buiten | 8.4062 | 1.3 | 0.68027 | 8.4062 | 1.3 | 0.68027 | 8.4062 | 3.5 | 0.27248 | 8.4062 | 3.5 | 0.27248 | 8.4062 | 3.5 | 0.27248
dak 4 (plat) | - | buiten | 8.4062 | 1.3 | 0.68027 | 8.4062 | 1.3 | 0.68027 | 8.4062 | 3.5 | 0.27248 | 8.4062 | 3.5 | 0.27248 | 8.4062 | 3.5 | 0.27248
Ramen |  |  | 10.2575 |  | 4 | 10.2575 |  | 2.9 | 10.2575 |  | 1.4 | 10.2575 |  | 1.4 | 10.2575 |  | 1.4
raam 1 | Noord | buiten | 1.2822 |  | 5.1 | 1.2822 |  | 2.9 | 1.2822 |  | 1.4 | 1.2822 |  | 1.4 | 1.2822 |  | 1.4
raam 2 | Oost | buiten | 1.2822 |  | 5.1 | 1.2822 |  | 2.9 | 1.2822 |  | 1.4 | 1.2822 |  | 1.4 | 1.2822 |  | 1.4
raam 3 | Zuid | buiten | 1.2822 |  | 5.1 | 1.2822 |  | 2.9 | 1.2822 |  | 1.4 | 1.2822 |  | 1.4 | 1.2822 |  | 1.4
raam 4 | West | buiten | 1.2822 |  | 5.1 | 1.2822 |  | 2.9 | 1.2822 |  | 1.4 | 1.2822 |  | 1.4 | 1.2822 |  | 1.4
raam 5 | Noord | buiten | 1.2822 |  | 2.9 | 1.2822 |  | 2.9 | 1.2822 |  | 1.4 | 1.2822 |  | 1.4 | 1.2822 |  | 1.4
raam 6 | Oost | buiten | 1.2822 |  | 2.9 | 1.2822 |  | 2.9 | 1.2822 |  | 1.4 | 1.2822 |  | 1.4 | 1.2822 |  | 1.4
raam 7 | Zuid | buiten | 1.2822 |  | 2.9 | 1.2822 |  | 2.9 | 1.2822 |  | 1.4 | 1.2822 |  | 1.4 | 1.2822 |  | 1.4
raam 8 | West | buiten | 1.2822 |  | 2.9 | 1.2822 |  | 2.9 | 1.2822 |  | 1.4 | 1.2822 |  | 1.4 | 1.2822 |  | 1.4
Deuren |  |  | 4.4 |  | 3.4 | 4.4 |  | 3.4 | 4.4 |  | 1.4 | 4.4 |  | 1.4 | 4.4 |  | 1.4
deur 1 | Oost | buiten | 2.2 |  | 3.4 | 2.2 |  | 3.4 | 2.2 |  | 1.4 | 2.2 |  | 1.4 | 2.2 |  | 1.4
deur 2 | West | buiten | 2.2 |  | 3.4 | 2.2 |  | 3.4 | 2.2 |  | 1.4 | 2.2 |  | 1.4 | 2.2 |  | 1.4
INSTALLATIES
Ventilatie |  |  |  |  | volledig natuurlijk |  |  | natuurlijke toevoer, mechanische afvoer |  |  | natuurlijke toevoer, mechanische afvoer |  |  | natuurlijke toevoer, mechanische afvoer |  |  | volledig mechanisch
ventilatietype |  |  |  |  | volledig natuurlijk |  |  | natuurlijke toevoer, mechanische afvoer |  |  | natuurlijke toevoer, mechanische afvoer |  |  | natuurlijke toevoer, mechanische afvoer |  |  | volledig mechanisch
ventilatievoorziening |  |  |  |  | A1 standaard |  |  | C1 standaard |  |  | C5a luchtdruk toevoer, CO2 afvoer, zonering |  |  | C5a luchtdruk toevoer, CO2 afvoer, zonering |  |  | decentrale WTW en CO2 sturing
type warmteterugwinning |  |  |  |  | geen warmteterugwinning |  |  | geen warmteterugwinning |  |  | geen warmteterugwinning |  |  | geen warmteterugwinning |  |  | met warmteterugwinning
kierdichting (q;v10) |  |  |  |  | forfaitair |  |  | forfaitair |  |  | 0,7 dm3/s.m2 |  |  | 0,7 dm3/s.m2 |  |  | 0,4 dm3/s.m2
Ruimteverwarming |  |  |  |  | ketel VR-ketel |  |  | ketel HR107-ketel |  |  | ketel HR107-ketel |  |  | elektrische warmtepomp |  |  | elektrische warmtepomp
type ruimteverwarming |  |  |  |  | individueel |  |  | individueel |  |  | individueel |  |  | individueel |  |  | individueel
toestel ruimteverwarming |  |  |  |  | ketel |  |  | ketel |  |  | ketel |  |  | elektrische warmtepomp |  |  | elektrische warmtepomp
ketel/luchtverwarming |  |  |  |  | VR-ketel |  |  | HR107-ketel |  |  | HR107-ketel
lokale verwarming
Afgiftesysteem |  |  |  |  | radiatoren |  |  | radiatoren |  |  | radiatoren |  |  | radiatoren |  |  | radiatoren
temperatuurniveau |  |  |  |  | 90/70 |  |  | 90/70 |  |  | 55/47 |  |  | 55/47 |  |  | 55/47
type afgiftesysteem |  |  |  |  | radiatoren |  |  | radiatoren |  |  | radiatoren |  |  | radiatoren |  |  | radiatoren
Warmtapwater |  |  |  |  | individueel gas combitoestel met gaskeur |  |  | individueel gas combitoestel met gaskeur HR/CW |  |  | individueel gas combitoestel met gaskeur HR/CW |  |  | individueel combi warmtepomp |  |  | individueel combi warmtepomp
type tapwaterinstallatie |  |  |  |  | individueel |  |  | individueel |  |  | individueel |  |  | individueel |  |  | individueel
type toestel individiueel |  |  |  |  | gas combitoestel met gaskeur |  |  | gas combitoestel met gaskeur HR/CW |  |  | gas combitoestel met gaskeur HR/CW |  |  | combi warmtepomp |  |  | combi warmtepomp
CW-klasse |  |  |  |  | CW3 |  |  | CW3 |  |  | CW3 |  |  | CW3 |  |  | CW3
type toestel met extern vat
type indirect verwarmd vat
douche WTW aanwezig |  |  |  |  | nee |  |  | nee |  |  | nee |  |  | nee |  |  | nee
Zonnestroom |  |  |  |  | geen |  |  | geen |  |  | geen |  |  | geen |  |  | geen
PV cellen aanwezig |  |  |  |  | nee |  |  | nee |  |  | nee |  |  | nee |  |  | nee
PV type |  |  |  |  | - |  |  | - |  |  | - |  |  | - |  |  | -
PV oppervlakte (m2) |  |  |  |  | 0 |  |  | 0 |  |  | 0 |  |  | 0 |  |  | 0
hellingshoek PV (°) |  |  |  |  | - |  |  | - |  |  | - |  |  | - |  |  | -
orientatie PV (°) |  |  |  |  | - |  |  | - |  |  | - |  |  | - |  |  | -
STANDAARD VOOR WONINGISOLATIE
vormfactor (Averlies/Agebruik) (m2/m2) |  |  |  |  | 0.88217 |  |  | 0.88217 |  |  | 0.88217 |  |  | 0.88217 |  |  | 0.88217
standaardwaarde (kWh/m2) |  |  |  |  | 45 |  |  | 45 |  |  | 45 |  |  | 45 |  |  | 45
warmtebehoefte woningen (Q,H,nd) (kWh/m2) |  |  |  |  | 104.4963 |  |  | 90.1722 |  |  | 43.2297 |  |  | 43.2297 |  |  | 24.7599
* Voor de berekeningen is de validatietool 'Rekentool NTA 8800 MWA v220119.xlsm' gebruikt (NTA 8800 V2.0)
tbv tabel met gegevens per voorbeeldwoning in brochure
galerij 1975 - 1991 |  |  |  |  | oorspronkelijk |  |  | huidig |  |  | ISO, MECH AFVOER |  |  | ISO, MECH AFVOER, WPe |  |  | ISO, BALANSVENTILATIE, WPe
[8 empty] | op basis van WoON2018 |  |  | besparingspakket 1 |  |  | besparingspakket 2 |  |  | besparingspakket 3
ALGEMEEN
gebruiksoppervlakte (m2) |  | 67.25
gebouwtype |  | meergezinswoning
uitvoeringsvariant |  | hele gebouw
gebouwhoogte (m) |  | 12
vormfactor (verliesoppervlakte/gebruiksoppervlakte) |  | 0.88217
BOUWKUNDIG | deze overnemen in brochure | deze niet
begane grondvloer | 67.25 | 16.8125 |  | Rc [m2K/W] | 0.52 |  |  | 0.52 |  |  | 3.5 |  |  | 3.5 |  |  | 3.5
dichte gevel | 25.74 | 16.0875 |  | Rc [m2K/W] | 1.3 |  |  | 1.3 |  |  | 1.7 |  |  | 1.7 |  |  | 1.7
hellend dak | 0 | 0 |  | Rc [m2K/W] | - |  |  | - |  |  | - |  |  | - |  |  | -
plat dak | 67.25 | 16.8125 |  | Rc [m2K/W] | 1.3 |  |  | 1.3 |  |  | 3.5 |  |  | 3.5 |  |  | 3.5
raam | 11.09 | 10.2575 |  | U [W/m2K] | 4 |  |  | 2.9 |  |  | 1.4 |  |  | 1.4 |  |  | 1.4
deur | 4.4 | 4.4 |  | U [W/m2K] | 3.4 |  |  | 3.4 |  |  | 1.4 |  |  | 1.4 |  |  | 1.4
kierdichting (q;v10) |  |  |  |  | forfaitair |  |  | forfaitair |  |  | 0,7 dm3/s.m2 |  |  | 0,7 dm3/s.m2 |  |  | 0,4 dm3/s.m2
INSTALLATIES
ventilatietype |  |  |  |  | volledig natuurlijk |  |  | natuurlijke toevoer, mechanische afvoer |  |  | natuurlijke toevoer, mechanische afvoer |  |  | natuurlijke toevoer, mechanische afvoer |  |  | volledig mechanisch
ventilatievoorziening |  |  |  |  | A1 standaard |  |  | C1 standaard |  |  | C5a luchtdruk toevoer, CO2 afvoer, zonering |  |  | C5a luchtdruk toevoer, CO2 afvoer, zonering |  |  | decentrale WTW en CO2 sturing
type warmteterugwinning |  |  |  |  | geen warmteterugwinning |  |  | geen warmteterugwinning |  |  | geen warmteterugwinning |  |  | geen warmteterugwinning |  |  | met warmteterugwinning
ruimteverwarming |  |  |  |  | individueel - VR-ketel |  |  | individueel - HR107-ketel |  |  | individueel - HR107-ketel |  |  | individueel - elektrische warmtepomp |  |  | individueel - elektrische warmtepomp
afgiftesysteem |  |  |  |  | radiatoren |  |  | radiatoren |  |  | radiatoren |  |  | radiatoren |  |  | radiatoren
warmtapwater |  |  |  |  | individueel - gas combitoestel met gaskeur |  |  | individueel - gas combitoestel met gaskeur HR/CW |  |  | individueel - gas combitoestel met gaskeur HR/CW |  |  | individueel - combi warmtepomp |  |  | individueel - combi warmtepomp
PV-panelen (m2) |  |  |  |  | 0 |  |  | 0 |  |  | 0 |  |  | 0 |  |  | 0
ENERGIEPRESTATIES NTA 8800
Standaard (kWh/m2) |  |  |  |  | 45 |  |  | 45 |  |  | 45 |  |  | 45 |  |  | 45
Warmtebehoefte verwarming - te toetsen aan standaard (kWh/m2) |  |  |  |  | 104.4963 |  |  | 90.1722 |  |  | 43.2297 |  |  | 43.2297 |  |  | 24.7599

## (med) gal 92-05 tus-mid (hidden)
Data voorbeeldwoningen 2022 en resultaten berekening met NTA8800*
2022-09-08
kies type data >> | mediaan | voor het pakket HUIDIG zijn uit WoON2018 per Voorbeeldwoning de mediaan van afmetingen, de meest vorkomende isolatiewaarden en het type meest voorkomende installaties meegenomen
TYPE VOORBEELDWONING |  |  |  |  | SELECTEER WONING
voorbeeldwoning |  |  |  |  | galerij |  |  | galerij |  |  | galerij |  |  | galerij |  |  | galerij
bouwperiode |  |  |  |  | 1992 - 2005 |  |  | 1992 - 2005 |  |  | 1992 - 2005 |  |  | 1992 - 2005 |  |  | 1992 - 2005
subtype |  |  |  |  | tussen midden |  |  | tussen midden |  |  | tussen midden |  |  | tussen midden |  |  | tussen midden
ENERGETISCH NIVEAU
pakket maatregelen |  |  |  |  | oorspronkelijk |  | op basis van WoON2018 | huidig |  |  | ISO, MECH AFVOER |  |  | ISO, MECH AFVOER, WPe |  |  | ISO, BALANSVENTILATIE, WPe
code |  |  |  |  | 6661 1 |  |  | 6662 1 |  |  | 6663 1 |  |  | 6664 1 |  |  | 6665 1
ALGEMEEN
gebruiksoppervlakte (m2) |  |  |  |  | 76.7 |  |  | 76.7 |  |  | 76.7 |  |  | 76.7 |  |  | 76.7
aantal bouwlagen |  |  |  |  | 1 |  |  | 1 |  |  | 1 |  |  | 1 |  |  | 1
aantal bouwlagen hele gebouw |  |  |  |  | 4 |  |  | 4 |  |  | 4 |  |  | 4 |  |  | 4
aantal eenheden hele gebouw |  |  |  |  | 1 |  |  | 1 |  |  | 1 |  |  | 1 |  |  | 1
gebouwtype |  |  |  |  | meergezinswoning |  |  | meergezinswoning |  |  | meergezinswoning |  |  | meergezinswoning |  |  | meergezinswoning
uitvoeringsvariant |  |  |  |  | tussen op onderste of tussenverdieping |  |  | tussen op onderste of tussenverdieping |  |  | tussen op onderste of tussenverdieping |  |  | tussen op onderste of tussenverdieping |  |  | tussen op onderste of tussenverdieping
gebouwhoogte (m) |  |  |  |  | 12 |  |  | 12 |  |  | 12 |  |  | 12 |  |  | 12
begrenzing beganegrondvloer |  |  |  |  | nvt |  |  | nvt |  |  | nvt |  |  | nvt |  |  | nvt
BOUWKUNDIG | oriëntatie | begrenzing | oppervlakte | Rc-waarde | U-waarde | oppervlakte | Rc-waarde | U-waarde | oppervlakte | Rc-waarde | U-waarde | oppervlakte | Rc-waarde | U-waarde | oppervlakte | Rc-waarde | U-waarde
| - | - | [m2] | [m2K/W] | [W/m2K] | [m2] | [m2K/W] | [W/m2K] | [m2] | [m2K/W] | [W/m2K] | [m2] | [m2K/W] | [W/m2K] | [m2] | [m2K/W] | [W/m2K]
Begane grondvloer |  |  | 0 | - | - | 0 | - | - | 0 | - | - | 0 | - | - | 0 | - | -
vloer 1 | - | - | 0 | - | - | 0 | - | - | 0 | - | - | 0 | - | - | 0 | - | -
vloer 2 | - | - | 0 | - | - | 0 | - | - | 0 | - | - | 0 | - | - | 0 | - | -
vloer 3 | - | - | 0 | - | - | 0 | - | - | 0 | - | - | 0 | - | - | 0 | - | -
vloer 4 | - | - | 0 | - | - | 0 | - | - | 0 | - | - | 0 | - | - | 0 | - | -
Dichte gevel |  |  | 12.16 | 2.5 | 0.37453 | 12.16 | 2.5 | 0.37453 | 12.16 | 2.5 | 0.37453 | 12.16 | 2.5 | 0.37453 | 12.16 | 2.5 | 0.37453
gevel 1 (voor-/achtergevel) | Oost | buiten | 6.08 | 2.5 | 0.37453 | 6.08 | 2.5 | 0.37453 | 6.08 | 2.5 | 0.37453 | 6.08 | 2.5 | 0.37453 | 6.08 | 2.5 | 0.37453
gevel 2 (voor-/achtergevel) | West | buiten | 6.08 | 2.5 | 0.37453 | 6.08 | 2.5 | 0.37453 | 6.08 | 2.5 | 0.37453 | 6.08 | 2.5 | 0.37453 | 6.08 | 2.5 | 0.37453
gevel 3 (zijgevel) | Oost | buiten | 0 | - | - | 0 | - | - | 0 | - | - | 0 | - | - | 0 | - | -
gevel 4 (zijgevel) | West | buiten | 0 | - | - | 0 | - | - | 0 | - | - | 0 | - | - | 0 | - | -
Hellend / plat dak |  |  | 0 | - | - | 0 | - | - | 0 | - | - | 0 | - | - | 0 | - | -
dak 1 (hellend) | West | buiten | 0 | - | - | 0 | - | - | 0 | - | - | 0 | - | - | 0 | - | -
dak 2 (hellend) | Oost | buiten | 0 | - | - | 0 | - | - | 0 | - | - | 0 | - | - | 0 | - | -
dak 3 (plat) | - | buiten | 0 | - | - | 0 | - | - | 0 | - | - | 0 | - | - | 0 | - | -
dak 4 (plat) | - | buiten | 0 | - | - | 0 | - | - | 0 | - | - | 0 | - | - | 0 | - | -
Ramen |  |  | 12.63 |  | 2.9 | 12.63 |  | 2.9 | 12.63 |  | 1.4 | 12.63 |  | 1.4 | 12.63 |  | 1.4
raam 1 | Noord | buiten | 1.5788 |  | 2.9 | 1.5788 |  | 2.9 | 1.5788 |  | 1.4 | 1.5788 |  | 1.4 | 1.5788 |  | 1.4
raam 2 | Oost | buiten | 1.5788 |  | 2.9 | 1.5788 |  | 2.9 | 1.5788 |  | 1.4 | 1.5788 |  | 1.4 | 1.5788 |  | 1.4
raam 3 | Zuid | buiten | 1.5788 |  | 2.9 | 1.5788 |  | 2.9 | 1.5788 |  | 1.4 | 1.5788 |  | 1.4 | 1.5788 |  | 1.4
raam 4 | West | buiten | 1.5788 |  | 2.9 | 1.5788 |  | 2.9 | 1.5788 |  | 1.4 | 1.5788 |  | 1.4 | 1.5788 |  | 1.4
raam 5 | Noord | buiten | 1.5788 |  | 2.9 | 1.5788 |  | 2.9 | 1.5788 |  | 1.4 | 1.5788 |  | 1.4 | 1.5788 |  | 1.4
raam 6 | Oost | buiten | 1.5788 |  | 2.9 | 1.5788 |  | 2.9 | 1.5788 |  | 1.4 | 1.5788 |  | 1.4 | 1.5788 |  | 1.4
raam 7 | Zuid | buiten | 1.5788 |  | 2.9 | 1.5788 |  | 2.9 | 1.5788 |  | 1.4 | 1.5788 |  | 1.4 | 1.5788 |  | 1.4
raam 8 | West | buiten | 1.5788 |  | 2.9 | 1.5788 |  | 2.9 | 1.5788 |  | 1.4 | 1.5788 |  | 1.4 | 1.5788 |  | 1.4
Deuren |  |  | 4.4 |  | 3.4 | 4.4 |  | 3.4 | 4.4 |  | 1.4 | 4.4 |  | 1.4 | 4.4 |  | 1.4
deur 1 | Oost | buiten | 2.2 |  | 3.4 | 2.2 |  | 3.4 | 2.2 |  | 1.4 | 2.2 |  | 1.4 | 2.2 |  | 1.4
deur 2 | West | buiten | 2.2 |  | 3.4 | 2.2 |  | 3.4 | 2.2 |  | 1.4 | 2.2 |  | 1.4 | 2.2 |  | 1.4
INSTALLATIES
Ventilatie |  |  |  |  | natuurlijke toevoer, mechanische afvoer |  |  | natuurlijke toevoer, mechanische afvoer |  |  | natuurlijke toevoer, mechanische afvoer |  |  | natuurlijke toevoer, mechanische afvoer |  |  | volledig mechanisch
ventilatietype |  |  |  |  | natuurlijke toevoer, mechanische afvoer |  |  | natuurlijke toevoer, mechanische afvoer |  |  | natuurlijke toevoer, mechanische afvoer |  |  | natuurlijke toevoer, mechanische afvoer |  |  | volledig mechanisch
ventilatievoorziening |  |  |  |  | C1 standaard |  |  | C1 standaard |  |  | C5a luchtdruk toevoer, CO2 afvoer, zonering |  |  | C5a luchtdruk toevoer, CO2 afvoer, zonering |  |  | decentrale WTW en CO2 sturing
type warmteterugwinning |  |  |  |  | geen warmteterugwinning |  |  | geen warmteterugwinning |  |  | geen warmteterugwinning |  |  | geen warmteterugwinning |  |  | met warmteterugwinning
kierdichting (q;v10) |  |  |  |  | forfaitair |  |  | forfaitair |  |  | 0,7 dm3/s.m2 |  |  | 0,7 dm3/s.m2 |  |  | 0,4 dm3/s.m2
Ruimteverwarming |  |  |  |  | ketel HR100-ketel |  |  | ketel HR107-ketel |  |  | ketel HR107-ketel |  |  | elektrische warmtepomp |  |  | elektrische warmtepomp
type ruimteverwarming |  |  |  |  | individueel |  |  | individueel |  |  | individueel |  |  | individueel |  |  | individueel
toestel ruimteverwarming |  |  |  |  | ketel |  |  | ketel |  |  | ketel |  |  | elektrische warmtepomp |  |  | elektrische warmtepomp
ketel/luchtverwarming |  |  |  |  | HR100-ketel |  |  | HR107-ketel |  |  | HR107-ketel
lokale verwarming
Afgiftesysteem |  |  |  |  | radiatoren |  |  | radiatoren |  |  | radiatoren |  |  | radiatoren |  |  | radiatoren
temperatuurniveau |  |  |  |  | 90/70 |  |  | 90/70 |  |  | 55/47 |  |  | 55/47 |  |  | 55/47
type afgiftesysteem |  |  |  |  | radiatoren |  |  | radiatoren |  |  | radiatoren |  |  | radiatoren |  |  | radiatoren
Warmtapwater |  |  |  |  | individueel gas combitoestel met gaskeur HR/CW |  |  | individueel gas combitoestel met gaskeur HR/CW |  |  | individueel gas combitoestel met gaskeur HR/CW |  |  | individueel combi warmtepomp |  |  | individueel combi warmtepomp
type tapwaterinstallatie |  |  |  |  | individueel |  |  | individueel |  |  | individueel |  |  | individueel |  |  | individueel
type toestel individiueel |  |  |  |  | gas combitoestel met gaskeur HR/CW |  |  | gas combitoestel met gaskeur HR/CW |  |  | gas combitoestel met gaskeur HR/CW |  |  | combi warmtepomp |  |  | combi warmtepomp
CW-klasse |  |  |  |  | CW3 |  |  | CW3 |  |  | CW3 |  |  | CW3 |  |  | CW3
type toestel met extern vat
type indirect verwarmd vat
douche WTW aanwezig |  |  |  |  | nee |  |  | nee |  |  | nee |  |  | nee |  |  | nee
Zonnestroom |  |  |  |  | geen |  |  | geen |  |  | geen |  |  | geen |  |  | geen
PV cellen aanwezig |  |  |  |  | nee |  |  | nee |  |  | nee |  |  | nee |  |  | nee
PV type |  |  |  |  | - |  |  | - |  |  | - |  |  | - |  |  | -
PV oppervlakte (m2) |  |  |  |  | 0 |  |  | 0 |  |  | 0 |  |  | 0 |  |  | 0
hellingshoek PV (°) |  |  |  |  | - |  |  | - |  |  | - |  |  | - |  |  | -
orientatie PV (°) |  |  |  |  | - |  |  | - |  |  | - |  |  | - |  |  | -
STANDAARD VOOR WONINGISOLATIE
vormfactor (Averlies/Agebruik) (m2/m2) |  |  |  |  | 0.38057 |  |  | 0.38057 |  |  | 0.38057 |  |  | 0.38057 |  |  | 0.38057
standaardwaarde (kWh/m2) |  |  |  |  | 45 |  |  | 45 |  |  | 45 |  |  | 45 |  |  | 45
warmtebehoefte woningen (Q,H,nd) (kWh/m2) |  |  |  |  | 63.4642 |  |  | 63.4642 |  |  | 30.1608 |  |  | 30.1608 |  |  | 14.1052
* Voor de berekeningen is de validatietool 'Rekentool NTA 8800 MWA v220119.xlsm' gebruikt (NTA 8800 V2.0)
tbv tabel met gegevens per voorbeeldwoning in brochure
galerij 1992 - 2005 |  |  |  |  | oorspronkelijk |  |  | huidig |  |  | ISO, MECH AFVOER |  |  | ISO, MECH AFVOER, WPe |  |  | ISO, BALANSVENTILATIE, WPe
[8 empty] | op basis van WoON2018 |  |  | besparingspakket 1 |  |  | besparingspakket 2 |  |  | besparingspakket 3
ALGEMEEN
gebruiksoppervlakte (m2) |  | 76.7
gebouwtype |  | meergezinswoning
uitvoeringsvariant |  | tussen op onderste of tussenverdieping
gebouwhoogte (m) |  | 12
vormfactor (verliesoppervlakte/gebruiksoppervlakte) |  | 0.38057
BOUWKUNDIG
begane grondvloer |  | 0 |  | Rc [m2K/W] | - |  |  | - |  |  | - |  |  | - |  |  | -
dichte gevel |  | 12.16 |  | Rc [m2K/W] | 2.5 |  |  | 2.5 |  |  | 2.5 |  |  | 2.5 |  |  | 2.5
hellend dak |  | 0 |  | Rc [m2K/W] | - |  |  | - |  |  | - |  |  | - |  |  | -
plat dak |  | 0 |  | Rc [m2K/W] | - |  |  | - |  |  | - |  |  | - |  |  | -
raam |  | 12.63 |  | U [W/m2K] | 2.9 |  |  | 2.9 |  |  | 1.4 |  |  | 1.4 |  |  | 1.4
deur |  | 4.4 |  | U [W/m2K] | 3.4 |  |  | 3.4 |  |  | 1.4 |  |  | 1.4 |  |  | 1.4
kierdichting (q;v10) |  |  |  |  | forfaitair |  |  | forfaitair |  |  | 0,7 dm3/s.m2 |  |  | 0,7 dm3/s.m2 |  |  | 0,4 dm3/s.m2
INSTALLATIES
ventilatietype |  |  |  |  | natuurlijke toevoer, mechanische afvoer |  |  | natuurlijke toevoer, mechanische afvoer |  |  | natuurlijke toevoer, mechanische afvoer |  |  | natuurlijke toevoer, mechanische afvoer |  |  | volledig mechanisch
ventilatievoorziening |  |  |  |  | C1 standaard |  |  | C1 standaard |  |  | C5a luchtdruk toevoer, CO2 afvoer, zonering |  |  | C5a luchtdruk toevoer, CO2 afvoer, zonering |  |  | decentrale WTW en CO2 sturing
type warmteterugwinning |  |  |  |  | geen warmteterugwinning |  |  | geen warmteterugwinning |  |  | geen warmteterugwinning |  |  | geen warmteterugwinning |  |  | met warmteterugwinning
ruimteverwarming |  |  |  |  | individueel - HR100-ketel |  |  | individueel - HR107-ketel |  |  | individueel - HR107-ketel |  |  | individueel - elektrische warmtepomp |  |  | individueel - elektrische warmtepomp
afgiftesysteem |  |  |  |  | radiatoren |  |  | radiatoren |  |  | radiatoren |  |  | radiatoren |  |  | radiatoren
warmtapwater |  |  |  |  | individueel - gas combitoestel met gaskeur HR/CW |  |  | individueel - gas combitoestel met gaskeur HR/CW |  |  | individueel - gas combitoestel met gaskeur HR/CW |  |  | individueel - combi warmtepomp |  |  | individueel - combi warmtepomp
PV-panelen (m2) |  |  |  |  | 0 |  |  | 0 |  |  | 0 |  |  | 0 |  |  | 0
ENERGIEPRESTATIES NTA 8800
Standaard (kWh/m2) |  |  |  |  | 45 |  |  | 45 |  |  | 45 |  |  | 45 |  |  | 45
Warmtebehoefte verwarming - te toetsen aan standaard (kWh/m2) |  |  |  |  | 63.4642 |  |  | 63.4642 |  |  | 30.1608 |  |  | 30.1608 |  |  | 14.1052

## (med) gal 92-05 tus-vlo (hidden)
Data voorbeeldwoningen 2022 en resultaten berekening met NTA8800*
2022-09-08
kies type data >> | mediaan | voor het pakket HUIDIG zijn uit WoON2018 per Voorbeeldwoning de mediaan van afmetingen, de meest vorkomende isolatiewaarden en het type meest voorkomende installaties meegenomen
TYPE VOORBEELDWONING |  |  |  |  | SELECTEER WONING
voorbeeldwoning |  |  |  |  | galerij |  |  | galerij |  |  | galerij |  |  | galerij |  |  | galerij
bouwperiode |  |  |  |  | 1992 - 2005 |  |  | 1992 - 2005 |  |  | 1992 - 2005 |  |  | 1992 - 2005 |  |  | 1992 - 2005
subtype |  |  |  |  | tussen vloer |  |  | tussen vloer |  |  | tussen vloer |  |  | tussen vloer |  |  | tussen vloer
ENERGETISCH NIVEAU
pakket maatregelen |  |  |  |  | oorspronkelijk |  | op basis van WoON2018 | huidig |  |  | ISO, MECH AFVOER |  |  | ISO, MECH AFVOER, WPe |  |  | ISO, BALANSVENTILATIE, WPe
code |  |  |  |  | 6671 1 |  |  | 6672 1 |  |  | 6673 1 |  |  | 6674 1 |  |  | 6675 1
ALGEMEEN
gebruiksoppervlakte (m2) |  |  |  |  | 76.7 |  |  | 76.7 |  |  | 76.7 |  |  | 76.7 |  |  | 76.7
aantal bouwlagen |  |  |  |  | 1 |  |  | 1 |  |  | 1 |  |  | 1 |  |  | 1
aantal bouwlagen hele gebouw |  |  |  |  | 4 |  |  | 4 |  |  | 4 |  |  | 4 |  |  | 4
aantal eenheden hele gebouw |  |  |  |  | 1 |  |  | 1 |  |  | 1 |  |  | 1 |  |  | 1
gebouwtype |  |  |  |  | meergezinswoning |  |  | meergezinswoning |  |  | meergezinswoning |  |  | meergezinswoning |  |  | meergezinswoning
uitvoeringsvariant |  |  |  |  | tussen op onderste of tussenverdieping |  |  | tussen op onderste of tussenverdieping |  |  | tussen op onderste of tussenverdieping |  |  | tussen op onderste of tussenverdieping |  |  | tussen op onderste of tussenverdieping
gebouwhoogte (m) |  |  |  |  | 12 |  |  | 12 |  |  | 12 |  |  | 12 |  |  | 12
begrenzing beganegrondvloer |  |  |  |  | kruipruimte |  |  | kruipruimte |  |  | kruipruimte |  |  | kruipruimte |  |  | kruipruimte
BOUWKUNDIG | oriëntatie | begrenzing | oppervlakte | Rc-waarde | U-waarde | oppervlakte | Rc-waarde | U-waarde | oppervlakte | Rc-waarde | U-waarde | oppervlakte | Rc-waarde | U-waarde | oppervlakte | Rc-waarde | U-waarde
| - | - | [m2] | [m2K/W] | [W/m2K] | [m2] | [m2K/W] | [W/m2K] | [m2] | [m2K/W] | [W/m2K] | [m2] | [m2K/W] | [W/m2K] | [m2] | [m2K/W] | [W/m2K]
Begane grondvloer |  |  | 76.7 | 2.5 | 0.36232 | 76.7 | 2.5 | 0.36232 | 76.7 | 3.5 | 0.26596 | 76.7 | 3.5 | 0.26596 | 76.7 | 3.5 | 0.26596
vloer 1 | - | kruipruimte | 76.7 | 2.5 | 0.36232 | 76.7 | 2.5 | 0.36232 | 76.7 | 3.5 | 0.26596 | 76.7 | 3.5 | 0.26596 | 76.7 | 3.5 | 0.26596
vloer 2 | - | - | 0 | - | - | 0 | - | - | 0 | - | - | 0 | - | - | 0 | - | -
vloer 3 | - | - | 0 | - | - | 0 | - | - | 0 | - | - | 0 | - | - | 0 | - | -
vloer 4 | - | - | 0 | - | - | 0 | - | - | 0 | - | - | 0 | - | - | 0 | - | -
Dichte gevel |  |  | 12.16 | 2.5 | 0.37453 | 12.16 | 2.5 | 0.37453 | 12.16 | 2.5 | 0.37453 | 12.16 | 2.5 | 0.37453 | 12.16 | 2.5 | 0.37453
gevel 1 (voor-/achtergevel) | Oost | buiten | 6.08 | 2.5 | 0.37453 | 6.08 | 2.5 | 0.37453 | 6.08 | 2.5 | 0.37453 | 6.08 | 2.5 | 0.37453 | 6.08 | 2.5 | 0.37453
gevel 2 (voor-/achtergevel) | West | buiten | 6.08 | 2.5 | 0.37453 | 6.08 | 2.5 | 0.37453 | 6.08 | 2.5 | 0.37453 | 6.08 | 2.5 | 0.37453 | 6.08 | 2.5 | 0.37453
gevel 3 (zijgevel) | Oost | buiten | 0 | - | - | 0 | - | - | 0 | - | - | 0 | - | - | 0 | - | -
gevel 4 (zijgevel) | West | buiten | 0 | - | - | 0 | - | - | 0 | - | - | 0 | - | - | 0 | - | -
Hellend / plat dak |  |  | 0 | - | - | 0 | - | - | 0 | - | - | 0 | - | - | 0 | - | -
dak 1 (hellend) | West | buiten | 0 | - | - | 0 | - | - | 0 | - | - | 0 | - | - | 0 | - | -
dak 2 (hellend) | Oost | buiten | 0 | - | - | 0 | - | - | 0 | - | - | 0 | - | - | 0 | - | -
dak 3 (plat) | - | buiten | 0 | - | - | 0 | - | - | 0 | - | - | 0 | - | - | 0 | - | -
dak 4 (plat) | - | buiten | 0 | - | - | 0 | - | - | 0 | - | - | 0 | - | - | 0 | - | -
Ramen |  |  | 12.63 |  | 2.9 | 12.63 |  | 2.9 | 12.63 |  | 1.4 | 12.63 |  | 1.4 | 12.63 |  | 1.4
raam 1 | Noord | buiten | 1.5788 |  | 2.9 | 1.5788 |  | 2.9 | 1.5788 |  | 1.4 | 1.5788 |  | 1.4 | 1.5788 |  | 1.4
raam 2 | Oost | buiten | 1.5788 |  | 2.9 | 1.5788 |  | 2.9 | 1.5788 |  | 1.4 | 1.5788 |  | 1.4 | 1.5788 |  | 1.4
raam 3 | Zuid | buiten | 1.5788 |  | 2.9 | 1.5788 |  | 2.9 | 1.5788 |  | 1.4 | 1.5788 |  | 1.4 | 1.5788 |  | 1.4
raam 4 | West | buiten | 1.5788 |  | 2.9 | 1.5788 |  | 2.9 | 1.5788 |  | 1.4 | 1.5788 |  | 1.4 | 1.5788 |  | 1.4
raam 5 | Noord | buiten | 1.5788 |  | 2.9 | 1.5788 |  | 2.9 | 1.5788 |  | 1.4 | 1.5788 |  | 1.4 | 1.5788 |  | 1.4
raam 6 | Oost | buiten | 1.5788 |  | 2.9 | 1.5788 |  | 2.9 | 1.5788 |  | 1.4 | 1.5788 |  | 1.4 | 1.5788 |  | 1.4
raam 7 | Zuid | buiten | 1.5788 |  | 2.9 | 1.5788 |  | 2.9 | 1.5788 |  | 1.4 | 1.5788 |  | 1.4 | 1.5788 |  | 1.4
raam 8 | West | buiten | 1.5788 |  | 2.9 | 1.5788 |  | 2.9 | 1.5788 |  | 1.4 | 1.5788 |  | 1.4 | 1.5788 |  | 1.4
Deuren |  |  | 4.4 |  | 3.4 | 4.4 |  | 3.4 | 4.4 |  | 1.4 | 4.4 |  | 1.4 | 4.4 |  | 1.4
deur 1 | Oost | buiten | 2.2 |  | 3.4 | 2.2 |  | 3.4 | 2.2 |  | 1.4 | 2.2 |  | 1.4 | 2.2 |  | 1.4
deur 2 | West | buiten | 2.2 |  | 3.4 | 2.2 |  | 3.4 | 2.2 |  | 1.4 | 2.2 |  | 1.4 | 2.2 |  | 1.4
INSTALLATIES
Ventilatie |  |  |  |  | natuurlijke toevoer, mechanische afvoer |  |  | natuurlijke toevoer, mechanische afvoer |  |  | natuurlijke toevoer, mechanische afvoer |  |  | natuurlijke toevoer, mechanische afvoer |  |  | volledig mechanisch
ventilatietype |  |  |  |  | natuurlijke toevoer, mechanische afvoer |  |  | natuurlijke toevoer, mechanische afvoer |  |  | natuurlijke toevoer, mechanische afvoer |  |  | natuurlijke toevoer, mechanische afvoer |  |  | volledig mechanisch
ventilatievoorziening |  |  |  |  | C1 standaard |  |  | C1 standaard |  |  | C5a luchtdruk toevoer, CO2 afvoer, zonering |  |  | C5a luchtdruk toevoer, CO2 afvoer, zonering |  |  | decentrale WTW en CO2 sturing
type warmteterugwinning |  |  |  |  | geen warmteterugwinning |  |  | geen warmteterugwinning |  |  | geen warmteterugwinning |  |  | geen warmteterugwinning |  |  | met warmteterugwinning
kierdichting (q;v10) |  |  |  |  | forfaitair |  |  | forfaitair |  |  | 0,7 dm3/s.m2 |  |  | 0,7 dm3/s.m2 |  |  | 0,4 dm3/s.m2
Ruimteverwarming |  |  |  |  | ketel HR100-ketel |  |  | ketel HR107-ketel |  |  | ketel HR107-ketel |  |  | elektrische warmtepomp |  |  | elektrische warmtepomp
type ruimteverwarming |  |  |  |  | individueel |  |  | individueel |  |  | individueel |  |  | individueel |  |  | individueel
toestel ruimteverwarming |  |  |  |  | ketel |  |  | ketel |  |  | ketel |  |  | elektrische warmtepomp |  |  | elektrische warmtepomp
ketel/luchtverwarming |  |  |  |  | HR100-ketel |  |  | HR107-ketel |  |  | HR107-ketel
lokale verwarming
Afgiftesysteem |  |  |  |  | radiatoren |  |  | radiatoren |  |  | radiatoren |  |  | radiatoren |  |  | radiatoren
temperatuurniveau |  |  |  |  | 90/70 |  |  | 90/70 |  |  | 55/47 |  |  | 55/47 |  |  | 55/47
type afgiftesysteem |  |  |  |  | radiatoren |  |  | radiatoren |  |  | radiatoren |  |  | radiatoren |  |  | radiatoren
Warmtapwater |  |  |  |  | individueel gas combitoestel met gaskeur HR/CW |  |  | individueel gas combitoestel met gaskeur HR/CW |  |  | individueel gas combitoestel met gaskeur HR/CW |  |  | individueel combi warmtepomp |  |  | individueel combi warmtepomp
type tapwaterinstallatie |  |  |  |  | individueel |  |  | individueel |  |  | individueel |  |  | individueel |  |  | individueel
type toestel individiueel |  |  |  |  | gas combitoestel met gaskeur HR/CW |  |  | gas combitoestel met gaskeur HR/CW |  |  | gas combitoestel met gaskeur HR/CW |  |  | combi warmtepomp |  |  | combi warmtepomp
CW-klasse |  |  |  |  | CW3 |  |  | CW3 |  |  | CW3 |  |  | CW3 |  |  | CW3
type toestel met extern vat
type indirect verwarmd vat
douche WTW aanwezig |  |  |  |  | nee |  |  | nee |  |  | nee |  |  | nee |  |  | nee
Zonnestroom |  |  |  |  | geen |  |  | geen |  |  | geen |  |  | geen |  |  | geen
PV cellen aanwezig |  |  |  |  | nee |  |  | nee |  |  | nee |  |  | nee |  |  | nee
PV type |  |  |  |  | - |  |  | - |  |  | - |  |  | - |  |  | -
PV oppervlakte (m2) |  |  |  |  | 0 |  |  | 0 |  |  | 0 |  |  | 0 |  |  | 0
hellingshoek PV (°) |  |  |  |  | - |  |  | - |  |  | - |  |  | - |  |  | -
orientatie PV (°) |  |  |  |  | - |  |  | - |  |  | - |  |  | - |  |  | -
STANDAARD VOOR WONINGISOLATIE
vormfactor (Averlies/Agebruik) (m2/m2) |  |  |  |  | 1.0806 |  |  | 1.0806 |  |  | 1.0806 |  |  | 1.0806 |  |  | 1.0806
standaardwaarde (kWh/m2) |  |  |  |  | 48.6258 |  |  | 48.6258 |  |  | 48.6258 |  |  | 48.6258 |  |  | 48.6258
warmtebehoefte woningen (Q,H,nd) (kWh/m2) |  |  |  |  | 72.4572 |  |  | 72.4572 |  |  | 38.2013 |  |  | 38.2013 |  |  | 21.3915
* Voor de berekeningen is de validatietool 'Rekentool NTA 8800 MWA v220119.xlsm' gebruikt (NTA 8800 V2.0)
tbv tabel met gegevens per voorbeeldwoning in brochure
galerij 1992 - 2005 |  |  |  |  | oorspronkelijk |  |  | huidig |  |  | ISO, MECH AFVOER |  |  | ISO, MECH AFVOER, WPe |  |  | ISO, BALANSVENTILATIE, WPe
[8 empty] | op basis van WoON2018 |  |  | besparingspakket 1 |  |  | besparingspakket 2 |  |  | besparingspakket 3
ALGEMEEN
gebruiksoppervlakte (m2) |  | 76.7
gebouwtype |  | meergezinswoning
uitvoeringsvariant |  | tussen op onderste of tussenverdieping
gebouwhoogte (m) |  | 12
vormfactor (verliesoppervlakte/gebruiksoppervlakte) |  | 1.0806
BOUWKUNDIG
begane grondvloer |  | 76.7 |  | Rc [m2K/W] | 2.5 |  |  | 2.5 |  |  | 3.5 |  |  | 3.5 |  |  | 3.5
dichte gevel |  | 12.16 |  | Rc [m2K/W] | 2.5 |  |  | 2.5 |  |  | 2.5 |  |  | 2.5 |  |  | 2.5
hellend dak |  | 0 |  | Rc [m2K/W] | - |  |  | - |  |  | - |  |  | - |  |  | -
plat dak |  | 0 |  | Rc [m2K/W] | - |  |  | - |  |  | - |  |  | - |  |  | -
raam |  | 12.63 |  | U [W/m2K] | 2.9 |  |  | 2.9 |  |  | 1.4 |  |  | 1.4 |  |  | 1.4
deur |  | 4.4 |  | U [W/m2K] | 3.4 |  |  | 3.4 |  |  | 1.4 |  |  | 1.4 |  |  | 1.4
kierdichting (q;v10) |  |  |  |  | forfaitair |  |  | forfaitair |  |  | 0,7 dm3/s.m2 |  |  | 0,7 dm3/s.m2 |  |  | 0,4 dm3/s.m2
INSTALLATIES
ventilatietype |  |  |  |  | natuurlijke toevoer, mechanische afvoer |  |  | natuurlijke toevoer, mechanische afvoer |  |  | natuurlijke toevoer, mechanische afvoer |  |  | natuurlijke toevoer, mechanische afvoer |  |  | volledig mechanisch
ventilatievoorziening |  |  |  |  | C1 standaard |  |  | C1 standaard |  |  | C5a luchtdruk toevoer, CO2 afvoer, zonering |  |  | C5a luchtdruk toevoer, CO2 afvoer, zonering |  |  | decentrale WTW en CO2 sturing
type warmteterugwinning |  |  |  |  | geen warmteterugwinning |  |  | geen warmteterugwinning |  |  | geen warmteterugwinning |  |  | geen warmteterugwinning |  |  | met warmteterugwinning
ruimteverwarming |  |  |  |  | individueel - HR100-ketel |  |  | individueel - HR107-ketel |  |  | individueel - HR107-ketel |  |  | individueel - elektrische warmtepomp |  |  | individueel - elektrische warmtepomp
afgiftesysteem |  |  |  |  | radiatoren |  |  | radiatoren |  |  | radiatoren |  |  | radiatoren |  |  | radiatoren
warmtapwater |  |  |  |  | individueel - gas combitoestel met gaskeur HR/CW |  |  | individueel - gas combitoestel met gaskeur HR/CW |  |  | individueel - gas combitoestel met gaskeur HR/CW |  |  | individueel - combi warmtepomp |  |  | individueel - combi warmtepomp
PV-panelen (m2) |  |  |  |  | 0 |  |  | 0 |  |  | 0 |  |  | 0 |  |  | 0
ENERGIEPRESTATIES NTA 8800
Standaard (kWh/m2) |  |  |  |  | 48.6258 |  |  | 48.6258 |  |  | 48.6258 |  |  | 48.6258 |  |  | 48.6258
Warmtebehoefte verwarming - te toetsen aan standaard (kWh/m2) |  |  |  |  | 72.4572 |  |  | 72.4572 |  |  | 38.2013 |  |  | 38.2013 |  |  | 21.3915

## (med) gal 92-05 tus-dak (hidden)
Data voorbeeldwoningen 2022 en resultaten berekening met NTA8800*
2022-09-08
kies type data >> | mediaan | voor het pakket HUIDIG zijn uit WoON2018 per Voorbeeldwoning de mediaan van afmetingen, de meest vorkomende isolatiewaarden en het type meest voorkomende installaties meegenomen
TYPE VOORBEELDWONING |  |  |  |  | SELECTEER WONING
voorbeeldwoning |  |  |  |  | galerij |  |  | galerij |  |  | galerij |  |  | galerij |  |  | galerij
bouwperiode |  |  |  |  | 1992 - 2005 |  |  | 1992 - 2005 |  |  | 1992 - 2005 |  |  | 1992 - 2005 |  |  | 1992 - 2005
subtype |  |  |  |  | tussen dak |  |  | tussen dak |  |  | tussen dak |  |  | tussen dak |  |  | tussen dak
ENERGETISCH NIVEAU
pakket maatregelen |  |  |  |  | oorspronkelijk |  | op basis van WoON2018 | huidig |  |  | ISO, MECH AFVOER |  |  | ISO, MECH AFVOER, WPe |  |  | ISO, BALANSVENTILATIE, WPe
code |  |  |  |  | 6681 1 |  |  | 6682 1 |  |  | 6683 1 |  |  | 6684 1 |  |  | 6685 1
ALGEMEEN
gebruiksoppervlakte (m2) |  |  |  |  | 76.7 |  |  | 76.7 |  |  | 76.7 |  |  | 76.7 |  |  | 76.7
aantal bouwlagen |  |  |  |  | 1 |  |  | 1 |  |  | 1 |  |  | 1 |  |  | 1
aantal bouwlagen hele gebouw |  |  |  |  | 4 |  |  | 4 |  |  | 4 |  |  | 4 |  |  | 4
aantal eenheden hele gebouw |  |  |  |  | 1 |  |  | 1 |  |  | 1 |  |  | 1 |  |  | 1
gebouwtype |  |  |  |  | meergezinswoning |  |  | meergezinswoning |  |  | meergezinswoning |  |  | meergezinswoning |  |  | meergezinswoning
uitvoeringsvariant |  |  |  |  | tussen op bovenste verdieping |  |  | tussen op bovenste verdieping |  |  | tussen op bovenste verdieping |  |  | tussen op bovenste verdieping |  |  | tussen op bovenste verdieping
gebouwhoogte (m) |  |  |  |  | 12 |  |  | 12 |  |  | 12 |  |  | 12 |  |  | 12
begrenzing beganegrondvloer |  |  |  |  | nvt |  |  | nvt |  |  | nvt |  |  | nvt |  |  | nvt
BOUWKUNDIG | oriëntatie | begrenzing | oppervlakte | Rc-waarde | U-waarde | oppervlakte | Rc-waarde | U-waarde | oppervlakte | Rc-waarde | U-waarde | oppervlakte | Rc-waarde | U-waarde | oppervlakte | Rc-waarde | U-waarde
| - | - | [m2] | [m2K/W] | [W/m2K] | [m2] | [m2K/W] | [W/m2K] | [m2] | [m2K/W] | [W/m2K] | [m2] | [m2K/W] | [W/m2K] | [m2] | [m2K/W] | [W/m2K]
Begane grondvloer |  |  | 0 | - | - | 0 | - | - | 0 | - | - | 0 | - | - | 0 | - | -
vloer 1 | - | - | 0 | - | - | 0 | - | - | 0 | - | - | 0 | - | - | 0 | - | -
vloer 2 | - | - | 0 | - | - | 0 | - | - | 0 | - | - | 0 | - | - | 0 | - | -
vloer 3 | - | - | 0 | - | - | 0 | - | - | 0 | - | - | 0 | - | - | 0 | - | -
vloer 4 | - | - | 0 | - | - | 0 | - | - | 0 | - | - | 0 | - | - | 0 | - | -
Dichte gevel |  |  | 12.16 | 2.5 | 0.37453 | 12.16 | 2.5 | 0.37453 | 12.16 | 2.5 | 0.37453 | 12.16 | 2.5 | 0.37453 | 12.16 | 2.5 | 0.37453
gevel 1 (voor-/achtergevel) | Oost | buiten | 6.08 | 2.5 | 0.37453 | 6.08 | 2.5 | 0.37453 | 6.08 | 2.5 | 0.37453 | 6.08 | 2.5 | 0.37453 | 6.08 | 2.5 | 0.37453
gevel 2 (voor-/achtergevel) | West | buiten | 6.08 | 2.5 | 0.37453 | 6.08 | 2.5 | 0.37453 | 6.08 | 2.5 | 0.37453 | 6.08 | 2.5 | 0.37453 | 6.08 | 2.5 | 0.37453
gevel 3 (zijgevel) | Oost | buiten | 0 | - | - | 0 | - | - | 0 | - | - | 0 | - | - | 0 | - | -
gevel 4 (zijgevel) | West | buiten | 0 | - | - | 0 | - | - | 0 | - | - | 0 | - | - | 0 | - | -
Hellend / plat dak |  |  | 76.7 | 2.5 | 0.37453 | 76.7 | 2.5 | 0.37453 | 76.7 | 3.5 | 0.27248 | 76.7 | 3.5 | 0.27248 | 76.7 | 3.5 | 0.27248
dak 1 (hellend) | West | buiten | 0 | - | - | 0 | - | - | 0 | - | - | 0 | - | - | 0 | - | -
dak 2 (hellend) | Oost | buiten | 0 | - | - | 0 | - | - | 0 | - | - | 0 | - | - | 0 | - | -
dak 3 (plat) | - | buiten | 38.35 | 2.5 | 0.37453 | 38.35 | 2.5 | 0.37453 | 38.35 | 3.5 | 0.27248 | 38.35 | 3.5 | 0.27248 | 38.35 | 3.5 | 0.27248
dak 4 (plat) | - | buiten | 38.35 | 2.5 | 0.37453 | 38.35 | 2.5 | 0.37453 | 38.35 | 3.5 | 0.27248 | 38.35 | 3.5 | 0.27248 | 38.35 | 3.5 | 0.27248
Ramen |  |  | 12.63 |  | 2.9 | 12.63 |  | 2.9 | 12.63 |  | 1.4 | 12.63 |  | 1.4 | 12.63 |  | 1.4
raam 1 | Noord | buiten | 1.5788 |  | 2.9 | 1.5788 |  | 2.9 | 1.5788 |  | 1.4 | 1.5788 |  | 1.4 | 1.5788 |  | 1.4
raam 2 | Oost | buiten | 1.5788 |  | 2.9 | 1.5788 |  | 2.9 | 1.5788 |  | 1.4 | 1.5788 |  | 1.4 | 1.5788 |  | 1.4
raam 3 | Zuid | buiten | 1.5788 |  | 2.9 | 1.5788 |  | 2.9 | 1.5788 |  | 1.4 | 1.5788 |  | 1.4 | 1.5788 |  | 1.4
raam 4 | West | buiten | 1.5788 |  | 2.9 | 1.5788 |  | 2.9 | 1.5788 |  | 1.4 | 1.5788 |  | 1.4 | 1.5788 |  | 1.4
raam 5 | Noord | buiten | 1.5788 |  | 2.9 | 1.5788 |  | 2.9 | 1.5788 |  | 1.4 | 1.5788 |  | 1.4 | 1.5788 |  | 1.4
raam 6 | Oost | buiten | 1.5788 |  | 2.9 | 1.5788 |  | 2.9 | 1.5788 |  | 1.4 | 1.5788 |  | 1.4 | 1.5788 |  | 1.4
raam 7 | Zuid | buiten | 1.5788 |  | 2.9 | 1.5788 |  | 2.9 | 1.5788 |  | 1.4 | 1.5788 |  | 1.4 | 1.5788 |  | 1.4
raam 8 | West | buiten | 1.5788 |  | 2.9 | 1.5788 |  | 2.9 | 1.5788 |  | 1.4 | 1.5788 |  | 1.4 | 1.5788 |  | 1.4
Deuren |  |  | 4.4 |  | 3.4 | 4.4 |  | 3.4 | 4.4 |  | 1.4 | 4.4 |  | 1.4 | 4.4 |  | 1.4
deur 1 | Oost | buiten | 2.2 |  | 3.4 | 2.2 |  | 3.4 | 2.2 |  | 1.4 | 2.2 |  | 1.4 | 2.2 |  | 1.4
deur 2 | West | buiten | 2.2 |  | 3.4 | 2.2 |  | 3.4 | 2.2 |  | 1.4 | 2.2 |  | 1.4 | 2.2 |  | 1.4
INSTALLATIES
Ventilatie |  |  |  |  | natuurlijke toevoer, mechanische afvoer |  |  | natuurlijke toevoer, mechanische afvoer |  |  | natuurlijke toevoer, mechanische afvoer |  |  | natuurlijke toevoer, mechanische afvoer |  |  | volledig mechanisch
ventilatietype |  |  |  |  | natuurlijke toevoer, mechanische afvoer |  |  | natuurlijke toevoer, mechanische afvoer |  |  | natuurlijke toevoer, mechanische afvoer |  |  | natuurlijke toevoer, mechanische afvoer |  |  | volledig mechanisch
ventilatievoorziening |  |  |  |  | C1 standaard |  |  | C1 standaard |  |  | C5a luchtdruk toevoer, CO2 afvoer, zonering |  |  | C5a luchtdruk toevoer, CO2 afvoer, zonering |  |  | decentrale WTW en CO2 sturing
type warmteterugwinning |  |  |  |  | geen warmteterugwinning |  |  | geen warmteterugwinning |  |  | geen warmteterugwinning |  |  | geen warmteterugwinning |  |  | met warmteterugwinning
kierdichting (q;v10) |  |  |  |  | forfaitair |  |  | forfaitair |  |  | 0,7 dm3/s.m2 |  |  | 0,7 dm3/s.m2 |  |  | 0,4 dm3/s.m2
Ruimteverwarming |  |  |  |  | ketel HR100-ketel |  |  | ketel HR107-ketel |  |  | ketel HR107-ketel |  |  | elektrische warmtepomp |  |  | elektrische warmtepomp
type ruimteverwarming |  |  |  |  | individueel |  |  | individueel |  |  | individueel |  |  | individueel |  |  | individueel
toestel ruimteverwarming |  |  |  |  | ketel |  |  | ketel |  |  | ketel |  |  | elektrische warmtepomp |  |  | elektrische warmtepomp
ketel/luchtverwarming |  |  |  |  | HR100-ketel |  |  | HR107-ketel |  |  | HR107-ketel
lokale verwarming
Afgiftesysteem |  |  |  |  | radiatoren |  |  | radiatoren |  |  | radiatoren |  |  | radiatoren |  |  | radiatoren
temperatuurniveau |  |  |  |  | 90/70 |  |  | 90/70 |  |  | 55/47 |  |  | 55/47 |  |  | 55/47
type afgiftesysteem |  |  |  |  | radiatoren |  |  | radiatoren |  |  | radiatoren |  |  | radiatoren |  |  | radiatoren
Warmtapwater |  |  |  |  | individueel gas combitoestel met gaskeur HR/CW |  |  | individueel gas combitoestel met gaskeur HR/CW |  |  | individueel gas combitoestel met gaskeur HR/CW |  |  | individueel combi warmtepomp |  |  | individueel combi warmtepomp
type tapwaterinstallatie |  |  |  |  | individueel |  |  | individueel |  |  | individueel |  |  | individueel |  |  | individueel
type toestel individiueel |  |  |  |  | gas combitoestel met gaskeur HR/CW |  |  | gas combitoestel met gaskeur HR/CW |  |  | gas combitoestel met gaskeur HR/CW |  |  | combi warmtepomp |  |  | combi warmtepomp
CW-klasse |  |  |  |  | CW3 |  |  | CW3 |  |  | CW3 |  |  | CW3 |  |  | CW3
type toestel met extern vat
type indirect verwarmd vat
douche WTW aanwezig |  |  |  |  | nee |  |  | nee |  |  | nee |  |  | nee |  |  | nee
Zonnestroom |  |  |  |  | geen |  |  | geen |  |  | geen |  |  | geen |  |  | geen
PV cellen aanwezig |  |  |  |  | nee |  |  | nee |  |  | nee |  |  | nee |  |  | nee
PV type |  |  |  |  | - |  |  | - |  |  | - |  |  | - |  |  | -
PV oppervlakte (m2) |  |  |  |  | 0 |  |  | 0 |  |  | 0 |  |  | 0 |  |  | 0
hellingshoek PV (°) |  |  |  |  | - |  |  | - |  |  | - |  |  | - |  |  | -
orientatie PV (°) |  |  |  |  | - |  |  | - |  |  | - |  |  | - |  |  | -
STANDAARD VOOR WONINGISOLATIE
vormfactor (Averlies/Agebruik) (m2/m2) |  |  |  |  | 1.3806 |  |  | 1.3806 |  |  | 1.3806 |  |  | 1.3806 |  |  | 1.3806
standaardwaarde (kWh/m2) |  |  |  |  | 62.1258 |  |  | 62.1258 |  |  | 62.1258 |  |  | 62.1258 |  |  | 62.1258
warmtebehoefte woningen (Q,H,nd) (kWh/m2) |  |  |  |  | 91.2065 |  |  | 91.2065 |  |  | 52.6042 |  |  | 52.6042 |  |  | 35.5956
* Voor de berekeningen is de validatietool 'Rekentool NTA 8800 MWA v220119.xlsm' gebruikt (NTA 8800 V2.0)
tbv tabel met gegevens per voorbeeldwoning in brochure
galerij 1992 - 2005 |  |  |  |  | oorspronkelijk |  |  | huidig |  |  | ISO, MECH AFVOER |  |  | ISO, MECH AFVOER, WPe |  |  | ISO, BALANSVENTILATIE, WPe
[8 empty] | op basis van WoON2018 |  |  | besparingspakket 1 |  |  | besparingspakket 2 |  |  | besparingspakket 3
ALGEMEEN
gebruiksoppervlakte (m2) |  | 76.7
gebouwtype |  | meergezinswoning
uitvoeringsvariant |  | tussen op bovenste verdieping
gebouwhoogte (m) |  | 12
vormfactor (verliesoppervlakte/gebruiksoppervlakte) |  | 1.3806
BOUWKUNDIG
begane grondvloer |  | 0 |  | Rc [m2K/W] | - |  |  | - |  |  | - |  |  | - |  |  | -
dichte gevel |  | 12.16 |  | Rc [m2K/W] | 2.5 |  |  | 2.5 |  |  | 2.5 |  |  | 2.5 |  |  | 2.5
hellend dak |  | 0 |  | Rc [m2K/W] | - |  |  | - |  |  | - |  |  | - |  |  | -
plat dak |  | 76.7 |  | Rc [m2K/W] | 2.5 |  |  | 2.5 |  |  | 3.5 |  |  | 3.5 |  |  | 3.5
raam |  | 12.63 |  | U [W/m2K] | 2.9 |  |  | 2.9 |  |  | 1.4 |  |  | 1.4 |  |  | 1.4
deur |  | 4.4 |  | U [W/m2K] | 3.4 |  |  | 3.4 |  |  | 1.4 |  |  | 1.4 |  |  | 1.4
kierdichting (q;v10) |  |  |  |  | forfaitair |  |  | forfaitair |  |  | 0,7 dm3/s.m2 |  |  | 0,7 dm3/s.m2 |  |  | 0,4 dm3/s.m2
INSTALLATIES
ventilatietype |  |  |  |  | natuurlijke toevoer, mechanische afvoer |  |  | natuurlijke toevoer, mechanische afvoer |  |  | natuurlijke toevoer, mechanische afvoer |  |  | natuurlijke toevoer, mechanische afvoer |  |  | volledig mechanisch
ventilatievoorziening |  |  |  |  | C1 standaard |  |  | C1 standaard |  |  | C5a luchtdruk toevoer, CO2 afvoer, zonering |  |  | C5a luchtdruk toevoer, CO2 afvoer, zonering |  |  | decentrale WTW en CO2 sturing
type warmteterugwinning |  |  |  |  | geen warmteterugwinning |  |  | geen warmteterugwinning |  |  | geen warmteterugwinning |  |  | geen warmteterugwinning |  |  | met warmteterugwinning
ruimteverwarming |  |  |  |  | individueel - HR100-ketel |  |  | individueel - HR107-ketel |  |  | individueel - HR107-ketel |  |  | individueel - elektrische warmtepomp |  |  | individueel - elektrische warmtepomp
afgiftesysteem |  |  |  |  | radiatoren |  |  | radiatoren |  |  | radiatoren |  |  | radiatoren |  |  | radiatoren
warmtapwater |  |  |  |  | individueel - gas combitoestel met gaskeur HR/CW |  |  | individueel - gas combitoestel met gaskeur HR/CW |  |  | individueel - gas combitoestel met gaskeur HR/CW |  |  | individueel - combi warmtepomp |  |  | individueel - combi warmtepomp
PV-panelen (m2) |  |  |  |  | 0 |  |  | 0 |  |  | 0 |  |  | 0 |  |  | 0
ENERGIEPRESTATIES NTA 8800
Standaard (kWh/m2) |  |  |  |  | 62.1258 |  |  | 62.1258 |  |  | 62.1258 |  |  | 62.1258 |  |  | 62.1258
Warmtebehoefte verwarming - te toetsen aan standaard (kWh/m2) |  |  |  |  | 91.2065 |  |  | 91.2065 |  |  | 52.6042 |  |  | 52.6042 |  |  | 35.5956

## (med) gal 92-05 tus-dak-vlo (hidden)
Data voorbeeldwoningen 2022 en resultaten berekening met NTA8800*
2022-09-08
kies type data >> | mediaan | voor het pakket HUIDIG zijn uit WoON2018 per Voorbeeldwoning de mediaan van afmetingen, de meest vorkomende isolatiewaarden en het type meest voorkomende installaties meegenomen
TYPE VOORBEELDWONING |  |  |  |  | SELECTEER WONING
voorbeeldwoning |  |  |  |  | galerij |  |  | galerij |  |  | galerij |  |  | galerij |  |  | galerij
bouwperiode |  |  |  |  | 1992 - 2005 |  |  | 1992 - 2005 |  |  | 1992 - 2005 |  |  | 1992 - 2005 |  |  | 1992 - 2005
subtype |  |  |  |  | tussen dak vloer |  |  | tussen dak vloer |  |  | tussen dak vloer |  |  | tussen dak vloer |  |  | tussen dak vloer
ENERGETISCH NIVEAU
pakket maatregelen |  |  |  |  | oorspronkelijk |  | op basis van WoON2018 | huidig |  |  | ISO, MECH AFVOER |  |  | ISO, MECH AFVOER, WPe |  |  | ISO, BALANSVENTILATIE, WPe
code |  |  |  |  | 6691 1 |  |  | 6692 1 |  |  | 6693 1 |  |  | 6694 1 |  |  | 6695 1
ALGEMEEN
gebruiksoppervlakte (m2) |  |  |  |  | 76.7 |  |  | 76.7 |  |  | 76.7 |  |  | 76.7 |  |  | 76.7
aantal bouwlagen |  |  |  |  | 1 |  |  | 1 |  |  | 1 |  |  | 1 |  |  | 1
aantal bouwlagen hele gebouw |  |  |  |  | 4 |  |  | 4 |  |  | 4 |  |  | 4 |  |  | 4
aantal eenheden hele gebouw |  |  |  |  | 1 |  |  | 1 |  |  | 1 |  |  | 1 |  |  | 1
gebouwtype |  |  |  |  | meergezinswoning |  |  | meergezinswoning |  |  | meergezinswoning |  |  | meergezinswoning |  |  | meergezinswoning
uitvoeringsvariant |  |  |  |  | tussen |  |  | tussen |  |  | tussen |  |  | tussen |  |  | tussen
gebouwhoogte (m) |  |  |  |  | 12 |  |  | 12 |  |  | 12 |  |  | 12 |  |  | 12
begrenzing beganegrondvloer |  |  |  |  | kruipruimte |  |  | kruipruimte |  |  | kruipruimte |  |  | kruipruimte |  |  | kruipruimte
BOUWKUNDIG | oriëntatie | begrenzing | oppervlakte | Rc-waarde | U-waarde | oppervlakte | Rc-waarde | U-waarde | oppervlakte | Rc-waarde | U-waarde | oppervlakte | Rc-waarde | U-waarde | oppervlakte | Rc-waarde | U-waarde
| - | - | [m2] | [m2K/W] | [W/m2K] | [m2] | [m2K/W] | [W/m2K] | [m2] | [m2K/W] | [W/m2K] | [m2] | [m2K/W] | [W/m2K] | [m2] | [m2K/W] | [W/m2K]
Begane grondvloer |  |  | 76.7 | 2.5 | 0.36232 | 76.7 | 2.5 | 0.36232 | 76.7 | 3.5 | 0.26596 | 76.7 | 3.5 | 0.26596 | 76.7 | 3.5 | 0.26596
vloer 1 | - | kruipruimte | 76.7 | 2.5 | 0.36232 | 76.7 | 2.5 | 0.36232 | 76.7 | 3.5 | 0.26596 | 76.7 | 3.5 | 0.26596 | 76.7 | 3.5 | 0.26596
vloer 2 | - | - | 0 | - | - | 0 | - | - | 0 | - | - | 0 | - | - | 0 | - | -
vloer 3 | - | - | 0 | - | - | 0 | - | - | 0 | - | - | 0 | - | - | 0 | - | -
vloer 4 | - | - | 0 | - | - | 0 | - | - | 0 | - | - | 0 | - | - | 0 | - | -
Dichte gevel |  |  | 12.16 | 2.5 | 0.37453 | 12.16 | 2.5 | 0.37453 | 12.16 | 2.5 | 0.37453 | 12.16 | 2.5 | 0.37453 | 12.16 | 2.5 | 0.37453
gevel 1 (voor-/achtergevel) | Oost | buiten | 6.08 | 2.5 | 0.37453 | 6.08 | 2.5 | 0.37453 | 6.08 | 2.5 | 0.37453 | 6.08 | 2.5 | 0.37453 | 6.08 | 2.5 | 0.37453
gevel 2 (voor-/achtergevel) | West | buiten | 6.08 | 2.5 | 0.37453 | 6.08 | 2.5 | 0.37453 | 6.08 | 2.5 | 0.37453 | 6.08 | 2.5 | 0.37453 | 6.08 | 2.5 | 0.37453
gevel 3 (zijgevel) | Oost | buiten | 0 | - | - | 0 | - | - | 0 | - | - | 0 | - | - | 0 | - | -
gevel 4 (zijgevel) | West | buiten | 0 | - | - | 0 | - | - | 0 | - | - | 0 | - | - | 0 | - | -
Hellend / plat dak |  |  | 76.7 | 2.5 | 0.37453 | 76.7 | 2.5 | 0.37453 | 76.7 | 3.5 | 0.27248 | 76.7 | 3.5 | 0.27248 | 76.7 | 3.5 | 0.27248
dak 1 (hellend) | West | buiten | 0 | - | - | 0 | - | - | 0 | - | - | 0 | - | - | 0 | - | -
dak 2 (hellend) | Oost | buiten | 0 | - | - | 0 | - | - | 0 | - | - | 0 | - | - | 0 | - | -
dak 3 (plat) | - | buiten | 38.35 | 2.5 | 0.37453 | 38.35 | 2.5 | 0.37453 | 38.35 | 3.5 | 0.27248 | 38.35 | 3.5 | 0.27248 | 38.35 | 3.5 | 0.27248
dak 4 (plat) | - | buiten | 38.35 | 2.5 | 0.37453 | 38.35 | 2.5 | 0.37453 | 38.35 | 3.5 | 0.27248 | 38.35 | 3.5 | 0.27248 | 38.35 | 3.5 | 0.27248
Ramen |  |  | 12.63 |  | 2.9 | 12.63 |  | 2.9 | 12.63 |  | 1.4 | 12.63 |  | 1.4 | 12.63 |  | 1.4
raam 1 | Noord | buiten | 1.5788 |  | 2.9 | 1.5788 |  | 2.9 | 1.5788 |  | 1.4 | 1.5788 |  | 1.4 | 1.5788 |  | 1.4
raam 2 | Oost | buiten | 1.5788 |  | 2.9 | 1.5788 |  | 2.9 | 1.5788 |  | 1.4 | 1.5788 |  | 1.4 | 1.5788 |  | 1.4
raam 3 | Zuid | buiten | 1.5788 |  | 2.9 | 1.5788 |  | 2.9 | 1.5788 |  | 1.4 | 1.5788 |  | 1.4 | 1.5788 |  | 1.4
raam 4 | West | buiten | 1.5788 |  | 2.9 | 1.5788 |  | 2.9 | 1.5788 |  | 1.4 | 1.5788 |  | 1.4 | 1.5788 |  | 1.4
raam 5 | Noord | buiten | 1.5788 |  | 2.9 | 1.5788 |  | 2.9 | 1.5788 |  | 1.4 | 1.5788 |  | 1.4 | 1.5788 |  | 1.4
raam 6 | Oost | buiten | 1.5788 |  | 2.9 | 1.5788 |  | 2.9 | 1.5788 |  | 1.4 | 1.5788 |  | 1.4 | 1.5788 |  | 1.4
raam 7 | Zuid | buiten | 1.5788 |  | 2.9 | 1.5788 |  | 2.9 | 1.5788 |  | 1.4 | 1.5788 |  | 1.4 | 1.5788 |  | 1.4
raam 8 | West | buiten | 1.5788 |  | 2.9 | 1.5788 |  | 2.9 | 1.5788 |  | 1.4 | 1.5788 |  | 1.4 | 1.5788 |  | 1.4
Deuren |  |  | 4.4 |  | 3.4 | 4.4 |  | 3.4 | 4.4 |  | 1.4 | 4.4 |  | 1.4 | 4.4 |  | 1.4
deur 1 | Oost | buiten | 2.2 |  | 3.4 | 2.2 |  | 3.4 | 2.2 |  | 1.4 | 2.2 |  | 1.4 | 2.2 |  | 1.4
deur 2 | West | buiten | 2.2 |  | 3.4 | 2.2 |  | 3.4 | 2.2 |  | 1.4 | 2.2 |  | 1.4 | 2.2 |  | 1.4
INSTALLATIES
Ventilatie |  |  |  |  | natuurlijke toevoer, mechanische afvoer |  |  | natuurlijke toevoer, mechanische afvoer |  |  | natuurlijke toevoer, mechanische afvoer |  |  | natuurlijke toevoer, mechanische afvoer |  |  | volledig mechanisch
ventilatietype |  |  |  |  | natuurlijke toevoer, mechanische afvoer |  |  | natuurlijke toevoer, mechanische afvoer |  |  | natuurlijke toevoer, mechanische afvoer |  |  | natuurlijke toevoer, mechanische afvoer |  |  | volledig mechanisch
ventilatievoorziening |  |  |  |  | C1 standaard |  |  | C1 standaard |  |  | C5a luchtdruk toevoer, CO2 afvoer, zonering |  |  | C5a luchtdruk toevoer, CO2 afvoer, zonering |  |  | decentrale WTW en CO2 sturing
type warmteterugwinning |  |  |  |  | geen warmteterugwinning |  |  | geen warmteterugwinning |  |  | geen warmteterugwinning |  |  | geen warmteterugwinning |  |  | met warmteterugwinning
kierdichting (q;v10) |  |  |  |  | forfaitair |  |  | forfaitair |  |  | 0,7 dm3/s.m2 |  |  | 0,7 dm3/s.m2 |  |  | 0,4 dm3/s.m2
Ruimteverwarming |  |  |  |  | ketel HR100-ketel |  |  | ketel HR107-ketel |  |  | ketel HR107-ketel |  |  | elektrische warmtepomp |  |  | elektrische warmtepomp
type ruimteverwarming |  |  |  |  | individueel |  |  | individueel |  |  | individueel |  |  | individueel |  |  | individueel
toestel ruimteverwarming |  |  |  |  | ketel |  |  | ketel |  |  | ketel |  |  | elektrische warmtepomp |  |  | elektrische warmtepomp
ketel/luchtverwarming |  |  |  |  | HR100-ketel |  |  | HR107-ketel |  |  | HR107-ketel
lokale verwarming
Afgiftesysteem |  |  |  |  | radiatoren |  |  | radiatoren |  |  | radiatoren |  |  | radiatoren |  |  | radiatoren
temperatuurniveau |  |  |  |  | 90/70 |  |  | 90/70 |  |  | 55/47 |  |  | 55/47 |  |  | 55/47
type afgiftesysteem |  |  |  |  | radiatoren |  |  | radiatoren |  |  | radiatoren |  |  | radiatoren |  |  | radiatoren
Warmtapwater |  |  |  |  | individueel gas combitoestel met gaskeur HR/CW |  |  | individueel gas combitoestel met gaskeur HR/CW |  |  | individueel gas combitoestel met gaskeur HR/CW |  |  | individueel combi warmtepomp |  |  | individueel combi warmtepomp
type tapwaterinstallatie |  |  |  |  | individueel |  |  | individueel |  |  | individueel |  |  | individueel |  |  | individueel
type toestel individiueel |  |  |  |  | gas combitoestel met gaskeur HR/CW |  |  | gas combitoestel met gaskeur HR/CW |  |  | gas combitoestel met gaskeur HR/CW |  |  | combi warmtepomp |  |  | combi warmtepomp
CW-klasse |  |  |  |  | CW3 |  |  | CW3 |  |  | CW3 |  |  | CW3 |  |  | CW3
type toestel met extern vat
type indirect verwarmd vat
douche WTW aanwezig |  |  |  |  | nee |  |  | nee |  |  | nee |  |  | nee |  |  | nee
Zonnestroom |  |  |  |  | geen |  |  | geen |  |  | geen |  |  | geen |  |  | geen
PV cellen aanwezig |  |  |  |  | nee |  |  | nee |  |  | nee |  |  | nee |  |  | nee
PV type |  |  |  |  | - |  |  | - |  |  | - |  |  | - |  |  | -
PV oppervlakte (m2) |  |  |  |  | 0 |  |  | 0 |  |  | 0 |  |  | 0 |  |  | 0
hellingshoek PV (°) |  |  |  |  | - |  |  | - |  |  | - |  |  | - |  |  | -
orientatie PV (°) |  |  |  |  | - |  |  | - |  |  | - |  |  | - |  |  | -
STANDAARD VOOR WONINGISOLATIE
vormfactor (Averlies/Agebruik) (m2/m2) |  |  |  |  | 2.0806 |  |  | 2.0806 |  |  | 2.0806 |  |  | 2.0806 |  |  | 2.0806
standaardwaarde (kWh/m2) |  |  |  |  | 93.6258 |  |  | 93.6258 |  |  | 93.6258 |  |  | 93.6258 |  |  | 93.6258
warmtebehoefte woningen (Q,H,nd) (kWh/m2) |  |  |  |  | 102.5702 |  |  | 102.5702 |  |  | 60.6823 |  |  | 60.6823 |  |  | 43.6291
* Voor de berekeningen is de validatietool 'Rekentool NTA 8800 MWA v220119.xlsm' gebruikt (NTA 8800 V2.0)
tbv tabel met gegevens per voorbeeldwoning in brochure
galerij 1992 - 2005 |  |  |  |  | oorspronkelijk |  |  | huidig |  |  | ISO, MECH AFVOER |  |  | ISO, MECH AFVOER, WPe |  |  | ISO, BALANSVENTILATIE, WPe
[8 empty] | op basis van WoON2018 |  |  | besparingspakket 1 |  |  | besparingspakket 2 |  |  | besparingspakket 3
ALGEMEEN
gebruiksoppervlakte (m2) |  | 76.7
gebouwtype |  | meergezinswoning
uitvoeringsvariant |  | tussen
gebouwhoogte (m) |  | 12
vormfactor (verliesoppervlakte/gebruiksoppervlakte) |  | 2.0806
BOUWKUNDIG
begane grondvloer |  | 76.7 |  | Rc [m2K/W] | 2.5 |  |  | 2.5 |  |  | 3.5 |  |  | 3.5 |  |  | 3.5
dichte gevel |  | 12.16 |  | Rc [m2K/W] | 2.5 |  |  | 2.5 |  |  | 2.5 |  |  | 2.5 |  |  | 2.5
hellend dak |  | 0 |  | Rc [m2K/W] | - |  |  | - |  |  | - |  |  | - |  |  | -
plat dak |  | 76.7 |  | Rc [m2K/W] | 2.5 |  |  | 2.5 |  |  | 3.5 |  |  | 3.5 |  |  | 3.5
raam |  | 12.63 |  | U [W/m2K] | 2.9 |  |  | 2.9 |  |  | 1.4 |  |  | 1.4 |  |  | 1.4
deur |  | 4.4 |  | U [W/m2K] | 3.4 |  |  | 3.4 |  |  | 1.4 |  |  | 1.4 |  |  | 1.4
kierdichting (q;v10) |  |  |  |  | forfaitair |  |  | forfaitair |  |  | 0,7 dm3/s.m2 |  |  | 0,7 dm3/s.m2 |  |  | 0,4 dm3/s.m2
INSTALLATIES
ventilatietype |  |  |  |  | natuurlijke toevoer, mechanische afvoer |  |  | natuurlijke toevoer, mechanische afvoer |  |  | natuurlijke toevoer, mechanische afvoer |  |  | natuurlijke toevoer, mechanische afvoer |  |  | volledig mechanisch
ventilatievoorziening |  |  |  |  | C1 standaard |  |  | C1 standaard |  |  | C5a luchtdruk toevoer, CO2 afvoer, zonering |  |  | C5a luchtdruk toevoer, CO2 afvoer, zonering |  |  | decentrale WTW en CO2 sturing
type warmteterugwinning |  |  |  |  | geen warmteterugwinning |  |  | geen warmteterugwinning |  |  | geen warmteterugwinning |  |  | geen warmteterugwinning |  |  | met warmteterugwinning
ruimteverwarming |  |  |  |  | individueel - HR100-ketel |  |  | individueel - HR107-ketel |  |  | individueel - HR107-ketel |  |  | individueel - elektrische warmtepomp |  |  | individueel - elektrische warmtepomp
afgiftesysteem |  |  |  |  | radiatoren |  |  | radiatoren |  |  | radiatoren |  |  | radiatoren |  |  | radiatoren
warmtapwater |  |  |  |  | individueel - gas combitoestel met gaskeur HR/CW |  |  | individueel - gas combitoestel met gaskeur HR/CW |  |  | individueel - gas combitoestel met gaskeur HR/CW |  |  | individueel - combi warmtepomp |  |  | individueel - combi warmtepomp
PV-panelen (m2) |  |  |  |  | 0 |  |  | 0 |  |  | 0 |  |  | 0 |  |  | 0
ENERGIEPRESTATIES NTA 8800
Standaard (kWh/m2) |  |  |  |  | 93.6258 |  |  | 93.6258 |  |  | 93.6258 |  |  | 93.6258 |  |  | 93.6258
Warmtebehoefte verwarming - te toetsen aan standaard (kWh/m2) |  |  |  |  | 102.5702 |  |  | 102.5702 |  |  | 60.6823 |  |  | 60.6823 |  |  | 43.6291

## (med) gal 92-05 hoek-mid (hidden)
Data voorbeeldwoningen 2022 en resultaten berekening met NTA8800*
2022-09-08
kies type data >> | mediaan | voor het pakket HUIDIG zijn uit WoON2018 per Voorbeeldwoning de mediaan van afmetingen, de meest vorkomende isolatiewaarden en het type meest voorkomende installaties meegenomen
TYPE VOORBEELDWONING |  |  |  |  | SELECTEER WONING
voorbeeldwoning |  |  |  |  | galerij |  |  | galerij |  |  | galerij |  |  | galerij |  |  | galerij
bouwperiode |  |  |  |  | 1992 - 2005 |  |  | 1992 - 2005 |  |  | 1992 - 2005 |  |  | 1992 - 2005 |  |  | 1992 - 2005
subtype |  |  |  |  | hoek midden |  |  | hoek midden |  |  | hoek midden |  |  | hoek midden |  |  | hoek midden
ENERGETISCH NIVEAU
pakket maatregelen |  |  |  |  | oorspronkelijk |  | op basis van WoON2018 | huidig |  |  | ISO, MECH AFVOER |  |  | ISO, MECH AFVOER, WPe |  |  | ISO, BALANSVENTILATIE, WPe
code |  |  |  |  | 66101 1 |  |  | 66102 1 |  |  | 66103 1 |  |  | 66104 1 |  |  | 66105 1
ALGEMEEN
gebruiksoppervlakte (m2) |  |  |  |  | 76.7 |  |  | 76.7 |  |  | 76.7 |  |  | 76.7 |  |  | 76.7
aantal bouwlagen |  |  |  |  | 1 |  |  | 1 |  |  | 1 |  |  | 1 |  |  | 1
aantal bouwlagen hele gebouw |  |  |  |  | 4 |  |  | 4 |  |  | 4 |  |  | 4 |  |  | 4
aantal eenheden hele gebouw |  |  |  |  | 1 |  |  | 1 |  |  | 1 |  |  | 1 |  |  | 1
gebouwtype |  |  |  |  | meergezinswoning |  |  | meergezinswoning |  |  | meergezinswoning |  |  | meergezinswoning |  |  | meergezinswoning
uitvoeringsvariant |  |  |  |  | hoek op onderste of tussenverdieping |  |  | hoek op onderste of tussenverdieping |  |  | hoek op onderste of tussenverdieping |  |  | hoek op onderste of tussenverdieping |  |  | hoek op onderste of tussenverdieping
gebouwhoogte (m) |  |  |  |  | 12 |  |  | 12 |  |  | 12 |  |  | 12 |  |  | 12
begrenzing beganegrondvloer |  |  |  |  | nvt |  |  | nvt |  |  | nvt |  |  | nvt |  |  | nvt
BOUWKUNDIG | oriëntatie | begrenzing | oppervlakte | Rc-waarde | U-waarde | oppervlakte | Rc-waarde | U-waarde | oppervlakte | Rc-waarde | U-waarde | oppervlakte | Rc-waarde | U-waarde | oppervlakte | Rc-waarde | U-waarde
| - | - | [m2] | [m2K/W] | [W/m2K] | [m2] | [m2K/W] | [W/m2K] | [m2] | [m2K/W] | [W/m2K] | [m2] | [m2K/W] | [W/m2K] | [m2] | [m2K/W] | [W/m2K]
Begane grondvloer |  |  | 0 | - | - | 0 | - | - | 0 | - | - | 0 | - | - | 0 | - | -
vloer 1 | - | - | 0 | - | - | 0 | - | - | 0 | - | - | 0 | - | - | 0 | - | -
vloer 2 | - | - | 0 | - | - | 0 | - | - | 0 | - | - | 0 | - | - | 0 | - | -
vloer 3 | - | - | 0 | - | - | 0 | - | - | 0 | - | - | 0 | - | - | 0 | - | -
vloer 4 | - | - | 0 | - | - | 0 | - | - | 0 | - | - | 0 | - | - | 0 | - | -
Dichte gevel |  |  | 24.32 | 2.5 | 0.37453 | 24.32 | 2.5 | 0.37453 | 24.32 | 2.5 | 0.37453 | 24.32 | 2.5 | 0.37453 | 24.32 | 2.5 | 0.37453
gevel 1 (voor-/achtergevel) | Oost | buiten | 6.08 | 2.5 | 0.37453 | 6.08 | 2.5 | 0.37453 | 6.08 | 2.5 | 0.37453 | 6.08 | 2.5 | 0.37453 | 6.08 | 2.5 | 0.37453
gevel 2 (voor-/achtergevel) | West | buiten | 6.08 | 2.5 | 0.37453 | 6.08 | 2.5 | 0.37453 | 6.08 | 2.5 | 0.37453 | 6.08 | 2.5 | 0.37453 | 6.08 | 2.5 | 0.37453
gevel 3 (zijgevel) | Oost | buiten | 6.08 | 2.5 | 0.37453 | 6.08 | 2.5 | 0.37453 | 6.08 | 2.5 | 0.37453 | 6.08 | 2.5 | 0.37453 | 6.08 | 2.5 | 0.37453
gevel 4 (zijgevel) | West | buiten | 6.08 | 2.5 | 0.37453 | 6.08 | 2.5 | 0.37453 | 6.08 | 2.5 | 0.37453 | 6.08 | 2.5 | 0.37453 | 6.08 | 2.5 | 0.37453
Hellend / plat dak |  |  | 0 | - | - | 0 | - | - | 0 | - | - | 0 | - | - | 0 | - | -
dak 1 (hellend) | West | buiten | 0 | - | - | 0 | - | - | 0 | - | - | 0 | - | - | 0 | - | -
dak 2 (hellend) | Oost | buiten | 0 | - | - | 0 | - | - | 0 | - | - | 0 | - | - | 0 | - | -
dak 3 (plat) | - | buiten | 0 | - | - | 0 | - | - | 0 | - | - | 0 | - | - | 0 | - | -
dak 4 (plat) | - | buiten | 0 | - | - | 0 | - | - | 0 | - | - | 0 | - | - | 0 | - | -
Ramen |  |  | 14.03 |  | 2.9 | 14.03 |  | 2.9 | 14.03 |  | 1.4 | 14.03 |  | 1.4 | 14.03 |  | 1.4
raam 1 | Noord | buiten | 1.7538 |  | 2.9 | 1.7538 |  | 2.9 | 1.7538 |  | 1.4 | 1.7538 |  | 1.4 | 1.7538 |  | 1.4
raam 2 | Oost | buiten | 1.7538 |  | 2.9 | 1.7538 |  | 2.9 | 1.7538 |  | 1.4 | 1.7538 |  | 1.4 | 1.7538 |  | 1.4
raam 3 | Zuid | buiten | 1.7538 |  | 2.9 | 1.7538 |  | 2.9 | 1.7538 |  | 1.4 | 1.7538 |  | 1.4 | 1.7538 |  | 1.4
raam 4 | West | buiten | 1.7538 |  | 2.9 | 1.7538 |  | 2.9 | 1.7538 |  | 1.4 | 1.7538 |  | 1.4 | 1.7538 |  | 1.4
raam 5 | Noord | buiten | 1.7538 |  | 2.9 | 1.7538 |  | 2.9 | 1.7538 |  | 1.4 | 1.7538 |  | 1.4 | 1.7538 |  | 1.4
raam 6 | Oost | buiten | 1.7538 |  | 2.9 | 1.7538 |  | 2.9 | 1.7538 |  | 1.4 | 1.7538 |  | 1.4 | 1.7538 |  | 1.4
raam 7 | Zuid | buiten | 1.7538 |  | 2.9 | 1.7538 |  | 2.9 | 1.7538 |  | 1.4 | 1.7538 |  | 1.4 | 1.7538 |  | 1.4
raam 8 | West | buiten | 1.7538 |  | 2.9 | 1.7538 |  | 2.9 | 1.7538 |  | 1.4 | 1.7538 |  | 1.4 | 1.7538 |  | 1.4
Deuren |  |  | 4.4 |  | 3.4 | 4.4 |  | 3.4 | 4.4 |  | 1.4 | 4.4 |  | 1.4 | 4.4 |  | 1.4
deur 1 | Oost | buiten | 2.2 |  | 3.4 | 2.2 |  | 3.4 | 2.2 |  | 1.4 | 2.2 |  | 1.4 | 2.2 |  | 1.4
deur 2 | West | buiten | 2.2 |  | 3.4 | 2.2 |  | 3.4 | 2.2 |  | 1.4 | 2.2 |  | 1.4 | 2.2 |  | 1.4
INSTALLATIES
Ventilatie |  |  |  |  | natuurlijke toevoer, mechanische afvoer |  |  | natuurlijke toevoer, mechanische afvoer |  |  | natuurlijke toevoer, mechanische afvoer |  |  | natuurlijke toevoer, mechanische afvoer |  |  | volledig mechanisch
ventilatietype |  |  |  |  | natuurlijke toevoer, mechanische afvoer |  |  | natuurlijke toevoer, mechanische afvoer |  |  | natuurlijke toevoer, mechanische afvoer |  |  | natuurlijke toevoer, mechanische afvoer |  |  | volledig mechanisch
ventilatievoorziening |  |  |  |  | C1 standaard |  |  | C1 standaard |  |  | C5a luchtdruk toevoer, CO2 afvoer, zonering |  |  | C5a luchtdruk toevoer, CO2 afvoer, zonering |  |  | decentrale WTW en CO2 sturing
type warmteterugwinning |  |  |  |  | geen warmteterugwinning |  |  | geen warmteterugwinning |  |  | geen warmteterugwinning |  |  | geen warmteterugwinning |  |  | met warmteterugwinning
kierdichting (q;v10) |  |  |  |  | forfaitair |  |  | forfaitair |  |  | 0,7 dm3/s.m2 |  |  | 0,7 dm3/s.m2 |  |  | 0,4 dm3/s.m2
Ruimteverwarming |  |  |  |  | ketel HR100-ketel |  |  | ketel HR107-ketel |  |  | ketel HR107-ketel |  |  | elektrische warmtepomp |  |  | elektrische warmtepomp
type ruimteverwarming |  |  |  |  | individueel |  |  | individueel |  |  | individueel |  |  | individueel |  |  | individueel
toestel ruimteverwarming |  |  |  |  | ketel |  |  | ketel |  |  | ketel |  |  | elektrische warmtepomp |  |  | elektrische warmtepomp
ketel/luchtverwarming |  |  |  |  | HR100-ketel |  |  | HR107-ketel |  |  | HR107-ketel
lokale verwarming
Afgiftesysteem |  |  |  |  | radiatoren |  |  | radiatoren |  |  | radiatoren |  |  | radiatoren |  |  | radiatoren
temperatuurniveau |  |  |  |  | 90/70 |  |  | 90/70 |  |  | 55/47 |  |  | 55/47 |  |  | 55/47
type afgiftesysteem |  |  |  |  | radiatoren |  |  | radiatoren |  |  | radiatoren |  |  | radiatoren |  |  | radiatoren
Warmtapwater |  |  |  |  | individueel gas combitoestel met gaskeur HR/CW |  |  | individueel gas combitoestel met gaskeur HR/CW |  |  | individueel gas combitoestel met gaskeur HR/CW |  |  | individueel combi warmtepomp |  |  | individueel combi warmtepomp
type tapwaterinstallatie |  |  |  |  | individueel |  |  | individueel |  |  | individueel |  |  | individueel |  |  | individueel
type toestel individiueel |  |  |  |  | gas combitoestel met gaskeur HR/CW |  |  | gas combitoestel met gaskeur HR/CW |  |  | gas combitoestel met gaskeur HR/CW |  |  | combi warmtepomp |  |  | combi warmtepomp
CW-klasse |  |  |  |  | CW3 |  |  | CW3 |  |  | CW3 |  |  | CW3 |  |  | CW3
type toestel met extern vat
type indirect verwarmd vat
douche WTW aanwezig |  |  |  |  | nee |  |  | nee |  |  | nee |  |  | nee |  |  | nee
Zonnestroom |  |  |  |  | geen |  |  | geen |  |  | geen |  |  | geen |  |  | geen
PV cellen aanwezig |  |  |  |  | nee |  |  | nee |  |  | nee |  |  | nee |  |  | nee
PV type |  |  |  |  | - |  |  | - |  |  | - |  |  | - |  |  | -
PV oppervlakte (m2) |  |  |  |  | 0 |  |  | 0 |  |  | 0 |  |  | 0 |  |  | 0
hellingshoek PV (°) |  |  |  |  | - |  |  | - |  |  | - |  |  | - |  |  | -
orientatie PV (°) |  |  |  |  | - |  |  | - |  |  | - |  |  | - |  |  | -
STANDAARD VOOR WONINGISOLATIE
vormfactor (Averlies/Agebruik) (m2/m2) |  |  |  |  | 0.55737 |  |  | 0.55737 |  |  | 0.55737 |  |  | 0.55737 |  |  | 0.55737
standaardwaarde (kWh/m2) |  |  |  |  | 45 |  |  | 45 |  |  | 45 |  |  | 45 |  |  | 45
warmtebehoefte woningen (Q,H,nd) (kWh/m2) |  |  |  |  | 71.7115 |  |  | 71.7115 |  |  | 34.6386 |  |  | 34.6386 |  |  | 18.3937
* Voor de berekeningen is de validatietool 'Rekentool NTA 8800 MWA v220119.xlsm' gebruikt (NTA 8800 V2.0)
tbv tabel met gegevens per voorbeeldwoning in brochure
galerij 1992 - 2005 |  |  |  |  | oorspronkelijk |  |  | huidig |  |  | ISO, MECH AFVOER |  |  | ISO, MECH AFVOER, WPe |  |  | ISO, BALANSVENTILATIE, WPe
[8 empty] | op basis van WoON2018 |  |  | besparingspakket 1 |  |  | besparingspakket 2 |  |  | besparingspakket 3
ALGEMEEN
gebruiksoppervlakte (m2) |  | 76.7
gebouwtype |  | meergezinswoning
uitvoeringsvariant |  | hoek op onderste of tussenverdieping
gebouwhoogte (m) |  | 12
vormfactor (verliesoppervlakte/gebruiksoppervlakte) |  | 0.55737
BOUWKUNDIG
begane grondvloer |  | 0 |  | Rc [m2K/W] | - |  |  | - |  |  | - |  |  | - |  |  | -
dichte gevel |  | 24.32 |  | Rc [m2K/W] | 2.5 |  |  | 2.5 |  |  | 2.5 |  |  | 2.5 |  |  | 2.5
hellend dak |  | 0 |  | Rc [m2K/W] | - |  |  | - |  |  | - |  |  | - |  |  | -
plat dak |  | 0 |  | Rc [m2K/W] | - |  |  | - |  |  | - |  |  | - |  |  | -
raam |  | 14.03 |  | U [W/m2K] | 2.9 |  |  | 2.9 |  |  | 1.4 |  |  | 1.4 |  |  | 1.4
deur |  | 4.4 |  | U [W/m2K] | 3.4 |  |  | 3.4 |  |  | 1.4 |  |  | 1.4 |  |  | 1.4
kierdichting (q;v10) |  |  |  |  | forfaitair |  |  | forfaitair |  |  | 0,7 dm3/s.m2 |  |  | 0,7 dm3/s.m2 |  |  | 0,4 dm3/s.m2
INSTALLATIES
ventilatietype |  |  |  |  | natuurlijke toevoer, mechanische afvoer |  |  | natuurlijke toevoer, mechanische afvoer |  |  | natuurlijke toevoer, mechanische afvoer |  |  | natuurlijke toevoer, mechanische afvoer |  |  | volledig mechanisch
ventilatievoorziening |  |  |  |  | C1 standaard |  |  | C1 standaard |  |  | C5a luchtdruk toevoer, CO2 afvoer, zonering |  |  | C5a luchtdruk toevoer, CO2 afvoer, zonering |  |  | decentrale WTW en CO2 sturing
type warmteterugwinning |  |  |  |  | geen warmteterugwinning |  |  | geen warmteterugwinning |  |  | geen warmteterugwinning |  |  | geen warmteterugwinning |  |  | met warmteterugwinning
ruimteverwarming |  |  |  |  | individueel - HR100-ketel |  |  | individueel - HR107-ketel |  |  | individueel - HR107-ketel |  |  | individueel - elektrische warmtepomp |  |  | individueel - elektrische warmtepomp
afgiftesysteem |  |  |  |  | radiatoren |  |  | radiatoren |  |  | radiatoren |  |  | radiatoren |  |  | radiatoren
warmtapwater |  |  |  |  | individueel - gas combitoestel met gaskeur HR/CW |  |  | individueel - gas combitoestel met gaskeur HR/CW |  |  | individueel - gas combitoestel met gaskeur HR/CW |  |  | individueel - combi warmtepomp |  |  | individueel - combi warmtepomp
PV-panelen (m2) |  |  |  |  | 0 |  |  | 0 |  |  | 0 |  |  | 0 |  |  | 0
ENERGIEPRESTATIES NTA 8800
Standaard (kWh/m2) |  |  |  |  | 45 |  |  | 45 |  |  | 45 |  |  | 45 |  |  | 45
Warmtebehoefte verwarming - te toetsen aan standaard (kWh/m2) |  |  |  |  | 71.7115 |  |  | 71.7115 |  |  | 34.6386 |  |  | 34.6386 |  |  | 18.3937

## (med) gal 92-05 hoek-vlo (hidden)
Data voorbeeldwoningen 2022 en resultaten berekening met NTA8800*
2022-09-08
kies type data >> | mediaan | voor het pakket HUIDIG zijn uit WoON2018 per Voorbeeldwoning de mediaan van afmetingen, de meest vorkomende isolatiewaarden en het type meest voorkomende installaties meegenomen
TYPE VOORBEELDWONING |  |  |  |  | SELECTEER WONING
voorbeeldwoning |  |  |  |  | galerij |  |  | galerij |  |  | galerij |  |  | galerij |  |  | galerij
bouwperiode |  |  |  |  | 1992 - 2005 |  |  | 1992 - 2005 |  |  | 1992 - 2005 |  |  | 1992 - 2005 |  |  | 1992 - 2005
subtype |  |  |  |  | hoek vloer |  |  | hoek vloer |  |  | hoek vloer |  |  | hoek vloer |  |  | hoek vloer
ENERGETISCH NIVEAU
pakket maatregelen |  |  |  |  | oorspronkelijk |  | op basis van WoON2018 | huidig |  |  | ISO, MECH AFVOER |  |  | ISO, MECH AFVOER, WPe |  |  | ISO, BALANSVENTILATIE, WPe
code |  |  |  |  | 66111 1 |  |  | 66112 1 |  |  | 66113 1 |  |  | 66114 1 |  |  | 66115 1
ALGEMEEN
gebruiksoppervlakte (m2) |  |  |  |  | 76.7 |  |  | 76.7 |  |  | 76.7 |  |  | 76.7 |  |  | 76.7
aantal bouwlagen |  |  |  |  | 1 |  |  | 1 |  |  | 1 |  |  | 1 |  |  | 1
aantal bouwlagen hele gebouw |  |  |  |  | 4 |  |  | 4 |  |  | 4 |  |  | 4 |  |  | 4
aantal eenheden hele gebouw |  |  |  |  | 1 |  |  | 1 |  |  | 1 |  |  | 1 |  |  | 1
gebouwtype |  |  |  |  | meergezinswoning |  |  | meergezinswoning |  |  | meergezinswoning |  |  | meergezinswoning |  |  | meergezinswoning
uitvoeringsvariant |  |  |  |  | hoek op onderste of tussenverdieping |  |  | hoek op onderste of tussenverdieping |  |  | hoek op onderste of tussenverdieping |  |  | hoek op onderste of tussenverdieping |  |  | hoek op onderste of tussenverdieping
gebouwhoogte (m) |  |  |  |  | 12 |  |  | 12 |  |  | 12 |  |  | 12 |  |  | 12
begrenzing beganegrondvloer |  |  |  |  | kruipruimte |  |  | kruipruimte |  |  | kruipruimte |  |  | kruipruimte |  |  | kruipruimte
BOUWKUNDIG | oriëntatie | begrenzing | oppervlakte | Rc-waarde | U-waarde | oppervlakte | Rc-waarde | U-waarde | oppervlakte | Rc-waarde | U-waarde | oppervlakte | Rc-waarde | U-waarde | oppervlakte | Rc-waarde | U-waarde
| - | - | [m2] | [m2K/W] | [W/m2K] | [m2] | [m2K/W] | [W/m2K] | [m2] | [m2K/W] | [W/m2K] | [m2] | [m2K/W] | [W/m2K] | [m2] | [m2K/W] | [W/m2K]
Begane grondvloer |  |  | 76.7 | 2.5 | 0.36232 | 76.7 | 2.5 | 0.36232 | 76.7 | 3.5 | 0.26596 | 76.7 | 3.5 | 0.26596 | 76.7 | 3.5 | 0.26596
vloer 1 | - | kruipruimte | 76.7 | 2.5 | 0.36232 | 76.7 | 2.5 | 0.36232 | 76.7 | 3.5 | 0.26596 | 76.7 | 3.5 | 0.26596 | 76.7 | 3.5 | 0.26596
vloer 2 | - | - | 0 | - | - | 0 | - | - | 0 | - | - | 0 | - | - | 0 | - | -
vloer 3 | - | - | 0 | - | - | 0 | - | - | 0 | - | - | 0 | - | - | 0 | - | -
vloer 4 | - | - | 0 | - | - | 0 | - | - | 0 | - | - | 0 | - | - | 0 | - | -
Dichte gevel |  |  | 24.32 | 2.5 | 0.37453 | 24.32 | 2.5 | 0.37453 | 24.32 | 2.5 | 0.37453 | 24.32 | 2.5 | 0.37453 | 24.32 | 2.5 | 0.37453
gevel 1 (voor-/achtergevel) | Oost | buiten | 6.08 | 2.5 | 0.37453 | 6.08 | 2.5 | 0.37453 | 6.08 | 2.5 | 0.37453 | 6.08 | 2.5 | 0.37453 | 6.08 | 2.5 | 0.37453
gevel 2 (voor-/achtergevel) | West | buiten | 6.08 | 2.5 | 0.37453 | 6.08 | 2.5 | 0.37453 | 6.08 | 2.5 | 0.37453 | 6.08 | 2.5 | 0.37453 | 6.08 | 2.5 | 0.37453
gevel 3 (zijgevel) | Oost | buiten | 6.08 | 2.5 | 0.37453 | 6.08 | 2.5 | 0.37453 | 6.08 | 2.5 | 0.37453 | 6.08 | 2.5 | 0.37453 | 6.08 | 2.5 | 0.37453
gevel 4 (zijgevel) | West | buiten | 6.08 | 2.5 | 0.37453 | 6.08 | 2.5 | 0.37453 | 6.08 | 2.5 | 0.37453 | 6.08 | 2.5 | 0.37453 | 6.08 | 2.5 | 0.37453
Hellend / plat dak |  |  | 0 | - | - | 0 | - | - | 0 | - | - | 0 | - | - | 0 | - | -
dak 1 (hellend) | West | buiten | 0 | - | - | 0 | - | - | 0 | - | - | 0 | - | - | 0 | - | -
dak 2 (hellend) | Oost | buiten | 0 | - | - | 0 | - | - | 0 | - | - | 0 | - | - | 0 | - | -
dak 3 (plat) | - | buiten | 0 | - | - | 0 | - | - | 0 | - | - | 0 | - | - | 0 | - | -
dak 4 (plat) | - | buiten | 0 | - | - | 0 | - | - | 0 | - | - | 0 | - | - | 0 | - | -
Ramen |  |  | 14.03 |  | 2.9 | 14.03 |  | 2.9 | 14.03 |  | 1.4 | 14.03 |  | 1.4 | 14.03 |  | 1.4
raam 1 | Noord | buiten | 1.7538 |  | 2.9 | 1.7538 |  | 2.9 | 1.7538 |  | 1.4 | 1.7538 |  | 1.4 | 1.7538 |  | 1.4
raam 2 | Oost | buiten | 1.7538 |  | 2.9 | 1.7538 |  | 2.9 | 1.7538 |  | 1.4 | 1.7538 |  | 1.4 | 1.7538 |  | 1.4
raam 3 | Zuid | buiten | 1.7538 |  | 2.9 | 1.7538 |  | 2.9 | 1.7538 |  | 1.4 | 1.7538 |  | 1.4 | 1.7538 |  | 1.4
raam 4 | West | buiten | 1.7538 |  | 2.9 | 1.7538 |  | 2.9 | 1.7538 |  | 1.4 | 1.7538 |  | 1.4 | 1.7538 |  | 1.4
raam 5 | Noord | buiten | 1.7538 |  | 2.9 | 1.7538 |  | 2.9 | 1.7538 |  | 1.4 | 1.7538 |  | 1.4 | 1.7538 |  | 1.4
raam 6 | Oost | buiten | 1.7538 |  | 2.9 | 1.7538 |  | 2.9 | 1.7538 |  | 1.4 | 1.7538 |  | 1.4 | 1.7538 |  | 1.4
raam 7 | Zuid | buiten | 1.7538 |  | 2.9 | 1.7538 |  | 2.9 | 1.7538 |  | 1.4 | 1.7538 |  | 1.4 | 1.7538 |  | 1.4
raam 8 | West | buiten | 1.7538 |  | 2.9 | 1.7538 |  | 2.9 | 1.7538 |  | 1.4 | 1.7538 |  | 1.4 | 1.7538 |  | 1.4
Deuren |  |  | 4.4 |  | 3.4 | 4.4 |  | 3.4 | 4.4 |  | 1.4 | 4.4 |  | 1.4 | 4.4 |  | 1.4
deur 1 | Oost | buiten | 2.2 |  | 3.4 | 2.2 |  | 3.4 | 2.2 |  | 1.4 | 2.2 |  | 1.4 | 2.2 |  | 1.4
deur 2 | West | buiten | 2.2 |  | 3.4 | 2.2 |  | 3.4 | 2.2 |  | 1.4 | 2.2 |  | 1.4 | 2.2 |  | 1.4
INSTALLATIES
Ventilatie |  |  |  |  | natuurlijke toevoer, mechanische afvoer |  |  | natuurlijke toevoer, mechanische afvoer |  |  | natuurlijke toevoer, mechanische afvoer |  |  | natuurlijke toevoer, mechanische afvoer |  |  | volledig mechanisch
ventilatietype |  |  |  |  | natuurlijke toevoer, mechanische afvoer |  |  | natuurlijke toevoer, mechanische afvoer |  |  | natuurlijke toevoer, mechanische afvoer |  |  | natuurlijke toevoer, mechanische afvoer |  |  | volledig mechanisch
ventilatievoorziening |  |  |  |  | C1 standaard |  |  | C1 standaard |  |  | C5a luchtdruk toevoer, CO2 afvoer, zonering |  |  | C5a luchtdruk toevoer, CO2 afvoer, zonering |  |  | decentrale WTW en CO2 sturing
type warmteterugwinning |  |  |  |  | geen warmteterugwinning |  |  | geen warmteterugwinning |  |  | geen warmteterugwinning |  |  | geen warmteterugwinning |  |  | met warmteterugwinning
kierdichting (q;v10) |  |  |  |  | forfaitair |  |  | forfaitair |  |  | 0,7 dm3/s.m2 |  |  | 0,7 dm3/s.m2 |  |  | 0,4 dm3/s.m2
Ruimteverwarming |  |  |  |  | ketel HR100-ketel |  |  | ketel HR107-ketel |  |  | ketel HR107-ketel |  |  | elektrische warmtepomp |  |  | elektrische warmtepomp
type ruimteverwarming |  |  |  |  | individueel |  |  | individueel |  |  | individueel |  |  | individueel |  |  | individueel
toestel ruimteverwarming |  |  |  |  | ketel |  |  | ketel |  |  | ketel |  |  | elektrische warmtepomp |  |  | elektrische warmtepomp
ketel/luchtverwarming |  |  |  |  | HR100-ketel |  |  | HR107-ketel |  |  | HR107-ketel
lokale verwarming
Afgiftesysteem |  |  |  |  | radiatoren |  |  | radiatoren |  |  | radiatoren |  |  | radiatoren |  |  | radiatoren
temperatuurniveau |  |  |  |  | 90/70 |  |  | 90/70 |  |  | 55/47 |  |  | 55/47 |  |  | 55/47
type afgiftesysteem |  |  |  |  | radiatoren |  |  | radiatoren |  |  | radiatoren |  |  | radiatoren |  |  | radiatoren
Warmtapwater |  |  |  |  | individueel gas combitoestel met gaskeur HR/CW |  |  | individueel gas combitoestel met gaskeur HR/CW |  |  | individueel gas combitoestel met gaskeur HR/CW |  |  | individueel combi warmtepomp |  |  | individueel combi warmtepomp
type tapwaterinstallatie |  |  |  |  | individueel |  |  | individueel |  |  | individueel |  |  | individueel |  |  | individueel
type toestel individiueel |  |  |  |  | gas combitoestel met gaskeur HR/CW |  |  | gas combitoestel met gaskeur HR/CW |  |  | gas combitoestel met gaskeur HR/CW |  |  | combi warmtepomp |  |  | combi warmtepomp
CW-klasse |  |  |  |  | CW3 |  |  | CW3 |  |  | CW3 |  |  | CW3 |  |  | CW3
type toestel met extern vat
type indirect verwarmd vat
douche WTW aanwezig |  |  |  |  | nee |  |  | nee |  |  | nee |  |  | nee |  |  | nee
Zonnestroom |  |  |  |  | geen |  |  | geen |  |  | geen |  |  | geen |  |  | geen
PV cellen aanwezig |  |  |  |  | nee |  |  | nee |  |  | nee |  |  | nee |  |  | nee
PV type |  |  |  |  | - |  |  | - |  |  | - |  |  | - |  |  | -
PV oppervlakte (m2) |  |  |  |  | 0 |  |  | 0 |  |  | 0 |  |  | 0 |  |  | 0
hellingshoek PV (°) |  |  |  |  | - |  |  | - |  |  | - |  |  | - |  |  | -
orientatie PV (°) |  |  |  |  | - |  |  | - |  |  | - |  |  | - |  |  | -
STANDAARD VOOR WONINGISOLATIE
vormfactor (Averlies/Agebruik) (m2/m2) |  |  |  |  | 1.2574 |  |  | 1.2574 |  |  | 1.2574 |  |  | 1.2574 |  |  | 1.2574
standaardwaarde (kWh/m2) |  |  |  |  | 56.5815 |  |  | 56.5815 |  |  | 56.5815 |  |  | 56.5815 |  |  | 56.5815
warmtebehoefte woningen (Q,H,nd) (kWh/m2) |  |  |  |  | 80.5976 |  |  | 80.5976 |  |  | 42.5453 |  |  | 42.5453 |  |  | 25.8283
* Voor de berekeningen is de validatietool 'Rekentool NTA 8800 MWA v220119.xlsm' gebruikt (NTA 8800 V2.0)
tbv tabel met gegevens per voorbeeldwoning in brochure
galerij 1992 - 2005 |  |  |  |  | oorspronkelijk |  |  | huidig |  |  | ISO, MECH AFVOER |  |  | ISO, MECH AFVOER, WPe |  |  | ISO, BALANSVENTILATIE, WPe
[8 empty] | op basis van WoON2018 |  |  | besparingspakket 1 |  |  | besparingspakket 2 |  |  | besparingspakket 3
ALGEMEEN
gebruiksoppervlakte (m2) |  | 76.7
gebouwtype |  | meergezinswoning
uitvoeringsvariant |  | hoek op onderste of tussenverdieping
gebouwhoogte (m) |  | 12
vormfactor (verliesoppervlakte/gebruiksoppervlakte) |  | 1.2574
BOUWKUNDIG
begane grondvloer |  | 76.7 |  | Rc [m2K/W] | 2.5 |  |  | 2.5 |  |  | 3.5 |  |  | 3.5 |  |  | 3.5
dichte gevel |  | 24.32 |  | Rc [m2K/W] | 2.5 |  |  | 2.5 |  |  | 2.5 |  |  | 2.5 |  |  | 2.5
hellend dak |  | 0 |  | Rc [m2K/W] | - |  |  | - |  |  | - |  |  | - |  |  | -
plat dak |  | 0 |  | Rc [m2K/W] | - |  |  | - |  |  | - |  |  | - |  |  | -
raam |  | 14.03 |  | U [W/m2K] | 2.9 |  |  | 2.9 |  |  | 1.4 |  |  | 1.4 |  |  | 1.4
deur |  | 4.4 |  | U [W/m2K] | 3.4 |  |  | 3.4 |  |  | 1.4 |  |  | 1.4 |  |  | 1.4
kierdichting (q;v10) |  |  |  |  | forfaitair |  |  | forfaitair |  |  | 0,7 dm3/s.m2 |  |  | 0,7 dm3/s.m2 |  |  | 0,4 dm3/s.m2
INSTALLATIES
ventilatietype |  |  |  |  | natuurlijke toevoer, mechanische afvoer |  |  | natuurlijke toevoer, mechanische afvoer |  |  | natuurlijke toevoer, mechanische afvoer |  |  | natuurlijke toevoer, mechanische afvoer |  |  | volledig mechanisch
ventilatievoorziening |  |  |  |  | C1 standaard |  |  | C1 standaard |  |  | C5a luchtdruk toevoer, CO2 afvoer, zonering |  |  | C5a luchtdruk toevoer, CO2 afvoer, zonering |  |  | decentrale WTW en CO2 sturing
type warmteterugwinning |  |  |  |  | geen warmteterugwinning |  |  | geen warmteterugwinning |  |  | geen warmteterugwinning |  |  | geen warmteterugwinning |  |  | met warmteterugwinning
ruimteverwarming |  |  |  |  | individueel - HR100-ketel |  |  | individueel - HR107-ketel |  |  | individueel - HR107-ketel |  |  | individueel - elektrische warmtepomp |  |  | individueel - elektrische warmtepomp
afgiftesysteem |  |  |  |  | radiatoren |  |  | radiatoren |  |  | radiatoren |  |  | radiatoren |  |  | radiatoren
warmtapwater |  |  |  |  | individueel - gas combitoestel met gaskeur HR/CW |  |  | individueel - gas combitoestel met gaskeur HR/CW |  |  | individueel - gas combitoestel met gaskeur HR/CW |  |  | individueel - combi warmtepomp |  |  | individueel - combi warmtepomp
PV-panelen (m2) |  |  |  |  | 0 |  |  | 0 |  |  | 0 |  |  | 0 |  |  | 0
ENERGIEPRESTATIES NTA 8800
Standaard (kWh/m2) |  |  |  |  | 56.5815 |  |  | 56.5815 |  |  | 56.5815 |  |  | 56.5815 |  |  | 56.5815
Warmtebehoefte verwarming - te toetsen aan standaard (kWh/m2) |  |  |  |  | 80.5976 |  |  | 80.5976 |  |  | 42.5453 |  |  | 42.5453 |  |  | 25.8283

## (med) gal 92-05 hoek-dak (hidden)
Data voorbeeldwoningen 2022 en resultaten berekening met NTA8800*
2022-09-08
kies type data >> | mediaan | voor het pakket HUIDIG zijn uit WoON2018 per Voorbeeldwoning de mediaan van afmetingen, de meest vorkomende isolatiewaarden en het type meest voorkomende installaties meegenomen
TYPE VOORBEELDWONING |  |  |  |  | SELECTEER WONING
voorbeeldwoning |  |  |  |  | galerij |  |  | galerij |  |  | galerij |  |  | galerij |  |  | galerij
bouwperiode |  |  |  |  | 1992 - 2005 |  |  | 1992 - 2005 |  |  | 1992 - 2005 |  |  | 1992 - 2005 |  |  | 1992 - 2005
subtype |  |  |  |  | hoek dak |  |  | hoek dak |  |  | hoek dak |  |  | hoek dak |  |  | hoek dak
ENERGETISCH NIVEAU
pakket maatregelen |  |  |  |  | oorspronkelijk |  | op basis van WoON2018 | huidig |  |  | ISO, MECH AFVOER |  |  | ISO, MECH AFVOER, WPe |  |  | ISO, BALANSVENTILATIE, WPe
code |  |  |  |  | 66121 1 |  |  | 66122 1 |  |  | 66123 1 |  |  | 66124 1 |  |  | 66125 1
ALGEMEEN
gebruiksoppervlakte (m2) |  |  |  |  | 76.7 |  |  | 76.7 |  |  | 76.7 |  |  | 76.7 |  |  | 76.7
aantal bouwlagen |  |  |  |  | 1 |  |  | 1 |  |  | 1 |  |  | 1 |  |  | 1
aantal bouwlagen hele gebouw |  |  |  |  | 4 |  |  | 4 |  |  | 4 |  |  | 4 |  |  | 4
aantal eenheden hele gebouw |  |  |  |  | 1 |  |  | 1 |  |  | 1 |  |  | 1 |  |  | 1
gebouwtype |  |  |  |  | meergezinswoning |  |  | meergezinswoning |  |  | meergezinswoning |  |  | meergezinswoning |  |  | meergezinswoning
uitvoeringsvariant |  |  |  |  | hoek op bovenste verdieping |  |  | hoek op bovenste verdieping |  |  | hoek op bovenste verdieping |  |  | hoek op bovenste verdieping |  |  | hoek op bovenste verdieping
gebouwhoogte (m) |  |  |  |  | 12 |  |  | 12 |  |  | 12 |  |  | 12 |  |  | 12
begrenzing beganegrondvloer |  |  |  |  | nvt |  |  | nvt |  |  | nvt |  |  | nvt |  |  | nvt
BOUWKUNDIG | oriëntatie | begrenzing | oppervlakte | Rc-waarde | U-waarde | oppervlakte | Rc-waarde | U-waarde | oppervlakte | Rc-waarde | U-waarde | oppervlakte | Rc-waarde | U-waarde | oppervlakte | Rc-waarde | U-waarde
| - | - | [m2] | [m2K/W] | [W/m2K] | [m2] | [m2K/W] | [W/m2K] | [m2] | [m2K/W] | [W/m2K] | [m2] | [m2K/W] | [W/m2K] | [m2] | [m2K/W] | [W/m2K]
Begane grondvloer |  |  | 0 | - | - | 0 | - | - | 0 | - | - | 0 | - | - | 0 | - | -
vloer 1 | - | - | 0 | - | - | 0 | - | - | 0 | - | - | 0 | - | - | 0 | - | -
vloer 2 | - | - | 0 | - | - | 0 | - | - | 0 | - | - | 0 | - | - | 0 | - | -
vloer 3 | - | - | 0 | - | - | 0 | - | - | 0 | - | - | 0 | - | - | 0 | - | -
vloer 4 | - | - | 0 | - | - | 0 | - | - | 0 | - | - | 0 | - | - | 0 | - | -
Dichte gevel |  |  | 24.32 | 2.5 | 0.37453 | 24.32 | 2.5 | 0.37453 | 24.32 | 2.5 | 0.37453 | 24.32 | 2.5 | 0.37453 | 24.32 | 2.5 | 0.37453
gevel 1 (voor-/achtergevel) | Oost | buiten | 6.08 | 2.5 | 0.37453 | 6.08 | 2.5 | 0.37453 | 6.08 | 2.5 | 0.37453 | 6.08 | 2.5 | 0.37453 | 6.08 | 2.5 | 0.37453
gevel 2 (voor-/achtergevel) | West | buiten | 6.08 | 2.5 | 0.37453 | 6.08 | 2.5 | 0.37453 | 6.08 | 2.5 | 0.37453 | 6.08 | 2.5 | 0.37453 | 6.08 | 2.5 | 0.37453
gevel 3 (zijgevel) | Oost | buiten | 6.08 | 2.5 | 0.37453 | 6.08 | 2.5 | 0.37453 | 6.08 | 2.5 | 0.37453 | 6.08 | 2.5 | 0.37453 | 6.08 | 2.5 | 0.37453
gevel 4 (zijgevel) | West | buiten | 6.08 | 2.5 | 0.37453 | 6.08 | 2.5 | 0.37453 | 6.08 | 2.5 | 0.37453 | 6.08 | 2.5 | 0.37453 | 6.08 | 2.5 | 0.37453
Hellend / plat dak |  |  | 76.7 | 2.5 | 0.37453 | 76.7 | 2.5 | 0.37453 | 76.7 | 3.5 | 0.27248 | 76.7 | 3.5 | 0.27248 | 76.7 | 3.5 | 0.27248
dak 1 (hellend) | West | buiten | 0 | - | - | 0 | - | - | 0 | - | - | 0 | - | - | 0 | - | -
dak 2 (hellend) | Oost | buiten | 0 | - | - | 0 | - | - | 0 | - | - | 0 | - | - | 0 | - | -
dak 3 (plat) | - | buiten | 38.35 | 2.5 | 0.37453 | 38.35 | 2.5 | 0.37453 | 38.35 | 3.5 | 0.27248 | 38.35 | 3.5 | 0.27248 | 38.35 | 3.5 | 0.27248
dak 4 (plat) | - | buiten | 38.35 | 2.5 | 0.37453 | 38.35 | 2.5 | 0.37453 | 38.35 | 3.5 | 0.27248 | 38.35 | 3.5 | 0.27248 | 38.35 | 3.5 | 0.27248
Ramen |  |  | 14.03 |  | 2.9 | 14.03 |  | 2.9 | 14.03 |  | 1.4 | 14.03 |  | 1.4 | 14.03 |  | 1.4
raam 1 | Noord | buiten | 1.7538 |  | 2.9 | 1.7538 |  | 2.9 | 1.7538 |  | 1.4 | 1.7538 |  | 1.4 | 1.7538 |  | 1.4
raam 2 | Oost | buiten | 1.7538 |  | 2.9 | 1.7538 |  | 2.9 | 1.7538 |  | 1.4 | 1.7538 |  | 1.4 | 1.7538 |  | 1.4
raam 3 | Zuid | buiten | 1.7538 |  | 2.9 | 1.7538 |  | 2.9 | 1.7538 |  | 1.4 | 1.7538 |  | 1.4 | 1.7538 |  | 1.4
raam 4 | West | buiten | 1.7538 |  | 2.9 | 1.7538 |  | 2.9 | 1.7538 |  | 1.4 | 1.7538 |  | 1.4 | 1.7538 |  | 1.4
raam 5 | Noord | buiten | 1.7538 |  | 2.9 | 1.7538 |  | 2.9 | 1.7538 |  | 1.4 | 1.7538 |  | 1.4 | 1.7538 |  | 1.4
raam 6 | Oost | buiten | 1.7538 |  | 2.9 | 1.7538 |  | 2.9 | 1.7538 |  | 1.4 | 1.7538 |  | 1.4 | 1.7538 |  | 1.4
raam 7 | Zuid | buiten | 1.7538 |  | 2.9 | 1.7538 |  | 2.9 | 1.7538 |  | 1.4 | 1.7538 |  | 1.4 | 1.7538 |  | 1.4
raam 8 | West | buiten | 1.7538 |  | 2.9 | 1.7538 |  | 2.9 | 1.7538 |  | 1.4 | 1.7538 |  | 1.4 | 1.7538 |  | 1.4
Deuren |  |  | 4.4 |  | 3.4 | 4.4 |  | 3.4 | 4.4 |  | 1.4 | 4.4 |  | 1.4 | 4.4 |  | 1.4
deur 1 | Oost | buiten | 2.2 |  | 3.4 | 2.2 |  | 3.4 | 2.2 |  | 1.4 | 2.2 |  | 1.4 | 2.2 |  | 1.4
deur 2 | West | buiten | 2.2 |  | 3.4 | 2.2 |  | 3.4 | 2.2 |  | 1.4 | 2.2 |  | 1.4 | 2.2 |  | 1.4
INSTALLATIES
Ventilatie |  |  |  |  | natuurlijke toevoer, mechanische afvoer |  |  | natuurlijke toevoer, mechanische afvoer |  |  | natuurlijke toevoer, mechanische afvoer |  |  | natuurlijke toevoer, mechanische afvoer |  |  | volledig mechanisch
ventilatietype |  |  |  |  | natuurlijke toevoer, mechanische afvoer |  |  | natuurlijke toevoer, mechanische afvoer |  |  | natuurlijke toevoer, mechanische afvoer |  |  | natuurlijke toevoer, mechanische afvoer |  |  | volledig mechanisch
ventilatievoorziening |  |  |  |  | C1 standaard |  |  | C1 standaard |  |  | C5a luchtdruk toevoer, CO2 afvoer, zonering |  |  | C5a luchtdruk toevoer, CO2 afvoer, zonering |  |  | decentrale WTW en CO2 sturing
type warmteterugwinning |  |  |  |  | geen warmteterugwinning |  |  | geen warmteterugwinning |  |  | geen warmteterugwinning |  |  | geen warmteterugwinning |  |  | met warmteterugwinning
kierdichting (q;v10) |  |  |  |  | forfaitair |  |  | forfaitair |  |  | 0,7 dm3/s.m2 |  |  | 0,7 dm3/s.m2 |  |  | 0,4 dm3/s.m2
Ruimteverwarming |  |  |  |  | ketel HR100-ketel |  |  | ketel HR107-ketel |  |  | ketel HR107-ketel |  |  | elektrische warmtepomp |  |  | elektrische warmtepomp
type ruimteverwarming |  |  |  |  | individueel |  |  | individueel |  |  | individueel |  |  | individueel |  |  | individueel
toestel ruimteverwarming |  |  |  |  | ketel |  |  | ketel |  |  | ketel |  |  | elektrische warmtepomp |  |  | elektrische warmtepomp
ketel/luchtverwarming |  |  |  |  | HR100-ketel |  |  | HR107-ketel |  |  | HR107-ketel
lokale verwarming
Afgiftesysteem |  |  |  |  | radiatoren |  |  | radiatoren |  |  | radiatoren |  |  | radiatoren |  |  | radiatoren
temperatuurniveau |  |  |  |  | 90/70 |  |  | 90/70 |  |  | 55/47 |  |  | 55/47 |  |  | 55/47
type afgiftesysteem |  |  |  |  | radiatoren |  |  | radiatoren |  |  | radiatoren |  |  | radiatoren |  |  | radiatoren
Warmtapwater |  |  |  |  | individueel gas combitoestel met gaskeur HR/CW |  |  | individueel gas combitoestel met gaskeur HR/CW |  |  | individueel gas combitoestel met gaskeur HR/CW |  |  | individueel combi warmtepomp |  |  | individueel combi warmtepomp
type tapwaterinstallatie |  |  |  |  | individueel |  |  | individueel |  |  | individueel |  |  | individueel |  |  | individueel
type toestel individiueel |  |  |  |  | gas combitoestel met gaskeur HR/CW |  |  | gas combitoestel met gaskeur HR/CW |  |  | gas combitoestel met gaskeur HR/CW |  |  | combi warmtepomp |  |  | combi warmtepomp
CW-klasse |  |  |  |  | CW3 |  |  | CW3 |  |  | CW3 |  |  | CW3 |  |  | CW3
type toestel met extern vat
type indirect verwarmd vat
douche WTW aanwezig |  |  |  |  | nee |  |  | nee |  |  | nee |  |  | nee |  |  | nee
Zonnestroom |  |  |  |  | geen |  |  | geen |  |  | geen |  |  | geen |  |  | geen
PV cellen aanwezig |  |  |  |  | nee |  |  | nee |  |  | nee |  |  | nee |  |  | nee
PV type |  |  |  |  | - |  |  | - |  |  | - |  |  | - |  |  | -
PV oppervlakte (m2) |  |  |  |  | 0 |  |  | 0 |  |  | 0 |  |  | 0 |  |  | 0
hellingshoek PV (°) |  |  |  |  | - |  |  | - |  |  | - |  |  | - |  |  | -
orientatie PV (°) |  |  |  |  | - |  |  | - |  |  | - |  |  | - |  |  | -
STANDAARD VOOR WONINGISOLATIE
vormfactor (Averlies/Agebruik) (m2/m2) |  |  |  |  | 1.5574 |  |  | 1.5574 |  |  | 1.5574 |  |  | 1.5574 |  |  | 1.5574
standaardwaarde (kWh/m2) |  |  |  |  | 70.0815 |  |  | 70.0815 |  |  | 70.0815 |  |  | 70.0815 |  |  | 70.0815
warmtebehoefte woningen (Q,H,nd) (kWh/m2) |  |  |  |  | 98.2221 |  |  | 98.2221 |  |  | 56.8604 |  |  | 56.8604 |  |  | 40.0284
* Voor de berekeningen is de validatietool 'Rekentool NTA 8800 MWA v220119.xlsm' gebruikt (NTA 8800 V2.0)
tbv tabel met gegevens per voorbeeldwoning in brochure
galerij 1992 - 2005 |  |  |  |  | oorspronkelijk |  |  | huidig |  |  | ISO, MECH AFVOER |  |  | ISO, MECH AFVOER, WPe |  |  | ISO, BALANSVENTILATIE, WPe
[8 empty] | op basis van WoON2018 |  |  | besparingspakket 1 |  |  | besparingspakket 2 |  |  | besparingspakket 3
ALGEMEEN
gebruiksoppervlakte (m2) |  | 76.7
gebouwtype |  | meergezinswoning
uitvoeringsvariant |  | hoek op bovenste verdieping
gebouwhoogte (m) |  | 12
vormfactor (verliesoppervlakte/gebruiksoppervlakte) |  | 1.5574
BOUWKUNDIG
begane grondvloer |  | 0 |  | Rc [m2K/W] | - |  |  | - |  |  | - |  |  | - |  |  | -
dichte gevel |  | 24.32 |  | Rc [m2K/W] | 2.5 |  |  | 2.5 |  |  | 2.5 |  |  | 2.5 |  |  | 2.5
hellend dak |  | 0 |  | Rc [m2K/W] | - |  |  | - |  |  | - |  |  | - |  |  | -
plat dak |  | 76.7 |  | Rc [m2K/W] | 2.5 |  |  | 2.5 |  |  | 3.5 |  |  | 3.5 |  |  | 3.5
raam |  | 14.03 |  | U [W/m2K] | 2.9 |  |  | 2.9 |  |  | 1.4 |  |  | 1.4 |  |  | 1.4
deur |  | 4.4 |  | U [W/m2K] | 3.4 |  |  | 3.4 |  |  | 1.4 |  |  | 1.4 |  |  | 1.4
kierdichting (q;v10) |  |  |  |  | forfaitair |  |  | forfaitair |  |  | 0,7 dm3/s.m2 |  |  | 0,7 dm3/s.m2 |  |  | 0,4 dm3/s.m2
INSTALLATIES
ventilatietype |  |  |  |  | natuurlijke toevoer, mechanische afvoer |  |  | natuurlijke toevoer, mechanische afvoer |  |  | natuurlijke toevoer, mechanische afvoer |  |  | natuurlijke toevoer, mechanische afvoer |  |  | volledig mechanisch
ventilatievoorziening |  |  |  |  | C1 standaard |  |  | C1 standaard |  |  | C5a luchtdruk toevoer, CO2 afvoer, zonering |  |  | C5a luchtdruk toevoer, CO2 afvoer, zonering |  |  | decentrale WTW en CO2 sturing
type warmteterugwinning |  |  |  |  | geen warmteterugwinning |  |  | geen warmteterugwinning |  |  | geen warmteterugwinning |  |  | geen warmteterugwinning |  |  | met warmteterugwinning
ruimteverwarming |  |  |  |  | individueel - HR100-ketel |  |  | individueel - HR107-ketel |  |  | individueel - HR107-ketel |  |  | individueel - elektrische warmtepomp |  |  | individueel - elektrische warmtepomp
afgiftesysteem |  |  |  |  | radiatoren |  |  | radiatoren |  |  | radiatoren |  |  | radiatoren |  |  | radiatoren
warmtapwater |  |  |  |  | individueel - gas combitoestel met gaskeur HR/CW |  |  | individueel - gas combitoestel met gaskeur HR/CW |  |  | individueel - gas combitoestel met gaskeur HR/CW |  |  | individueel - combi warmtepomp |  |  | individueel - combi warmtepomp
PV-panelen (m2) |  |  |  |  | 0 |  |  | 0 |  |  | 0 |  |  | 0 |  |  | 0
ENERGIEPRESTATIES NTA 8800
Standaard (kWh/m2) |  |  |  |  | 70.0815 |  |  | 70.0815 |  |  | 70.0815 |  |  | 70.0815 |  |  | 70.0815
Warmtebehoefte verwarming - te toetsen aan standaard (kWh/m2) |  |  |  |  | 98.2221 |  |  | 98.2221 |  |  | 56.8604 |  |  | 56.8604 |  |  | 40.0284

## (med) gal 92-05 hoek-dak-vlo (hidden)
Data voorbeeldwoningen 2022 en resultaten berekening met NTA8800*
2022-09-08
kies type data >> | mediaan | voor het pakket HUIDIG zijn uit WoON2018 per Voorbeeldwoning de mediaan van afmetingen, de meest vorkomende isolatiewaarden en het type meest voorkomende installaties meegenomen
TYPE VOORBEELDWONING |  |  |  |  | SELECTEER WONING
voorbeeldwoning |  |  |  |  | galerij |  |  | galerij |  |  | galerij |  |  | galerij |  |  | galerij
bouwperiode |  |  |  |  | 1992 - 2005 |  |  | 1992 - 2005 |  |  | 1992 - 2005 |  |  | 1992 - 2005 |  |  | 1992 - 2005
subtype |  |  |  |  | hoek dak vloer |  |  | hoek dak vloer |  |  | hoek dak vloer |  |  | hoek dak vloer |  |  | hoek dak vloer
ENERGETISCH NIVEAU
pakket maatregelen |  |  |  |  | oorspronkelijk |  | op basis van WoON2018 | huidig |  |  | ISO, MECH AFVOER |  |  | ISO, MECH AFVOER, WPe |  |  | ISO, BALANSVENTILATIE, WPe
code |  |  |  |  | 66131 1 |  |  | 66132 1 |  |  | 66133 1 |  |  | 66134 1 |  |  | 66135 1
ALGEMEEN
gebruiksoppervlakte (m2) |  |  |  |  | 76.7 |  |  | 76.7 |  |  | 76.7 |  |  | 76.7 |  |  | 76.7
aantal bouwlagen |  |  |  |  | 1 |  |  | 1 |  |  | 1 |  |  | 1 |  |  | 1
aantal bouwlagen hele gebouw |  |  |  |  | 4 |  |  | 4 |  |  | 4 |  |  | 4 |  |  | 4
aantal eenheden hele gebouw |  |  |  |  | 1 |  |  | 1 |  |  | 1 |  |  | 1 |  |  | 1
gebouwtype |  |  |  |  | meergezinswoning |  |  | meergezinswoning |  |  | meergezinswoning |  |  | meergezinswoning |  |  | meergezinswoning
uitvoeringsvariant |  |  |  |  | hoek |  |  | hoek |  |  | hoek |  |  | hoek |  |  | hoek
gebouwhoogte (m) |  |  |  |  | 12 |  |  | 12 |  |  | 12 |  |  | 12 |  |  | 12
begrenzing beganegrondvloer |  |  |  |  | kruipruimte |  |  | kruipruimte |  |  | kruipruimte |  |  | kruipruimte |  |  | kruipruimte
BOUWKUNDIG | oriëntatie | begrenzing | oppervlakte | Rc-waarde | U-waarde | oppervlakte | Rc-waarde | U-waarde | oppervlakte | Rc-waarde | U-waarde | oppervlakte | Rc-waarde | U-waarde | oppervlakte | Rc-waarde | U-waarde
| - | - | [m2] | [m2K/W] | [W/m2K] | [m2] | [m2K/W] | [W/m2K] | [m2] | [m2K/W] | [W/m2K] | [m2] | [m2K/W] | [W/m2K] | [m2] | [m2K/W] | [W/m2K]
Begane grondvloer |  |  | 76.7 | 2.5 | 0.36232 | 76.7 | 2.5 | 0.36232 | 76.7 | 3.5 | 0.26596 | 76.7 | 3.5 | 0.26596 | 76.7 | 3.5 | 0.26596
vloer 1 | - | kruipruimte | 76.7 | 2.5 | 0.36232 | 76.7 | 2.5 | 0.36232 | 76.7 | 3.5 | 0.26596 | 76.7 | 3.5 | 0.26596 | 76.7 | 3.5 | 0.26596
vloer 2 | - | - | 0 | - | - | 0 | - | - | 0 | - | - | 0 | - | - | 0 | - | -
vloer 3 | - | - | 0 | - | - | 0 | - | - | 0 | - | - | 0 | - | - | 0 | - | -
vloer 4 | - | - | 0 | - | - | 0 | - | - | 0 | - | - | 0 | - | - | 0 | - | -
Dichte gevel |  |  | 24.32 | 2.5 | 0.37453 | 24.32 | 2.5 | 0.37453 | 24.32 | 2.5 | 0.37453 | 24.32 | 2.5 | 0.37453 | 24.32 | 2.5 | 0.37453
gevel 1 (voor-/achtergevel) | Oost | buiten | 6.08 | 2.5 | 0.37453 | 6.08 | 2.5 | 0.37453 | 6.08 | 2.5 | 0.37453 | 6.08 | 2.5 | 0.37453 | 6.08 | 2.5 | 0.37453
gevel 2 (voor-/achtergevel) | West | buiten | 6.08 | 2.5 | 0.37453 | 6.08 | 2.5 | 0.37453 | 6.08 | 2.5 | 0.37453 | 6.08 | 2.5 | 0.37453 | 6.08 | 2.5 | 0.37453
gevel 3 (zijgevel) | Oost | buiten | 6.08 | 2.5 | 0.37453 | 6.08 | 2.5 | 0.37453 | 6.08 | 2.5 | 0.37453 | 6.08 | 2.5 | 0.37453 | 6.08 | 2.5 | 0.37453
gevel 4 (zijgevel) | West | buiten | 6.08 | 2.5 | 0.37453 | 6.08 | 2.5 | 0.37453 | 6.08 | 2.5 | 0.37453 | 6.08 | 2.5 | 0.37453 | 6.08 | 2.5 | 0.37453
Hellend / plat dak |  |  | 76.7 | 2.5 | 0.37453 | 76.7 | 2.5 | 0.37453 | 76.7 | 3.5 | 0.27248 | 76.7 | 3.5 | 0.27248 | 76.7 | 3.5 | 0.27248
dak 1 (hellend) | West | buiten | 0 | - | - | 0 | - | - | 0 | - | - | 0 | - | - | 0 | - | -
dak 2 (hellend) | Oost | buiten | 0 | - | - | 0 | - | - | 0 | - | - | 0 | - | - | 0 | - | -
dak 3 (plat) | - | buiten | 38.35 | 2.5 | 0.37453 | 38.35 | 2.5 | 0.37453 | 38.35 | 3.5 | 0.27248 | 38.35 | 3.5 | 0.27248 | 38.35 | 3.5 | 0.27248
dak 4 (plat) | - | buiten | 38.35 | 2.5 | 0.37453 | 38.35 | 2.5 | 0.37453 | 38.35 | 3.5 | 0.27248 | 38.35 | 3.5 | 0.27248 | 38.35 | 3.5 | 0.27248
Ramen |  |  | 14.03 |  | 2.9 | 14.03 |  | 2.9 | 14.03 |  | 1.4 | 14.03 |  | 1.4 | 14.03 |  | 1.4
raam 1 | Noord | buiten | 1.7538 |  | 2.9 | 1.7538 |  | 2.9 | 1.7538 |  | 1.4 | 1.7538 |  | 1.4 | 1.7538 |  | 1.4
raam 2 | Oost | buiten | 1.7538 |  | 2.9 | 1.7538 |  | 2.9 | 1.7538 |  | 1.4 | 1.7538 |  | 1.4 | 1.7538 |  | 1.4
raam 3 | Zuid | buiten | 1.7538 |  | 2.9 | 1.7538 |  | 2.9 | 1.7538 |  | 1.4 | 1.7538 |  | 1.4 | 1.7538 |  | 1.4
raam 4 | West | buiten | 1.7538 |  | 2.9 | 1.7538 |  | 2.9 | 1.7538 |  | 1.4 | 1.7538 |  | 1.4 | 1.7538 |  | 1.4
raam 5 | Noord | buiten | 1.7538 |  | 2.9 | 1.7538 |  | 2.9 | 1.7538 |  | 1.4 | 1.7538 |  | 1.4 | 1.7538 |  | 1.4
raam 6 | Oost | buiten | 1.7538 |  | 2.9 | 1.7538 |  | 2.9 | 1.7538 |  | 1.4 | 1.7538 |  | 1.4 | 1.7538 |  | 1.4
raam 7 | Zuid | buiten | 1.7538 |  | 2.9 | 1.7538 |  | 2.9 | 1.7538 |  | 1.4 | 1.7538 |  | 1.4 | 1.7538 |  | 1.4
raam 8 | West | buiten | 1.7538 |  | 2.9 | 1.7538 |  | 2.9 | 1.7538 |  | 1.4 | 1.7538 |  | 1.4 | 1.7538 |  | 1.4
Deuren |  |  | 4.4 |  | 3.4 | 4.4 |  | 3.4 | 4.4 |  | 1.4 | 4.4 |  | 1.4 | 4.4 |  | 1.4
deur 1 | Oost | buiten | 2.2 |  | 3.4 | 2.2 |  | 3.4 | 2.2 |  | 1.4 | 2.2 |  | 1.4 | 2.2 |  | 1.4
deur 2 | West | buiten | 2.2 |  | 3.4 | 2.2 |  | 3.4 | 2.2 |  | 1.4 | 2.2 |  | 1.4 | 2.2 |  | 1.4
INSTALLATIES
Ventilatie |  |  |  |  | natuurlijke toevoer, mechanische afvoer |  |  | natuurlijke toevoer, mechanische afvoer |  |  | natuurlijke toevoer, mechanische afvoer |  |  | natuurlijke toevoer, mechanische afvoer |  |  | volledig mechanisch
ventilatietype |  |  |  |  | natuurlijke toevoer, mechanische afvoer |  |  | natuurlijke toevoer, mechanische afvoer |  |  | natuurlijke toevoer, mechanische afvoer |  |  | natuurlijke toevoer, mechanische afvoer |  |  | volledig mechanisch
ventilatievoorziening |  |  |  |  | C1 standaard |  |  | C1 standaard |  |  | C5a luchtdruk toevoer, CO2 afvoer, zonering |  |  | C5a luchtdruk toevoer, CO2 afvoer, zonering |  |  | decentrale WTW en CO2 sturing
type warmteterugwinning |  |  |  |  | geen warmteterugwinning |  |  | geen warmteterugwinning |  |  | geen warmteterugwinning |  |  | geen warmteterugwinning |  |  | met warmteterugwinning
kierdichting (q;v10) |  |  |  |  | forfaitair |  |  | forfaitair |  |  | 0,7 dm3/s.m2 |  |  | 0,7 dm3/s.m2 |  |  | 0,4 dm3/s.m2
Ruimteverwarming |  |  |  |  | ketel HR100-ketel |  |  | ketel HR107-ketel |  |  | ketel HR107-ketel |  |  | elektrische warmtepomp |  |  | elektrische warmtepomp
type ruimteverwarming |  |  |  |  | individueel |  |  | individueel |  |  | individueel |  |  | individueel |  |  | individueel
toestel ruimteverwarming |  |  |  |  | ketel |  |  | ketel |  |  | ketel |  |  | elektrische warmtepomp |  |  | elektrische warmtepomp
ketel/luchtverwarming |  |  |  |  | HR100-ketel |  |  | HR107-ketel |  |  | HR107-ketel
lokale verwarming
Afgiftesysteem |  |  |  |  | radiatoren |  |  | radiatoren |  |  | radiatoren |  |  | radiatoren |  |  | radiatoren
temperatuurniveau |  |  |  |  | 90/70 |  |  | 90/70 |  |  | 55/47 |  |  | 55/47 |  |  | 55/47
type afgiftesysteem |  |  |  |  | radiatoren |  |  | radiatoren |  |  | radiatoren |  |  | radiatoren |  |  | radiatoren
Warmtapwater |  |  |  |  | individueel gas combitoestel met gaskeur HR/CW |  |  | individueel gas combitoestel met gaskeur HR/CW |  |  | individueel gas combitoestel met gaskeur HR/CW |  |  | individueel combi warmtepomp |  |  | individueel combi warmtepomp
type tapwaterinstallatie |  |  |  |  | individueel |  |  | individueel |  |  | individueel |  |  | individueel |  |  | individueel
type toestel individiueel |  |  |  |  | gas combitoestel met gaskeur HR/CW |  |  | gas combitoestel met gaskeur HR/CW |  |  | gas combitoestel met gaskeur HR/CW |  |  | combi warmtepomp |  |  | combi warmtepomp
CW-klasse |  |  |  |  | CW3 |  |  | CW3 |  |  | CW3 |  |  | CW3 |  |  | CW3
type toestel met extern vat
type indirect verwarmd vat
douche WTW aanwezig |  |  |  |  | nee |  |  | nee |  |  | nee |  |  | nee |  |  | nee
Zonnestroom |  |  |  |  | geen |  |  | geen |  |  | geen |  |  | geen |  |  | geen
PV cellen aanwezig |  |  |  |  | nee |  |  | nee |  |  | nee |  |  | nee |  |  | nee
PV type |  |  |  |  | - |  |  | - |  |  | - |  |  | - |  |  | -
PV oppervlakte (m2) |  |  |  |  | 0 |  |  | 0 |  |  | 0 |  |  | 0 |  |  | 0
hellingshoek PV (°) |  |  |  |  | - |  |  | - |  |  | - |  |  | - |  |  | -
orientatie PV (°) |  |  |  |  | - |  |  | - |  |  | - |  |  | - |  |  | -
STANDAARD VOOR WONINGISOLATIE
vormfactor (Averlies/Agebruik) (m2/m2) |  |  |  |  | 2.2574 |  |  | 2.2574 |  |  | 2.2574 |  |  | 2.2574 |  |  | 2.2574
standaardwaarde (kWh/m2) |  |  |  |  | 101.5815 |  |  | 101.5815 |  |  | 101.5815 |  |  | 101.5815 |  |  | 101.5815
warmtebehoefte woningen (Q,H,nd) (kWh/m2) |  |  |  |  | 110.2998 |  |  | 110.2998 |  |  | 64.7976 |  |  | 64.7976 |  |  | 47.9056
* Voor de berekeningen is de validatietool 'Rekentool NTA 8800 MWA v220119.xlsm' gebruikt (NTA 8800 V2.0)
tbv tabel met gegevens per voorbeeldwoning in brochure
galerij 1992 - 2005 |  |  |  |  | oorspronkelijk |  |  | huidig |  |  | ISO, MECH AFVOER |  |  | ISO, MECH AFVOER, WPe |  |  | ISO, BALANSVENTILATIE, WPe
[8 empty] | op basis van WoON2018 |  |  | besparingspakket 1 |  |  | besparingspakket 2 |  |  | besparingspakket 3
ALGEMEEN
gebruiksoppervlakte (m2) |  | 76.7
gebouwtype |  | meergezinswoning
uitvoeringsvariant |  | hoek
gebouwhoogte (m) |  | 12
vormfactor (verliesoppervlakte/gebruiksoppervlakte) |  | 2.2574
BOUWKUNDIG
begane grondvloer |  | 76.7 |  | Rc [m2K/W] | 2.5 |  |  | 2.5 |  |  | 3.5 |  |  | 3.5 |  |  | 3.5
dichte gevel |  | 24.32 |  | Rc [m2K/W] | 2.5 |  |  | 2.5 |  |  | 2.5 |  |  | 2.5 |  |  | 2.5
hellend dak |  | 0 |  | Rc [m2K/W] | - |  |  | - |  |  | - |  |  | - |  |  | -
plat dak |  | 76.7 |  | Rc [m2K/W] | 2.5 |  |  | 2.5 |  |  | 3.5 |  |  | 3.5 |  |  | 3.5
raam |  | 14.03 |  | U [W/m2K] | 2.9 |  |  | 2.9 |  |  | 1.4 |  |  | 1.4 |  |  | 1.4
deur |  | 4.4 |  | U [W/m2K] | 3.4 |  |  | 3.4 |  |  | 1.4 |  |  | 1.4 |  |  | 1.4
kierdichting (q;v10) |  |  |  |  | forfaitair |  |  | forfaitair |  |  | 0,7 dm3/s.m2 |  |  | 0,7 dm3/s.m2 |  |  | 0,4 dm3/s.m2
INSTALLATIES
ventilatietype |  |  |  |  | natuurlijke toevoer, mechanische afvoer |  |  | natuurlijke toevoer, mechanische afvoer |  |  | natuurlijke toevoer, mechanische afvoer |  |  | natuurlijke toevoer, mechanische afvoer |  |  | volledig mechanisch
ventilatievoorziening |  |  |  |  | C1 standaard |  |  | C1 standaard |  |  | C5a luchtdruk toevoer, CO2 afvoer, zonering |  |  | C5a luchtdruk toevoer, CO2 afvoer, zonering |  |  | decentrale WTW en CO2 sturing
type warmteterugwinning |  |  |  |  | geen warmteterugwinning |  |  | geen warmteterugwinning |  |  | geen warmteterugwinning |  |  | geen warmteterugwinning |  |  | met warmteterugwinning
ruimteverwarming |  |  |  |  | individueel - HR100-ketel |  |  | individueel - HR107-ketel |  |  | individueel - HR107-ketel |  |  | individueel - elektrische warmtepomp |  |  | individueel - elektrische warmtepomp
afgiftesysteem |  |  |  |  | radiatoren |  |  | radiatoren |  |  | radiatoren |  |  | radiatoren |  |  | radiatoren
warmtapwater |  |  |  |  | individueel - gas combitoestel met gaskeur HR/CW |  |  | individueel - gas combitoestel met gaskeur HR/CW |  |  | individueel - gas combitoestel met gaskeur HR/CW |  |  | individueel - combi warmtepomp |  |  | individueel - combi warmtepomp
PV-panelen (m2) |  |  |  |  | 0 |  |  | 0 |  |  | 0 |  |  | 0 |  |  | 0
ENERGIEPRESTATIES NTA 8800
Standaard (kWh/m2) |  |  |  |  | 101.5815 |  |  | 101.5815 |  |  | 101.5815 |  |  | 101.5815 |  |  | 101.5815
Warmtebehoefte verwarming - te toetsen aan standaard (kWh/m2) |  |  |  |  | 110.2998 |  |  | 110.2998 |  |  | 64.7976 |  |  | 64.7976 |  |  | 47.9056

## (med) gal 92-05 GEM (hidden)
Data voorbeeldwoningen 2022 en resultaten berekening met NTA8800*
2022-09-08
kies type data >> | mediaan | voor het pakket HUIDIG zijn uit WoON2018 per Voorbeeldwoning de mediaan van afmetingen, de meest vorkomende isolatiewaarden en het type meest voorkomende installaties meegenomen
TYPE VOORBEELDWONING |  |  |  |  | SELECTEER WONING
voorbeeldwoning |  |  |  |  | galerij |  |  | galerij |  |  | galerij |  |  | galerij |  |  | galerij
bouwperiode |  |  |  |  | 1992 - 2005 |  |  | 1992 - 2005 |  |  | 1992 - 2005 |  |  | 1992 - 2005 |  |  | 1992 - 2005
subtype |  |  |  |  | gemiddeld |  |  | gemiddeld |  |  | gemiddeld |  |  | gemiddeld |  |  | gemiddeld
ENERGETISCH NIVEAU
pakket maatregelen |  |  |  |  | oorspronkelijk |  | op basis van WoON2018 | huidig |  |  | ISO, MECH AFVOER |  |  | ISO, MECH AFVOER, WPe |  |  | ISO, BALANSVENTILATIE, WPe
code |  |  |  |  | 6651 1 |  |  | 6652 1 |  |  | 6653 1 |  |  | 6654 1 |  |  | 6655 1
ALGEMEEN
gebruiksoppervlakte (m2) |  |  |  |  | 76.7 |  |  | 76.7 |  |  | 76.7 |  |  | 76.7 |  |  | 76.7
aantal bouwlagen |  |  |  |  | 1 |  |  | 1 |  |  | 1 |  |  | 1 |  |  | 1
aantal bouwlagen hele gebouw |  |  |  |  | 4 |  |  | 4 |  |  | 4 |  |  | 4 |  |  | 4
aantal eenheden hele gebouw |  |  |  |  | 1 |  |  | 1 |  |  | 1 |  |  | 1 |  |  | 1
gebouwtype |  |  |  |  | meergezinswoning |  |  | meergezinswoning |  |  | meergezinswoning |  |  | meergezinswoning |  |  | meergezinswoning
uitvoeringsvariant |  |  |  |  | hele gebouw |  |  | hele gebouw |  |  | hele gebouw |  |  | hele gebouw |  |  | hele gebouw
gebouwhoogte (m) |  |  |  |  | 12 |  |  | 12 |  |  | 12 |  |  | 12 |  |  | 12
begrenzing beganegrondvloer |  |  |  |  | kruipruimte |  |  | kruipruimte |  |  | kruipruimte |  |  | kruipruimte |  |  | kruipruimte
BOUWKUNDIG | oriëntatie | begrenzing | oppervlakte | Rc-waarde | U-waarde | oppervlakte | Rc-waarde | U-waarde | oppervlakte | Rc-waarde | U-waarde | oppervlakte | Rc-waarde | U-waarde | oppervlakte | Rc-waarde | U-waarde
| - | - | [m2] | [m2K/W] | [W/m2K] | [m2] | [m2K/W] | [W/m2K] | [m2] | [m2K/W] | [W/m2K] | [m2] | [m2K/W] | [W/m2K] | [m2] | [m2K/W] | [W/m2K]
Begane grondvloer |  |  | 19.175 | 2.5 | 0.36232 | 19.175 | 2.5 | 0.36232 | 19.175 | 3.5 | 0.26596 | 19.175 | 3.5 | 0.26596 | 19.175 | 3.5 | 0.26596
vloer 1 | - | kruipruimte | 19.175 | 2.5 | 0.36232 | 19.175 | 2.5 | 0.36232 | 19.175 | 3.5 | 0.26596 | 19.175 | 3.5 | 0.26596 | 19.175 | 3.5 | 0.26596
vloer 2 | - | - | 0 | - | - | 0 | - | - | 0 | - | - | 0 | - | - | 0 | - | -
vloer 3 | - | - | 0 | - | - | 0 | - | - | 0 | - | - | 0 | - | - | 0 | - | -
vloer 4 | - | - | 0 | - | - | 0 | - | - | 0 | - | - | 0 | - | - | 0 | - | -
Dichte gevel |  |  | 15.2 | 2.5 | 0.37453 | 15.2 | 2.5 | 0.37453 | 15.2 | 2.5 | 0.37453 | 15.2 | 2.5 | 0.37453 | 15.2 | 2.5 | 0.37453
gevel 1 (voor-/achtergevel) | Oost | buiten | 6.08 | 2.5 | 0.37453 | 6.08 | 2.5 | 0.37453 | 6.08 | 2.5 | 0.37453 | 6.08 | 2.5 | 0.37453 | 6.08 | 2.5 | 0.37453
gevel 2 (voor-/achtergevel) | West | buiten | 6.08 | 2.5 | 0.37453 | 6.08 | 2.5 | 0.37453 | 6.08 | 2.5 | 0.37453 | 6.08 | 2.5 | 0.37453 | 6.08 | 2.5 | 0.37453
gevel 3 (zijgevel) | Oost | buiten | 1.52 | 2.5 | 0.37453 | 1.52 | 2.5 | 0.37453 | 1.52 | 2.5 | 0.37453 | 1.52 | 2.5 | 0.37453 | 1.52 | 2.5 | 0.37453
gevel 4 (zijgevel) | West | buiten | 1.52 | 2.5 | 0.37453 | 1.52 | 2.5 | 0.37453 | 1.52 | 2.5 | 0.37453 | 1.52 | 2.5 | 0.37453 | 1.52 | 2.5 | 0.37453
Hellend / plat dak |  |  | 19.175 | 2.5 | 0.37453 | 19.175 | 2.5 | 0.37453 | 19.175 | 3.5 | 0.27248 | 19.175 | 3.5 | 0.27248 | 19.175 | 3.5 | 0.27248
dak 1 (hellend) | West | buiten | 0 | - | - | 0 | - | - | 0 | - | - | 0 | - | - | 0 | - | -
dak 2 (hellend) | Oost | buiten | 0 | - | - | 0 | - | - | 0 | - | - | 0 | - | - | 0 | - | -
dak 3 (plat) | - | buiten | 9.5875 | 2.5 | 0.37453 | 9.5875 | 2.5 | 0.37453 | 9.5875 | 3.5 | 0.27248 | 9.5875 | 3.5 | 0.27248 | 9.5875 | 3.5 | 0.27248
dak 4 (plat) | - | buiten | 9.5875 | 2.5 | 0.37453 | 9.5875 | 2.5 | 0.37453 | 9.5875 | 3.5 | 0.27248 | 9.5875 | 3.5 | 0.27248 | 9.5875 | 3.5 | 0.27248
Ramen |  |  | 12.98 |  | 2.9 | 12.98 |  | 2.9 | 12.98 |  | 1.4 | 12.98 |  | 1.4 | 12.98 |  | 1.4
raam 1 | Noord | buiten | 1.6225 |  | 2.9 | 1.6225 |  | 2.9 | 1.6225 |  | 1.4 | 1.6225 |  | 1.4 | 1.6225 |  | 1.4
raam 2 | Oost | buiten | 1.6225 |  | 2.9 | 1.6225 |  | 2.9 | 1.6225 |  | 1.4 | 1.6225 |  | 1.4 | 1.6225 |  | 1.4
raam 3 | Zuid | buiten | 1.6225 |  | 2.9 | 1.6225 |  | 2.9 | 1.6225 |  | 1.4 | 1.6225 |  | 1.4 | 1.6225 |  | 1.4
raam 4 | West | buiten | 1.6225 |  | 2.9 | 1.6225 |  | 2.9 | 1.6225 |  | 1.4 | 1.6225 |  | 1.4 | 1.6225 |  | 1.4
raam 5 | Noord | buiten | 1.6225 |  | 2.9 | 1.6225 |  | 2.9 | 1.6225 |  | 1.4 | 1.6225 |  | 1.4 | 1.6225 |  | 1.4
raam 6 | Oost | buiten | 1.6225 |  | 2.9 | 1.6225 |  | 2.9 | 1.6225 |  | 1.4 | 1.6225 |  | 1.4 | 1.6225 |  | 1.4
raam 7 | Zuid | buiten | 1.6225 |  | 2.9 | 1.6225 |  | 2.9 | 1.6225 |  | 1.4 | 1.6225 |  | 1.4 | 1.6225 |  | 1.4
raam 8 | West | buiten | 1.6225 |  | 2.9 | 1.6225 |  | 2.9 | 1.6225 |  | 1.4 | 1.6225 |  | 1.4 | 1.6225 |  | 1.4
Deuren |  |  | 4.4 |  | 3.4 | 4.4 |  | 3.4 | 4.4 |  | 1.4 | 4.4 |  | 1.4 | 4.4 |  | 1.4
deur 1 | Oost | buiten | 2.2 |  | 3.4 | 2.2 |  | 3.4 | 2.2 |  | 1.4 | 2.2 |  | 1.4 | 2.2 |  | 1.4
deur 2 | West | buiten | 2.2 |  | 3.4 | 2.2 |  | 3.4 | 2.2 |  | 1.4 | 2.2 |  | 1.4 | 2.2 |  | 1.4
INSTALLATIES
Ventilatie |  |  |  |  | natuurlijke toevoer, mechanische afvoer |  |  | natuurlijke toevoer, mechanische afvoer |  |  | natuurlijke toevoer, mechanische afvoer |  |  | natuurlijke toevoer, mechanische afvoer |  |  | volledig mechanisch
ventilatietype |  |  |  |  | natuurlijke toevoer, mechanische afvoer |  |  | natuurlijke toevoer, mechanische afvoer |  |  | natuurlijke toevoer, mechanische afvoer |  |  | natuurlijke toevoer, mechanische afvoer |  |  | volledig mechanisch
ventilatievoorziening |  |  |  |  | C1 standaard |  |  | C1 standaard |  |  | C5a luchtdruk toevoer, CO2 afvoer, zonering |  |  | C5a luchtdruk toevoer, CO2 afvoer, zonering |  |  | decentrale WTW en CO2 sturing
type warmteterugwinning |  |  |  |  | geen warmteterugwinning |  |  | geen warmteterugwinning |  |  | geen warmteterugwinning |  |  | geen warmteterugwinning |  |  | met warmteterugwinning
kierdichting (q;v10) |  |  |  |  | forfaitair |  |  | forfaitair |  |  | 0,7 dm3/s.m2 |  |  | 0,7 dm3/s.m2 |  |  | 0,4 dm3/s.m2
Ruimteverwarming |  |  |  |  | ketel HR100-ketel |  |  | ketel HR107-ketel |  |  | ketel HR107-ketel |  |  | elektrische warmtepomp |  |  | elektrische warmtepomp
type ruimteverwarming |  |  |  |  | individueel |  |  | individueel |  |  | individueel |  |  | individueel |  |  | individueel
toestel ruimteverwarming |  |  |  |  | ketel |  |  | ketel |  |  | ketel |  |  | elektrische warmtepomp |  |  | elektrische warmtepomp
ketel/luchtverwarming |  |  |  |  | HR100-ketel |  |  | HR107-ketel |  |  | HR107-ketel
lokale verwarming
Afgiftesysteem |  |  |  |  | radiatoren |  |  | radiatoren |  |  | radiatoren |  |  | radiatoren |  |  | radiatoren
temperatuurniveau |  |  |  |  | 90/70 |  |  | 90/70 |  |  | 55/47 |  |  | 55/47 |  |  | 55/47
type afgiftesysteem |  |  |  |  | radiatoren |  |  | radiatoren |  |  | radiatoren |  |  | radiatoren |  |  | radiatoren
Warmtapwater |  |  |  |  | individueel gas combitoestel met gaskeur HR/CW |  |  | individueel gas combitoestel met gaskeur HR/CW |  |  | individueel gas combitoestel met gaskeur HR/CW |  |  | individueel combi warmtepomp |  |  | individueel combi warmtepomp
type tapwaterinstallatie |  |  |  |  | individueel |  |  | individueel |  |  | individueel |  |  | individueel |  |  | individueel
type toestel individiueel |  |  |  |  | gas combitoestel met gaskeur HR/CW |  |  | gas combitoestel met gaskeur HR/CW |  |  | gas combitoestel met gaskeur HR/CW |  |  | combi warmtepomp |  |  | combi warmtepomp
CW-klasse |  |  |  |  | CW3 |  |  | CW3 |  |  | CW3 |  |  | CW3 |  |  | CW3
type toestel met extern vat
type indirect verwarmd vat
douche WTW aanwezig |  |  |  |  | nee |  |  | nee |  |  | nee |  |  | nee |  |  | nee
Zonnestroom |  |  |  |  | geen |  |  | geen |  |  | geen |  |  | geen |  |  | geen
PV cellen aanwezig |  |  |  |  | nee |  |  | nee |  |  | nee |  |  | nee |  |  | nee
PV type |  |  |  |  | - |  |  | - |  |  | - |  |  | - |  |  | -
PV oppervlakte (m2) |  |  |  |  | 0 |  |  | 0 |  |  | 0 |  |  | 0 |  |  | 0
hellingshoek PV (°) |  |  |  |  | - |  |  | - |  |  | - |  |  | - |  |  | -
orientatie PV (°) |  |  |  |  | - |  |  | - |  |  | - |  |  | - |  |  | -
STANDAARD VOOR WONINGISOLATIE
vormfactor (Averlies/Agebruik) (m2/m2) |  |  |  |  | 0.84977 |  |  | 0.84977 |  |  | 0.84977 |  |  | 0.84977 |  |  | 0.84977
standaardwaarde (kWh/m2) |  |  |  |  | 45 |  |  | 45 |  |  | 45 |  |  | 45 |  |  | 45
warmtebehoefte woningen (Q,H,nd) (kWh/m2) |  |  |  |  | 75.3559 |  |  | 75.3559 |  |  | 38.9709 |  |  | 38.9709 |  |  | 22.2511
* Voor de berekeningen is de validatietool 'Rekentool NTA 8800 MWA v220119.xlsm' gebruikt (NTA 8800 V2.0)
tbv tabel met gegevens per voorbeeldwoning in brochure
galerij 1992 - 2005 |  |  |  |  | oorspronkelijk |  |  | huidig |  |  | ISO, MECH AFVOER |  |  | ISO, MECH AFVOER, WPe |  |  | ISO, BALANSVENTILATIE, WPe
[8 empty] | op basis van WoON2018 |  |  | besparingspakket 1 |  |  | besparingspakket 2 |  |  | besparingspakket 3
ALGEMEEN
gebruiksoppervlakte (m2) |  | 76.7
gebouwtype |  | meergezinswoning
uitvoeringsvariant |  | hele gebouw
gebouwhoogte (m) |  | 12
vormfactor (verliesoppervlakte/gebruiksoppervlakte) |  | 0.84977
BOUWKUNDIG | deze overnemen in brochure | deze niet
begane grondvloer | 76.7 | 19.175 |  | Rc [m2K/W] | 2.5 |  |  | 2.5 |  |  | 3.5 |  |  | 3.5 |  |  | 3.5
dichte gevel | 24.32 | 15.2 |  | Rc [m2K/W] | 2.5 |  |  | 2.5 |  |  | 2.5 |  |  | 2.5 |  |  | 2.5
hellend dak | 0 | 0 |  | Rc [m2K/W] | - |  |  | - |  |  | - |  |  | - |  |  | -
plat dak | 76.7 | 19.175 |  | Rc [m2K/W] | 2.5 |  |  | 2.5 |  |  | 3.5 |  |  | 3.5 |  |  | 3.5
raam | 14.03 | 12.98 |  | U [W/m2K] | 2.9 |  |  | 2.9 |  |  | 1.4 |  |  | 1.4 |  |  | 1.4
deur | 4.4 | 4.4 |  | U [W/m2K] | 3.4 |  |  | 3.4 |  |  | 1.4 |  |  | 1.4 |  |  | 1.4
kierdichting (q;v10) |  |  |  |  | forfaitair |  |  | forfaitair |  |  | 0,7 dm3/s.m2 |  |  | 0,7 dm3/s.m2 |  |  | 0,4 dm3/s.m2
INSTALLATIES
ventilatietype |  |  |  |  | natuurlijke toevoer, mechanische afvoer |  |  | natuurlijke toevoer, mechanische afvoer |  |  | natuurlijke toevoer, mechanische afvoer |  |  | natuurlijke toevoer, mechanische afvoer |  |  | volledig mechanisch
ventilatievoorziening |  |  |  |  | C1 standaard |  |  | C1 standaard |  |  | C5a luchtdruk toevoer, CO2 afvoer, zonering |  |  | C5a luchtdruk toevoer, CO2 afvoer, zonering |  |  | decentrale WTW en CO2 sturing
type warmteterugwinning |  |  |  |  | geen warmteterugwinning |  |  | geen warmteterugwinning |  |  | geen warmteterugwinning |  |  | geen warmteterugwinning |  |  | met warmteterugwinning
ruimteverwarming |  |  |  |  | individueel - HR100-ketel |  |  | individueel - HR107-ketel |  |  | individueel - HR107-ketel |  |  | individueel - elektrische warmtepomp |  |  | individueel - elektrische warmtepomp
afgiftesysteem |  |  |  |  | radiatoren |  |  | radiatoren |  |  | radiatoren |  |  | radiatoren |  |  | radiatoren
warmtapwater |  |  |  |  | individueel - gas combitoestel met gaskeur HR/CW |  |  | individueel - gas combitoestel met gaskeur HR/CW |  |  | individueel - gas combitoestel met gaskeur HR/CW |  |  | individueel - combi warmtepomp |  |  | individueel - combi warmtepomp
PV-panelen (m2) |  |  |  |  | 0 |  |  | 0 |  |  | 0 |  |  | 0 |  |  | 0
ENERGIEPRESTATIES NTA 8800
Standaard (kWh/m2) |  |  |  |  | 45 |  |  | 45 |  |  | 45 |  |  | 45 |  |  | 45
Warmtebehoefte verwarming - te toetsen aan standaard (kWh/m2) |  |  |  |  | 75.3559 |  |  | 75.3559 |  |  | 38.9709 |  |  | 38.9709 |  |  | 22.2511

## (med) gal 06-14 tus-mid (hidden)
Data voorbeeldwoningen 2022 en resultaten berekening met NTA8800*
2022-09-08
kies type data >> | mediaan | voor het pakket HUIDIG zijn uit WoON2018 per Voorbeeldwoning de mediaan van afmetingen, de meest vorkomende isolatiewaarden en het type meest voorkomende installaties meegenomen
TYPE VOORBEELDWONING |  |  |  |  | SELECTEER WONING
voorbeeldwoning |  |  |  |  | galerij |  |  | galerij |  |  | galerij |  |  | galerij |  |  | galerij
bouwperiode |  |  |  |  | 2006 - 2014 |  |  | 2006 - 2014 |  |  | 2006 - 2014 |  |  | 2006 - 2014 |  |  | 2006 - 2014
subtype |  |  |  |  | tussen midden |  |  | tussen midden |  |  | tussen midden |  |  | tussen midden |  |  | tussen midden
ENERGETISCH NIVEAU
pakket maatregelen |  |  |  |  | oorspronkelijk |  | op basis van WoON2018 | huidig |  |  | ISO, MECH AFVOER |  |  | ISO, MECH AFVOER, WPe |  |  | ISO, BALANSVENTILATIE, WPe
code |  |  |  |  | 6761 1 |  |  | 6762 1 |  |  | 6763 1 |  |  | 6764 1 |  |  | 6765 1
ALGEMEEN
gebruiksoppervlakte (m2) |  |  |  |  | 87.55 |  |  | 87.55 |  |  | 87.55 |  |  | 87.55 |  |  | 87.55
aantal bouwlagen |  |  |  |  | 1 |  |  | 1 |  |  | 1 |  |  | 1 |  |  | 1
aantal bouwlagen hele gebouw |  |  |  |  | 5 |  |  | 5 |  |  | 5 |  |  | 5 |  |  | 5
aantal eenheden hele gebouw |  |  |  |  | 1 |  |  | 1 |  |  | 1 |  |  | 1 |  |  | 1
gebouwtype |  |  |  |  | meergezinswoning |  |  | meergezinswoning |  |  | meergezinswoning |  |  | meergezinswoning |  |  | meergezinswoning
uitvoeringsvariant |  |  |  |  | tussen op onderste of tussenverdieping |  |  | tussen op onderste of tussenverdieping |  |  | tussen op onderste of tussenverdieping |  |  | tussen op onderste of tussenverdieping |  |  | tussen op onderste of tussenverdieping
gebouwhoogte (m) |  |  |  |  | 13 |  |  | 13 |  |  | 13 |  |  | 13 |  |  | 13
begrenzing beganegrondvloer |  |  |  |  | nvt |  |  | nvt |  |  | nvt |  |  | nvt |  |  | nvt
BOUWKUNDIG | oriëntatie | begrenzing | oppervlakte | Rc-waarde | U-waarde | oppervlakte | Rc-waarde | U-waarde | oppervlakte | Rc-waarde | U-waarde | oppervlakte | Rc-waarde | U-waarde | oppervlakte | Rc-waarde | U-waarde
| - | - | [m2] | [m2K/W] | [W/m2K] | [m2] | [m2K/W] | [W/m2K] | [m2] | [m2K/W] | [W/m2K] | [m2] | [m2K/W] | [W/m2K] | [m2] | [m2K/W] | [W/m2K]
Begane grondvloer |  |  | 0 | - | - | 0 | - | - | 0 | - | - | 0 | - | - | 0 | - | -
vloer 1 | - | - | 0 | - | - | 0 | - | - | 0 | - | - | 0 | - | - | 0 | - | -
vloer 2 | - | - | 0 | - | - | 0 | - | - | 0 | - | - | 0 | - | - | 0 | - | -
vloer 3 | - | - | 0 | - | - | 0 | - | - | 0 | - | - | 0 | - | - | 0 | - | -
vloer 4 | - | - | 0 | - | - | 0 | - | - | 0 | - | - | 0 | - | - | 0 | - | -
Dichte gevel |  |  | 12.61 | 2.5 | 0.37453 | 12.61 | 2.5 | 0.37453 | 12.61 | 2.5 | 0.37453 | 12.61 | 2.5 | 0.37453 | 12.61 | 2.5 | 0.37453
gevel 1 (voor-/achtergevel) | Oost | buiten | 6.305 | 2.5 | 0.37453 | 6.305 | 2.5 | 0.37453 | 6.305 | 2.5 | 0.37453 | 6.305 | 2.5 | 0.37453 | 6.305 | 2.5 | 0.37453
gevel 2 (voor-/achtergevel) | West | buiten | 6.305 | 2.5 | 0.37453 | 6.305 | 2.5 | 0.37453 | 6.305 | 2.5 | 0.37453 | 6.305 | 2.5 | 0.37453 | 6.305 | 2.5 | 0.37453
gevel 3 (zijgevel) | Oost | buiten | 0 | - | - | 0 | - | - | 0 | - | - | 0 | - | - | 0 | - | -
gevel 4 (zijgevel) | West | buiten | 0 | - | - | 0 | - | - | 0 | - | - | 0 | - | - | 0 | - | -
Hellend / plat dak |  |  | 0 | - | - | 0 | - | - | 0 | - | - | 0 | - | - | 0 | - | -
dak 1 (hellend) | West | buiten | 0 | - | - | 0 | - | - | 0 | - | - | 0 | - | - | 0 | - | -
dak 2 (hellend) | Oost | buiten | 0 | - | - | 0 | - | - | 0 | - | - | 0 | - | - | 0 | - | -
dak 3 (plat) | - | buiten | 0 | - | - | 0 | - | - | 0 | - | - | 0 | - | - | 0 | - | -
dak 4 (plat) | - | buiten | 0 | - | - | 0 | - | - | 0 | - | - | 0 | - | - | 0 | - | -
Ramen |  |  | 17.05 |  | 2 | 17.05 |  | 1.8 | 17.05 |  | 1.4 | 17.05 |  | 1.4 | 17.05 |  | 1.4
raam 1 | Noord | buiten | 2.1313 |  | 2 | 2.1313 |  | 1.8 | 2.1313 |  | 1.4 | 2.1313 |  | 1.4 | 2.1313 |  | 1.4
raam 2 | Oost | buiten | 2.1313 |  | 2 | 2.1313 |  | 1.8 | 2.1313 |  | 1.4 | 2.1313 |  | 1.4 | 2.1313 |  | 1.4
raam 3 | Zuid | buiten | 2.1313 |  | 2 | 2.1313 |  | 1.8 | 2.1313 |  | 1.4 | 2.1313 |  | 1.4 | 2.1313 |  | 1.4
raam 4 | West | buiten | 2.1313 |  | 2 | 2.1313 |  | 1.8 | 2.1313 |  | 1.4 | 2.1313 |  | 1.4 | 2.1313 |  | 1.4
raam 5 | Noord | buiten | 2.1313 |  | 2 | 2.1313 |  | 1.8 | 2.1313 |  | 1.4 | 2.1313 |  | 1.4 | 2.1313 |  | 1.4
raam 6 | Oost | buiten | 2.1313 |  | 2 | 2.1313 |  | 1.8 | 2.1313 |  | 1.4 | 2.1313 |  | 1.4 | 2.1313 |  | 1.4
raam 7 | Zuid | buiten | 2.1313 |  | 2 | 2.1313 |  | 1.8 | 2.1313 |  | 1.4 | 2.1313 |  | 1.4 | 2.1313 |  | 1.4
raam 8 | West | buiten | 2.1313 |  | 2 | 2.1313 |  | 1.8 | 2.1313 |  | 1.4 | 2.1313 |  | 1.4 | 2.1313 |  | 1.4
Deuren |  |  | 4.8 |  | 3.4 | 4.8 |  | 3.4 | 4.8 |  | 1.4 | 4.8 |  | 1.4 | 4.8 |  | 1.4
deur 1 | Oost | buiten | 2.4 |  | 3.4 | 2.4 |  | 3.4 | 2.4 |  | 1.4 | 2.4 |  | 1.4 | 2.4 |  | 1.4
deur 2 | West | buiten | 2.4 |  | 3.4 | 2.4 |  | 3.4 | 2.4 |  | 1.4 | 2.4 |  | 1.4 | 2.4 |  | 1.4
INSTALLATIES
Ventilatie |  |  |  |  | natuurlijke toevoer, mechanische afvoer |  |  | natuurlijke toevoer, mechanische afvoer |  |  | natuurlijke toevoer, mechanische afvoer |  |  | natuurlijke toevoer, mechanische afvoer |  |  | volledig mechanisch
ventilatietype |  |  |  |  | natuurlijke toevoer, mechanische afvoer |  |  | natuurlijke toevoer, mechanische afvoer |  |  | natuurlijke toevoer, mechanische afvoer |  |  | natuurlijke toevoer, mechanische afvoer |  |  | volledig mechanisch
ventilatievoorziening |  |  |  |  | C1 standaard |  |  | C1 standaard |  |  | C5a luchtdruk toevoer, CO2 afvoer, zonering |  |  | C5a luchtdruk toevoer, CO2 afvoer, zonering |  |  | decentrale WTW en CO2 sturing
type warmteterugwinning |  |  |  |  | geen warmteterugwinning |  |  | geen warmteterugwinning |  |  | geen warmteterugwinning |  |  | geen warmteterugwinning |  |  | met warmteterugwinning
kierdichting (q;v10) |  |  |  |  | forfaitair |  |  | forfaitair |  |  | 0,7 dm3/s.m2 |  |  | 0,7 dm3/s.m2 |  |  | 0,4 dm3/s.m2
Ruimteverwarming |  |  |  |  | ketel HR107-ketel |  |  | ketel HR107-ketel |  |  | ketel HR107-ketel |  |  | elektrische warmtepomp |  |  | elektrische warmtepomp
type ruimteverwarming |  |  |  |  | individueel |  |  | individueel |  |  | individueel |  |  | individueel |  |  | individueel
toestel ruimteverwarming |  |  |  |  | ketel |  |  | ketel |  |  | ketel |  |  | elektrische warmtepomp |  |  | elektrische warmtepomp
ketel/luchtverwarming |  |  |  |  | HR107-ketel |  |  | HR107-ketel |  |  | HR107-ketel
lokale verwarming
Afgiftesysteem |  |  |  |  | radiatoren |  |  | radiatoren |  |  | radiatoren |  |  | radiatoren |  |  | radiatoren
temperatuurniveau |  |  |  |  | 90/70 |  |  | 90/70 |  |  | 55/47 |  |  | 55/47 |  |  | 55/47
type afgiftesysteem |  |  |  |  | radiatoren |  |  | radiatoren |  |  | radiatoren |  |  | radiatoren |  |  | radiatoren
Warmtapwater |  |  |  |  | individueel gas combitoestel met gaskeur HR/CW |  |  | individueel gas combitoestel met gaskeur HR/CW |  |  | individueel gas combitoestel met gaskeur HR/CW |  |  | individueel combi warmtepomp |  |  | individueel combi warmtepomp
type tapwaterinstallatie |  |  |  |  | individueel |  |  | individueel |  |  | individueel |  |  | individueel |  |  | individueel
type toestel individiueel |  |  |  |  | gas combitoestel met gaskeur HR/CW |  |  | gas combitoestel met gaskeur HR/CW |  |  | gas combitoestel met gaskeur HR/CW |  |  | combi warmtepomp |  |  | combi warmtepomp
CW-klasse |  |  |  |  | CW3 |  |  | CW3 |  |  | CW3 |  |  | CW3 |  |  | CW3
type toestel met extern vat
type indirect verwarmd vat
douche WTW aanwezig |  |  |  |  | nee |  |  | nee |  |  | nee |  |  | nee |  |  | nee
Zonnestroom |  |  |  |  | geen |  |  | geen |  |  | geen |  |  | geen |  |  | geen
PV cellen aanwezig |  |  |  |  | nee |  |  | nee |  |  | nee |  |  | nee |  |  | nee
PV type |  |  |  |  | - |  |  | - |  |  | - |  |  | - |  |  | -
PV oppervlakte (m2) |  |  |  |  | 0 |  |  | 0 |  |  | 0 |  |  | 0 |  |  | 0
hellingshoek PV (°) |  |  |  |  | - |  |  | - |  |  | - |  |  | - |  |  | -
orientatie PV (°) |  |  |  |  | - |  |  | - |  |  | - |  |  | - |  |  | -
STANDAARD VOOR WONINGISOLATIE
vormfactor (Averlies/Agebruik) (m2/m2) |  |  |  |  | 0.3936 |  |  | 0.3936 |  |  | 0.3936 |  |  | 0.3936 |  |  | 0.3936
standaardwaarde (kWh/m2) |  |  |  |  | 45 |  |  | 45 |  |  | 45 |  |  | 45 |  |  | 45
warmtebehoefte woningen (Q,H,nd) (kWh/m2) |  |  |  |  | 55.7187 |  |  | 53.474 |  |  | 30.8513 |  |  | 30.8513 |  |  | 15.1741
* Voor de berekeningen is de validatietool 'Rekentool NTA 8800 MWA v220119.xlsm' gebruikt (NTA 8800 V2.0)
tbv tabel met gegevens per voorbeeldwoning in brochure
galerij 2006 - 2014 |  |  |  |  | oorspronkelijk |  |  | huidig |  |  | ISO, MECH AFVOER |  |  | ISO, MECH AFVOER, WPe |  |  | ISO, BALANSVENTILATIE, WPe
[8 empty] | op basis van WoON2018 |  |  | besparingspakket 1 |  |  | besparingspakket 2 |  |  | besparingspakket 3
ALGEMEEN
gebruiksoppervlakte (m2) |  | 87.55
gebouwtype |  | meergezinswoning
uitvoeringsvariant |  | tussen op onderste of tussenverdieping
gebouwhoogte (m) |  | 13
vormfactor (verliesoppervlakte/gebruiksoppervlakte) |  | 0.3936
BOUWKUNDIG
begane grondvloer |  | 0 |  | Rc [m2K/W] | - |  |  | - |  |  | - |  |  | - |  |  | -
dichte gevel |  | 12.61 |  | Rc [m2K/W] | 2.5 |  |  | 2.5 |  |  | 2.5 |  |  | 2.5 |  |  | 2.5
hellend dak |  | 0 |  | Rc [m2K/W] | - |  |  | - |  |  | - |  |  | - |  |  | -
plat dak |  | 0 |  | Rc [m2K/W] | - |  |  | - |  |  | - |  |  | - |  |  | -
raam |  | 17.05 |  | U [W/m2K] | 2 |  |  | 1.8 |  |  | 1.4 |  |  | 1.4 |  |  | 1.4
deur |  | 4.8 |  | U [W/m2K] | 3.4 |  |  | 3.4 |  |  | 1.4 |  |  | 1.4 |  |  | 1.4
kierdichting (q;v10) |  |  |  |  | forfaitair |  |  | forfaitair |  |  | 0,7 dm3/s.m2 |  |  | 0,7 dm3/s.m2 |  |  | 0,4 dm3/s.m2
INSTALLATIES
ventilatietype |  |  |  |  | natuurlijke toevoer, mechanische afvoer |  |  | natuurlijke toevoer, mechanische afvoer |  |  | natuurlijke toevoer, mechanische afvoer |  |  | natuurlijke toevoer, mechanische afvoer |  |  | volledig mechanisch
ventilatievoorziening |  |  |  |  | C1 standaard |  |  | C1 standaard |  |  | C5a luchtdruk toevoer, CO2 afvoer, zonering |  |  | C5a luchtdruk toevoer, CO2 afvoer, zonering |  |  | decentrale WTW en CO2 sturing
type warmteterugwinning |  |  |  |  | geen warmteterugwinning |  |  | geen warmteterugwinning |  |  | geen warmteterugwinning |  |  | geen warmteterugwinning |  |  | met warmteterugwinning
ruimteverwarming |  |  |  |  | individueel - HR107-ketel |  |  | individueel - HR107-ketel |  |  | individueel - HR107-ketel |  |  | individueel - elektrische warmtepomp |  |  | individueel - elektrische warmtepomp
afgiftesysteem |  |  |  |  | radiatoren |  |  | radiatoren |  |  | radiatoren |  |  | radiatoren |  |  | radiatoren
warmtapwater |  |  |  |  | individueel - gas combitoestel met gaskeur HR/CW |  |  | individueel - gas combitoestel met gaskeur HR/CW |  |  | individueel - gas combitoestel met gaskeur HR/CW |  |  | individueel - combi warmtepomp |  |  | individueel - combi warmtepomp
PV-panelen (m2) |  |  |  |  | 0 |  |  | 0 |  |  | 0 |  |  | 0 |  |  | 0
ENERGIEPRESTATIES NTA 8800
Standaard (kWh/m2) |  |  |  |  | 45 |  |  | 45 |  |  | 45 |  |  | 45 |  |  | 45
Warmtebehoefte verwarming - te toetsen aan standaard (kWh/m2) |  |  |  |  | 55.7187 |  |  | 53.474 |  |  | 30.8513 |  |  | 30.8513 |  |  | 15.1741

## (med) gal 06-14 tus-vlo (hidden)
Data voorbeeldwoningen 2022 en resultaten berekening met NTA8800*
2022-09-08
kies type data >> | mediaan | voor het pakket HUIDIG zijn uit WoON2018 per Voorbeeldwoning de mediaan van afmetingen, de meest vorkomende isolatiewaarden en het type meest voorkomende installaties meegenomen
TYPE VOORBEELDWONING |  |  |  |  | SELECTEER WONING
voorbeeldwoning |  |  |  |  | galerij |  |  | galerij |  |  | galerij |  |  | galerij |  |  | galerij
bouwperiode |  |  |  |  | 2006 - 2014 |  |  | 2006 - 2014 |  |  | 2006 - 2014 |  |  | 2006 - 2014 |  |  | 2006 - 2014
subtype |  |  |  |  | tussen vloer |  |  | tussen vloer |  |  | tussen vloer |  |  | tussen vloer |  |  | tussen vloer
ENERGETISCH NIVEAU
pakket maatregelen |  |  |  |  | oorspronkelijk |  | op basis van WoON2018 | huidig |  |  | ISO, MECH AFVOER |  |  | ISO, MECH AFVOER, WPe |  |  | ISO, BALANSVENTILATIE, WPe
code |  |  |  |  | 6771 1 |  |  | 6772 1 |  |  | 6773 1 |  |  | 6774 1 |  |  | 6775 1
ALGEMEEN
gebruiksoppervlakte (m2) |  |  |  |  | 87.55 |  |  | 87.55 |  |  | 87.55 |  |  | 87.55 |  |  | 87.55
aantal bouwlagen |  |  |  |  | 1 |  |  | 1 |  |  | 1 |  |  | 1 |  |  | 1
aantal bouwlagen hele gebouw |  |  |  |  | 5 |  |  | 5 |  |  | 5 |  |  | 5 |  |  | 5
aantal eenheden hele gebouw |  |  |  |  | 1 |  |  | 1 |  |  | 1 |  |  | 1 |  |  | 1
gebouwtype |  |  |  |  | meergezinswoning |  |  | meergezinswoning |  |  | meergezinswoning |  |  | meergezinswoning |  |  | meergezinswoning
uitvoeringsvariant |  |  |  |  | tussen op onderste of tussenverdieping |  |  | tussen op onderste of tussenverdieping |  |  | tussen op onderste of tussenverdieping |  |  | tussen op onderste of tussenverdieping |  |  | tussen op onderste of tussenverdieping
gebouwhoogte (m) |  |  |  |  | 13 |  |  | 13 |  |  | 13 |  |  | 13 |  |  | 13
begrenzing beganegrondvloer |  |  |  |  | AOR |  |  | AOR |  |  | AOR |  |  | AOR |  |  | AOR
BOUWKUNDIG | oriëntatie | begrenzing | oppervlakte | Rc-waarde | U-waarde | oppervlakte | Rc-waarde | U-waarde | oppervlakte | Rc-waarde | U-waarde | oppervlakte | Rc-waarde | U-waarde | oppervlakte | Rc-waarde | U-waarde
| - | - | [m2] | [m2K/W] | [W/m2K] | [m2] | [m2K/W] | [W/m2K] | [m2] | [m2K/W] | [W/m2K] | [m2] | [m2K/W] | [W/m2K] | [m2] | [m2K/W] | [W/m2K]
Begane grondvloer |  |  | 87.55 | 2.5 | 0.36232 | 87.55 | 2.5 | 0.36232 | 87.55 | 3.5 | 0.26596 | 87.55 | 3.5 | 0.26596 | 87.55 | 3.5 | 0.26596
vloer 1 | - | AOR | 87.55 | 2.5 | 0.36232 | 87.55 | 2.5 | 0.36232 | 87.55 | 3.5 | 0.26596 | 87.55 | 3.5 | 0.26596 | 87.55 | 3.5 | 0.26596
vloer 2 | - | - | 0 | - | - | 0 | - | - | 0 | - | - | 0 | - | - | 0 | - | -
vloer 3 | - | - | 0 | - | - | 0 | - | - | 0 | - | - | 0 | - | - | 0 | - | -
vloer 4 | - | - | 0 | - | - | 0 | - | - | 0 | - | - | 0 | - | - | 0 | - | -
Dichte gevel |  |  | 12.61 | 2.5 | 0.37453 | 12.61 | 2.5 | 0.37453 | 12.61 | 2.5 | 0.37453 | 12.61 | 2.5 | 0.37453 | 12.61 | 2.5 | 0.37453
gevel 1 (voor-/achtergevel) | Oost | buiten | 6.305 | 2.5 | 0.37453 | 6.305 | 2.5 | 0.37453 | 6.305 | 2.5 | 0.37453 | 6.305 | 2.5 | 0.37453 | 6.305 | 2.5 | 0.37453
gevel 2 (voor-/achtergevel) | West | buiten | 6.305 | 2.5 | 0.37453 | 6.305 | 2.5 | 0.37453 | 6.305 | 2.5 | 0.37453 | 6.305 | 2.5 | 0.37453 | 6.305 | 2.5 | 0.37453
gevel 3 (zijgevel) | Oost | buiten | 0 | - | - | 0 | - | - | 0 | - | - | 0 | - | - | 0 | - | -
gevel 4 (zijgevel) | West | buiten | 0 | - | - | 0 | - | - | 0 | - | - | 0 | - | - | 0 | - | -
Hellend / plat dak |  |  | 0 | - | - | 0 | - | - | 0 | - | - | 0 | - | - | 0 | - | -
dak 1 (hellend) | West | buiten | 0 | - | - | 0 | - | - | 0 | - | - | 0 | - | - | 0 | - | -
dak 2 (hellend) | Oost | buiten | 0 | - | - | 0 | - | - | 0 | - | - | 0 | - | - | 0 | - | -
dak 3 (plat) | - | buiten | 0 | - | - | 0 | - | - | 0 | - | - | 0 | - | - | 0 | - | -
dak 4 (plat) | - | buiten | 0 | - | - | 0 | - | - | 0 | - | - | 0 | - | - | 0 | - | -
Ramen |  |  | 17.05 |  | 2 | 17.05 |  | 1.8 | 17.05 |  | 1.4 | 17.05 |  | 1.4 | 17.05 |  | 1.4
raam 1 | Noord | buiten | 2.1313 |  | 2 | 2.1313 |  | 1.8 | 2.1313 |  | 1.4 | 2.1313 |  | 1.4 | 2.1313 |  | 1.4
raam 2 | Oost | buiten | 2.1313 |  | 2 | 2.1313 |  | 1.8 | 2.1313 |  | 1.4 | 2.1313 |  | 1.4 | 2.1313 |  | 1.4
raam 3 | Zuid | buiten | 2.1313 |  | 2 | 2.1313 |  | 1.8 | 2.1313 |  | 1.4 | 2.1313 |  | 1.4 | 2.1313 |  | 1.4
raam 4 | West | buiten | 2.1313 |  | 2 | 2.1313 |  | 1.8 | 2.1313 |  | 1.4 | 2.1313 |  | 1.4 | 2.1313 |  | 1.4
raam 5 | Noord | buiten | 2.1313 |  | 2 | 2.1313 |  | 1.8 | 2.1313 |  | 1.4 | 2.1313 |  | 1.4 | 2.1313 |  | 1.4
raam 6 | Oost | buiten | 2.1313 |  | 2 | 2.1313 |  | 1.8 | 2.1313 |  | 1.4 | 2.1313 |  | 1.4 | 2.1313 |  | 1.4
raam 7 | Zuid | buiten | 2.1313 |  | 2 | 2.1313 |  | 1.8 | 2.1313 |  | 1.4 | 2.1313 |  | 1.4 | 2.1313 |  | 1.4
raam 8 | West | buiten | 2.1313 |  | 2 | 2.1313 |  | 1.8 | 2.1313 |  | 1.4 | 2.1313 |  | 1.4 | 2.1313 |  | 1.4
Deuren |  |  | 4.8 |  | 3.4 | 4.8 |  | 3.4 | 4.8 |  | 1.4 | 4.8 |  | 1.4 | 4.8 |  | 1.4
deur 1 | Oost | buiten | 2.4 |  | 3.4 | 2.4 |  | 3.4 | 2.4 |  | 1.4 | 2.4 |  | 1.4 | 2.4 |  | 1.4
deur 2 | West | buiten | 2.4 |  | 3.4 | 2.4 |  | 3.4 | 2.4 |  | 1.4 | 2.4 |  | 1.4 | 2.4 |  | 1.4
INSTALLATIES
Ventilatie |  |  |  |  | natuurlijke toevoer, mechanische afvoer |  |  | natuurlijke toevoer, mechanische afvoer |  |  | natuurlijke toevoer, mechanische afvoer |  |  | natuurlijke toevoer, mechanische afvoer |  |  | volledig mechanisch
ventilatietype |  |  |  |  | natuurlijke toevoer, mechanische afvoer |  |  | natuurlijke toevoer, mechanische afvoer |  |  | natuurlijke toevoer, mechanische afvoer |  |  | natuurlijke toevoer, mechanische afvoer |  |  | volledig mechanisch
ventilatievoorziening |  |  |  |  | C1 standaard |  |  | C1 standaard |  |  | C5a luchtdruk toevoer, CO2 afvoer, zonering |  |  | C5a luchtdruk toevoer, CO2 afvoer, zonering |  |  | decentrale WTW en CO2 sturing
type warmteterugwinning |  |  |  |  | geen warmteterugwinning |  |  | geen warmteterugwinning |  |  | geen warmteterugwinning |  |  | geen warmteterugwinning |  |  | met warmteterugwinning
kierdichting (q;v10) |  |  |  |  | forfaitair |  |  | forfaitair |  |  | 0,7 dm3/s.m2 |  |  | 0,7 dm3/s.m2 |  |  | 0,4 dm3/s.m2
Ruimteverwarming |  |  |  |  | ketel HR107-ketel |  |  | ketel HR107-ketel |  |  | ketel HR107-ketel |  |  | elektrische warmtepomp |  |  | elektrische warmtepomp
type ruimteverwarming |  |  |  |  | individueel |  |  | individueel |  |  | individueel |  |  | individueel |  |  | individueel
toestel ruimteverwarming |  |  |  |  | ketel |  |  | ketel |  |  | ketel |  |  | elektrische warmtepomp |  |  | elektrische warmtepomp
ketel/luchtverwarming |  |  |  |  | HR107-ketel |  |  | HR107-ketel |  |  | HR107-ketel
lokale verwarming
Afgiftesysteem |  |  |  |  | radiatoren |  |  | radiatoren |  |  | radiatoren |  |  | radiatoren |  |  | radiatoren
temperatuurniveau |  |  |  |  | 90/70 |  |  | 90/70 |  |  | 55/47 |  |  | 55/47 |  |  | 55/47
type afgiftesysteem |  |  |  |  | radiatoren |  |  | radiatoren |  |  | radiatoren |  |  | radiatoren |  |  | radiatoren
Warmtapwater |  |  |  |  | individueel gas combitoestel met gaskeur HR/CW |  |  | individueel gas combitoestel met gaskeur HR/CW |  |  | individueel gas combitoestel met gaskeur HR/CW |  |  | individueel combi warmtepomp |  |  | individueel combi warmtepomp
type tapwaterinstallatie |  |  |  |  | individueel |  |  | individueel |  |  | individueel |  |  | individueel |  |  | individueel
type toestel individiueel |  |  |  |  | gas combitoestel met gaskeur HR/CW |  |  | gas combitoestel met gaskeur HR/CW |  |  | gas combitoestel met gaskeur HR/CW |  |  | combi warmtepomp |  |  | combi warmtepomp
CW-klasse |  |  |  |  | CW3 |  |  | CW3 |  |  | CW3 |  |  | CW3 |  |  | CW3
type toestel met extern vat
type indirect verwarmd vat
douche WTW aanwezig |  |  |  |  | nee |  |  | nee |  |  | nee |  |  | nee |  |  | nee
Zonnestroom |  |  |  |  | geen |  |  | geen |  |  | geen |  |  | geen |  |  | geen
PV cellen aanwezig |  |  |  |  | nee |  |  | nee |  |  | nee |  |  | nee |  |  | nee
PV type |  |  |  |  | - |  |  | - |  |  | - |  |  | - |  |  | -
PV oppervlakte (m2) |  |  |  |  | 0 |  |  | 0 |  |  | 0 |  |  | 0 |  |  | 0
hellingshoek PV (°) |  |  |  |  | - |  |  | - |  |  | - |  |  | - |  |  | -
orientatie PV (°) |  |  |  |  | - |  |  | - |  |  | - |  |  | - |  |  | -
STANDAARD VOOR WONINGISOLATIE
vormfactor (Averlies/Agebruik) (m2/m2) |  |  |  |  | 1.3936 |  |  | 1.3936 |  |  | 1.3936 |  |  | 1.3936 |  |  | 1.3936
standaardwaarde (kWh/m2) |  |  |  |  | 62.7122 |  |  | 62.7122 |  |  | 62.7122 |  |  | 62.7122 |  |  | 62.7122
warmtebehoefte woningen (Q,H,nd) (kWh/m2) |  |  |  |  | 81.1117 |  |  | 78.8707 |  |  | 52.5856 |  |  | 52.5856 |  |  | 35.8018
* Voor de berekeningen is de validatietool 'Rekentool NTA 8800 MWA v220119.xlsm' gebruikt (NTA 8800 V2.0)
tbv tabel met gegevens per voorbeeldwoning in brochure
galerij 2006 - 2014 |  |  |  |  | oorspronkelijk |  |  | huidig |  |  | ISO, MECH AFVOER |  |  | ISO, MECH AFVOER, WPe |  |  | ISO, BALANSVENTILATIE, WPe
[8 empty] | op basis van WoON2018 |  |  | besparingspakket 1 |  |  | besparingspakket 2 |  |  | besparingspakket 3
ALGEMEEN
gebruiksoppervlakte (m2) |  | 87.55
gebouwtype |  | meergezinswoning
uitvoeringsvariant |  | tussen op onderste of tussenverdieping
gebouwhoogte (m) |  | 13
vormfactor (verliesoppervlakte/gebruiksoppervlakte) |  | 1.3936
BOUWKUNDIG
begane grondvloer |  | 87.55 |  | Rc [m2K/W] | 2.5 |  |  | 2.5 |  |  | 3.5 |  |  | 3.5 |  |  | 3.5
dichte gevel |  | 12.61 |  | Rc [m2K/W] | 2.5 |  |  | 2.5 |  |  | 2.5 |  |  | 2.5 |  |  | 2.5
hellend dak |  | 0 |  | Rc [m2K/W] | - |  |  | - |  |  | - |  |  | - |  |  | -
plat dak |  | 0 |  | Rc [m2K/W] | - |  |  | - |  |  | - |  |  | - |  |  | -
raam |  | 17.05 |  | U [W/m2K] | 2 |  |  | 1.8 |  |  | 1.4 |  |  | 1.4 |  |  | 1.4
deur |  | 4.8 |  | U [W/m2K] | 3.4 |  |  | 3.4 |  |  | 1.4 |  |  | 1.4 |  |  | 1.4
kierdichting (q;v10) |  |  |  |  | forfaitair |  |  | forfaitair |  |  | 0,7 dm3/s.m2 |  |  | 0,7 dm3/s.m2 |  |  | 0,4 dm3/s.m2
INSTALLATIES
ventilatietype |  |  |  |  | natuurlijke toevoer, mechanische afvoer |  |  | natuurlijke toevoer, mechanische afvoer |  |  | natuurlijke toevoer, mechanische afvoer |  |  | natuurlijke toevoer, mechanische afvoer |  |  | volledig mechanisch
ventilatievoorziening |  |  |  |  | C1 standaard |  |  | C1 standaard |  |  | C5a luchtdruk toevoer, CO2 afvoer, zonering |  |  | C5a luchtdruk toevoer, CO2 afvoer, zonering |  |  | decentrale WTW en CO2 sturing
type warmteterugwinning |  |  |  |  | geen warmteterugwinning |  |  | geen warmteterugwinning |  |  | geen warmteterugwinning |  |  | geen warmteterugwinning |  |  | met warmteterugwinning
ruimteverwarming |  |  |  |  | individueel - HR107-ketel |  |  | individueel - HR107-ketel |  |  | individueel - HR107-ketel |  |  | individueel - elektrische warmtepomp |  |  | individueel - elektrische warmtepomp
afgiftesysteem |  |  |  |  | radiatoren |  |  | radiatoren |  |  | radiatoren |  |  | radiatoren |  |  | radiatoren
warmtapwater |  |  |  |  | individueel - gas combitoestel met gaskeur HR/CW |  |  | individueel - gas combitoestel met gaskeur HR/CW |  |  | individueel - gas combitoestel met gaskeur HR/CW |  |  | individueel - combi warmtepomp |  |  | individueel - combi warmtepomp
PV-panelen (m2) |  |  |  |  | 0 |  |  | 0 |  |  | 0 |  |  | 0 |  |  | 0
ENERGIEPRESTATIES NTA 8800
Standaard (kWh/m2) |  |  |  |  | 62.7122 |  |  | 62.7122 |  |  | 62.7122 |  |  | 62.7122 |  |  | 62.7122
Warmtebehoefte verwarming - te toetsen aan standaard (kWh/m2) |  |  |  |  | 81.1117 |  |  | 78.8707 |  |  | 52.5856 |  |  | 52.5856 |  |  | 35.8018

## (med) gal 06-14 tus-dak (hidden)
Data voorbeeldwoningen 2022 en resultaten berekening met NTA8800*
2022-09-08
kies type data >> | mediaan | voor het pakket HUIDIG zijn uit WoON2018 per Voorbeeldwoning de mediaan van afmetingen, de meest vorkomende isolatiewaarden en het type meest voorkomende installaties meegenomen
TYPE VOORBEELDWONING |  |  |  |  | SELECTEER WONING
voorbeeldwoning |  |  |  |  | galerij |  |  | galerij |  |  | galerij |  |  | galerij |  |  | galerij
bouwperiode |  |  |  |  | 2006 - 2014 |  |  | 2006 - 2014 |  |  | 2006 - 2014 |  |  | 2006 - 2014 |  |  | 2006 - 2014
subtype |  |  |  |  | tussen dak |  |  | tussen dak |  |  | tussen dak |  |  | tussen dak |  |  | tussen dak
ENERGETISCH NIVEAU
pakket maatregelen |  |  |  |  | oorspronkelijk |  | op basis van WoON2018 | huidig |  |  | ISO, MECH AFVOER |  |  | ISO, MECH AFVOER, WPe |  |  | ISO, BALANSVENTILATIE, WPe
code |  |  |  |  | 6781 1 |  |  | 6782 1 |  |  | 6783 1 |  |  | 6784 1 |  |  | 6785 1
ALGEMEEN
gebruiksoppervlakte (m2) |  |  |  |  | 87.55 |  |  | 87.55 |  |  | 87.55 |  |  | 87.55 |  |  | 87.55
aantal bouwlagen |  |  |  |  | 1 |  |  | 1 |  |  | 1 |  |  | 1 |  |  | 1
aantal bouwlagen hele gebouw |  |  |  |  | 5 |  |  | 5 |  |  | 5 |  |  | 5 |  |  | 5
aantal eenheden hele gebouw |  |  |  |  | 1 |  |  | 1 |  |  | 1 |  |  | 1 |  |  | 1
gebouwtype |  |  |  |  | meergezinswoning |  |  | meergezinswoning |  |  | meergezinswoning |  |  | meergezinswoning |  |  | meergezinswoning
uitvoeringsvariant |  |  |  |  | tussen op bovenste verdieping |  |  | tussen op bovenste verdieping |  |  | tussen op bovenste verdieping |  |  | tussen op bovenste verdieping |  |  | tussen op bovenste verdieping
gebouwhoogte (m) |  |  |  |  | 13 |  |  | 13 |  |  | 13 |  |  | 13 |  |  | 13
begrenzing beganegrondvloer |  |  |  |  | nvt |  |  | nvt |  |  | nvt |  |  | nvt |  |  | nvt
BOUWKUNDIG | oriëntatie | begrenzing | oppervlakte | Rc-waarde | U-waarde | oppervlakte | Rc-waarde | U-waarde | oppervlakte | Rc-waarde | U-waarde | oppervlakte | Rc-waarde | U-waarde | oppervlakte | Rc-waarde | U-waarde
| - | - | [m2] | [m2K/W] | [W/m2K] | [m2] | [m2K/W] | [W/m2K] | [m2] | [m2K/W] | [W/m2K] | [m2] | [m2K/W] | [W/m2K] | [m2] | [m2K/W] | [W/m2K]
Begane grondvloer |  |  | 0 | - | - | 0 | - | - | 0 | - | - | 0 | - | - | 0 | - | -
vloer 1 | - | - | 0 | - | - | 0 | - | - | 0 | - | - | 0 | - | - | 0 | - | -
vloer 2 | - | - | 0 | - | - | 0 | - | - | 0 | - | - | 0 | - | - | 0 | - | -
vloer 3 | - | - | 0 | - | - | 0 | - | - | 0 | - | - | 0 | - | - | 0 | - | -
vloer 4 | - | - | 0 | - | - | 0 | - | - | 0 | - | - | 0 | - | - | 0 | - | -
Dichte gevel |  |  | 12.61 | 2.5 | 0.37453 | 12.61 | 2.5 | 0.37453 | 12.61 | 2.5 | 0.37453 | 12.61 | 2.5 | 0.37453 | 12.61 | 2.5 | 0.37453
gevel 1 (voor-/achtergevel) | Oost | buiten | 6.305 | 2.5 | 0.37453 | 6.305 | 2.5 | 0.37453 | 6.305 | 2.5 | 0.37453 | 6.305 | 2.5 | 0.37453 | 6.305 | 2.5 | 0.37453
gevel 2 (voor-/achtergevel) | West | buiten | 6.305 | 2.5 | 0.37453 | 6.305 | 2.5 | 0.37453 | 6.305 | 2.5 | 0.37453 | 6.305 | 2.5 | 0.37453 | 6.305 | 2.5 | 0.37453
gevel 3 (zijgevel) | Oost | buiten | 0 | - | - | 0 | - | - | 0 | - | - | 0 | - | - | 0 | - | -
gevel 4 (zijgevel) | West | buiten | 0 | - | - | 0 | - | - | 0 | - | - | 0 | - | - | 0 | - | -
Hellend / plat dak |  |  | 87.55 | 2.5 | 0.37453 | 87.55 | 2.5 | 0.37453 | 87.55 | 3.5 | 0.27248 | 87.55 | 3.5 | 0.27248 | 87.55 | 3.5 | 0.27248
dak 1 (hellend) | West | buiten | 0 | - | - | 0 | - | - | 0 | - | - | 0 | - | - | 0 | - | -
dak 2 (hellend) | Oost | buiten | 0 | - | - | 0 | - | - | 0 | - | - | 0 | - | - | 0 | - | -
dak 3 (plat) | - | buiten | 43.775 | 2.5 | 0.37453 | 43.775 | 2.5 | 0.37453 | 43.775 | 3.5 | 0.27248 | 43.775 | 3.5 | 0.27248 | 43.775 | 3.5 | 0.27248
dak 4 (plat) | - | buiten | 43.775 | 2.5 | 0.37453 | 43.775 | 2.5 | 0.37453 | 43.775 | 3.5 | 0.27248 | 43.775 | 3.5 | 0.27248 | 43.775 | 3.5 | 0.27248
Ramen |  |  | 17.05 |  | 2 | 17.05 |  | 1.8 | 17.05 |  | 1.4 | 17.05 |  | 1.4 | 17.05 |  | 1.4
raam 1 | Noord | buiten | 2.1313 |  | 2 | 2.1313 |  | 1.8 | 2.1313 |  | 1.4 | 2.1313 |  | 1.4 | 2.1313 |  | 1.4
raam 2 | Oost | buiten | 2.1313 |  | 2 | 2.1313 |  | 1.8 | 2.1313 |  | 1.4 | 2.1313 |  | 1.4 | 2.1313 |  | 1.4
raam 3 | Zuid | buiten | 2.1313 |  | 2 | 2.1313 |  | 1.8 | 2.1313 |  | 1.4 | 2.1313 |  | 1.4 | 2.1313 |  | 1.4
raam 4 | West | buiten | 2.1313 |  | 2 | 2.1313 |  | 1.8 | 2.1313 |  | 1.4 | 2.1313 |  | 1.4 | 2.1313 |  | 1.4
raam 5 | Noord | buiten | 2.1313 |  | 2 | 2.1313 |  | 1.8 | 2.1313 |  | 1.4 | 2.1313 |  | 1.4 | 2.1313 |  | 1.4
raam 6 | Oost | buiten | 2.1313 |  | 2 | 2.1313 |  | 1.8 | 2.1313 |  | 1.4 | 2.1313 |  | 1.4 | 2.1313 |  | 1.4
raam 7 | Zuid | buiten | 2.1313 |  | 2 | 2.1313 |  | 1.8 | 2.1313 |  | 1.4 | 2.1313 |  | 1.4 | 2.1313 |  | 1.4
raam 8 | West | buiten | 2.1313 |  | 2 | 2.1313 |  | 1.8 | 2.1313 |  | 1.4 | 2.1313 |  | 1.4 | 2.1313 |  | 1.4
Deuren |  |  | 4.8 |  | 3.4 | 4.8 |  | 3.4 | 4.8 |  | 1.4 | 4.8 |  | 1.4 | 4.8 |  | 1.4
deur 1 | Oost | buiten | 2.4 |  | 3.4 | 2.4 |  | 3.4 | 2.4 |  | 1.4 | 2.4 |  | 1.4 | 2.4 |  | 1.4
deur 2 | West | buiten | 2.4 |  | 3.4 | 2.4 |  | 3.4 | 2.4 |  | 1.4 | 2.4 |  | 1.4 | 2.4 |  | 1.4
INSTALLATIES
Ventilatie |  |  |  |  | natuurlijke toevoer, mechanische afvoer |  |  | natuurlijke toevoer, mechanische afvoer |  |  | natuurlijke toevoer, mechanische afvoer |  |  | natuurlijke toevoer, mechanische afvoer |  |  | volledig mechanisch
ventilatietype |  |  |  |  | natuurlijke toevoer, mechanische afvoer |  |  | natuurlijke toevoer, mechanische afvoer |  |  | natuurlijke toevoer, mechanische afvoer |  |  | natuurlijke toevoer, mechanische afvoer |  |  | volledig mechanisch
ventilatievoorziening |  |  |  |  | C1 standaard |  |  | C1 standaard |  |  | C5a luchtdruk toevoer, CO2 afvoer, zonering |  |  | C5a luchtdruk toevoer, CO2 afvoer, zonering |  |  | decentrale WTW en CO2 sturing
type warmteterugwinning |  |  |  |  | geen warmteterugwinning |  |  | geen warmteterugwinning |  |  | geen warmteterugwinning |  |  | geen warmteterugwinning |  |  | met warmteterugwinning
kierdichting (q;v10) |  |  |  |  | forfaitair |  |  | forfaitair |  |  | 0,7 dm3/s.m2 |  |  | 0,7 dm3/s.m2 |  |  | 0,4 dm3/s.m2
Ruimteverwarming |  |  |  |  | ketel HR107-ketel |  |  | ketel HR107-ketel |  |  | ketel HR107-ketel |  |  | elektrische warmtepomp |  |  | elektrische warmtepomp
type ruimteverwarming |  |  |  |  | individueel |  |  | individueel |  |  | individueel |  |  | individueel |  |  | individueel
toestel ruimteverwarming |  |  |  |  | ketel |  |  | ketel |  |  | ketel |  |  | elektrische warmtepomp |  |  | elektrische warmtepomp
ketel/luchtverwarming |  |  |  |  | HR107-ketel |  |  | HR107-ketel |  |  | HR107-ketel
lokale verwarming
Afgiftesysteem |  |  |  |  | radiatoren |  |  | radiatoren |  |  | radiatoren |  |  | radiatoren |  |  | radiatoren
temperatuurniveau |  |  |  |  | 90/70 |  |  | 90/70 |  |  | 55/47 |  |  | 55/47 |  |  | 55/47
type afgiftesysteem |  |  |  |  | radiatoren |  |  | radiatoren |  |  | radiatoren |  |  | radiatoren |  |  | radiatoren
Warmtapwater |  |  |  |  | individueel gas combitoestel met gaskeur HR/CW |  |  | individueel gas combitoestel met gaskeur HR/CW |  |  | individueel gas combitoestel met gaskeur HR/CW |  |  | individueel combi warmtepomp |  |  | individueel combi warmtepomp
type tapwaterinstallatie |  |  |  |  | individueel |  |  | individueel |  |  | individueel |  |  | individueel |  |  | individueel
type toestel individiueel |  |  |  |  | gas combitoestel met gaskeur HR/CW |  |  | gas combitoestel met gaskeur HR/CW |  |  | gas combitoestel met gaskeur HR/CW |  |  | combi warmtepomp |  |  | combi warmtepomp
CW-klasse |  |  |  |  | CW3 |  |  | CW3 |  |  | CW3 |  |  | CW3 |  |  | CW3
type toestel met extern vat
type indirect verwarmd vat
douche WTW aanwezig |  |  |  |  | nee |  |  | nee |  |  | nee |  |  | nee |  |  | nee
Zonnestroom |  |  |  |  | geen |  |  | geen |  |  | geen |  |  | geen |  |  | geen
PV cellen aanwezig |  |  |  |  | nee |  |  | nee |  |  | nee |  |  | nee |  |  | nee
PV type |  |  |  |  | - |  |  | - |  |  | - |  |  | - |  |  | -
PV oppervlakte (m2) |  |  |  |  | 0 |  |  | 0 |  |  | 0 |  |  | 0 |  |  | 0
hellingshoek PV (°) |  |  |  |  | - |  |  | - |  |  | - |  |  | - |  |  | -
orientatie PV (°) |  |  |  |  | - |  |  | - |  |  | - |  |  | - |  |  | -
STANDAARD VOOR WONINGISOLATIE
vormfactor (Averlies/Agebruik) (m2/m2) |  |  |  |  | 1.3936 |  |  | 1.3936 |  |  | 1.3936 |  |  | 1.3936 |  |  | 1.3936
standaardwaarde (kWh/m2) |  |  |  |  | 62.7122 |  |  | 62.7122 |  |  | 62.7122 |  |  | 62.7122 |  |  | 62.7122
warmtebehoefte woningen (Q,H,nd) (kWh/m2) |  |  |  |  | 83.1359 |  |  | 80.9263 |  |  | 53.0232 |  |  | 53.0232 |  |  | 36.3609
* Voor de berekeningen is de validatietool 'Rekentool NTA 8800 MWA v220119.xlsm' gebruikt (NTA 8800 V2.0)
tbv tabel met gegevens per voorbeeldwoning in brochure
galerij 2006 - 2014 |  |  |  |  | oorspronkelijk |  |  | huidig |  |  | ISO, MECH AFVOER |  |  | ISO, MECH AFVOER, WPe |  |  | ISO, BALANSVENTILATIE, WPe
[8 empty] | op basis van WoON2018 |  |  | besparingspakket 1 |  |  | besparingspakket 2 |  |  | besparingspakket 3
ALGEMEEN
gebruiksoppervlakte (m2) |  | 87.55
gebouwtype |  | meergezinswoning
uitvoeringsvariant |  | tussen op bovenste verdieping
gebouwhoogte (m) |  | 13
vormfactor (verliesoppervlakte/gebruiksoppervlakte) |  | 1.3936
BOUWKUNDIG
begane grondvloer |  | 0 |  | Rc [m2K/W] | - |  |  | - |  |  | - |  |  | - |  |  | -
dichte gevel |  | 12.61 |  | Rc [m2K/W] | 2.5 |  |  | 2.5 |  |  | 2.5 |  |  | 2.5 |  |  | 2.5
hellend dak |  | 0 |  | Rc [m2K/W] | - |  |  | - |  |  | - |  |  | - |  |  | -
plat dak |  | 87.55 |  | Rc [m2K/W] | 2.5 |  |  | 2.5 |  |  | 3.5 |  |  | 3.5 |  |  | 3.5
raam |  | 17.05 |  | U [W/m2K] | 2 |  |  | 1.8 |  |  | 1.4 |  |  | 1.4 |  |  | 1.4
deur |  | 4.8 |  | U [W/m2K] | 3.4 |  |  | 3.4 |  |  | 1.4 |  |  | 1.4 |  |  | 1.4
kierdichting (q;v10) |  |  |  |  | forfaitair |  |  | forfaitair |  |  | 0,7 dm3/s.m2 |  |  | 0,7 dm3/s.m2 |  |  | 0,4 dm3/s.m2
INSTALLATIES
ventilatietype |  |  |  |  | natuurlijke toevoer, mechanische afvoer |  |  | natuurlijke toevoer, mechanische afvoer |  |  | natuurlijke toevoer, mechanische afvoer |  |  | natuurlijke toevoer, mechanische afvoer |  |  | volledig mechanisch
ventilatievoorziening |  |  |  |  | C1 standaard |  |  | C1 standaard |  |  | C5a luchtdruk toevoer, CO2 afvoer, zonering |  |  | C5a luchtdruk toevoer, CO2 afvoer, zonering |  |  | decentrale WTW en CO2 sturing
type warmteterugwinning |  |  |  |  | geen warmteterugwinning |  |  | geen warmteterugwinning |  |  | geen warmteterugwinning |  |  | geen warmteterugwinning |  |  | met warmteterugwinning
ruimteverwarming |  |  |  |  | individueel - HR107-ketel |  |  | individueel - HR107-ketel |  |  | individueel - HR107-ketel |  |  | individueel - elektrische warmtepomp |  |  | individueel - elektrische warmtepomp
afgiftesysteem |  |  |  |  | radiatoren |  |  | radiatoren |  |  | radiatoren |  |  | radiatoren |  |  | radiatoren
warmtapwater |  |  |  |  | individueel - gas combitoestel met gaskeur HR/CW |  |  | individueel - gas combitoestel met gaskeur HR/CW |  |  | individueel - gas combitoestel met gaskeur HR/CW |  |  | individueel - combi warmtepomp |  |  | individueel - combi warmtepomp
PV-panelen (m2) |  |  |  |  | 0 |  |  | 0 |  |  | 0 |  |  | 0 |  |  | 0
ENERGIEPRESTATIES NTA 8800
Standaard (kWh/m2) |  |  |  |  | 62.7122 |  |  | 62.7122 |  |  | 62.7122 |  |  | 62.7122 |  |  | 62.7122
Warmtebehoefte verwarming - te toetsen aan standaard (kWh/m2) |  |  |  |  | 83.1359 |  |  | 80.9263 |  |  | 53.0232 |  |  | 53.0232 |  |  | 36.3609

## (med) gal 06-14 tus-dak-vlo (hidden)
Data voorbeeldwoningen 2022 en resultaten berekening met NTA8800*
2022-09-08
kies type data >> | mediaan | voor het pakket HUIDIG zijn uit WoON2018 per Voorbeeldwoning de mediaan van afmetingen, de meest vorkomende isolatiewaarden en het type meest voorkomende installaties meegenomen
TYPE VOORBEELDWONING |  |  |  |  | SELECTEER WONING
voorbeeldwoning |  |  |  |  | galerij |  |  | galerij |  |  | galerij |  |  | galerij |  |  | galerij
bouwperiode |  |  |  |  | 2006 - 2014 |  |  | 2006 - 2014 |  |  | 2006 - 2014 |  |  | 2006 - 2014 |  |  | 2006 - 2014
subtype |  |  |  |  | tussen dak vloer |  |  | tussen dak vloer |  |  | tussen dak vloer |  |  | tussen dak vloer |  |  | tussen dak vloer
ENERGETISCH NIVEAU
pakket maatregelen |  |  |  |  | oorspronkelijk |  | op basis van WoON2018 | huidig |  |  | ISO, MECH AFVOER |  |  | ISO, MECH AFVOER, WPe |  |  | ISO, BALANSVENTILATIE, WPe
code |  |  |  |  | 6791 1 |  |  | 6792 1 |  |  | 6793 1 |  |  | 6794 1 |  |  | 6795 1
ALGEMEEN
gebruiksoppervlakte (m2) |  |  |  |  | 87.55 |  |  | 87.55 |  |  | 87.55 |  |  | 87.55 |  |  | 87.55
aantal bouwlagen |  |  |  |  | 1 |  |  | 1 |  |  | 1 |  |  | 1 |  |  | 1
aantal bouwlagen hele gebouw |  |  |  |  | 5 |  |  | 5 |  |  | 5 |  |  | 5 |  |  | 5
aantal eenheden hele gebouw |  |  |  |  | 1 |  |  | 1 |  |  | 1 |  |  | 1 |  |  | 1
gebouwtype |  |  |  |  | meergezinswoning |  |  | meergezinswoning |  |  | meergezinswoning |  |  | meergezinswoning |  |  | meergezinswoning
uitvoeringsvariant |  |  |  |  | tussen |  |  | tussen |  |  | tussen |  |  | tussen |  |  | tussen
gebouwhoogte (m) |  |  |  |  | 13 |  |  | 13 |  |  | 13 |  |  | 13 |  |  | 13
begrenzing beganegrondvloer |  |  |  |  | AOR |  |  | AOR |  |  | AOR |  |  | AOR |  |  | AOR
BOUWKUNDIG | oriëntatie | begrenzing | oppervlakte | Rc-waarde | U-waarde | oppervlakte | Rc-waarde | U-waarde | oppervlakte | Rc-waarde | U-waarde | oppervlakte | Rc-waarde | U-waarde | oppervlakte | Rc-waarde | U-waarde
| - | - | [m2] | [m2K/W] | [W/m2K] | [m2] | [m2K/W] | [W/m2K] | [m2] | [m2K/W] | [W/m2K] | [m2] | [m2K/W] | [W/m2K] | [m2] | [m2K/W] | [W/m2K]
Begane grondvloer |  |  | 87.55 | 2.5 | 0.36232 | 87.55 | 2.5 | 0.36232 | 87.55 | 3.5 | 0.26596 | 87.55 | 3.5 | 0.26596 | 87.55 | 3.5 | 0.26596
vloer 1 | - | AOR | 87.55 | 2.5 | 0.36232 | 87.55 | 2.5 | 0.36232 | 87.55 | 3.5 | 0.26596 | 87.55 | 3.5 | 0.26596 | 87.55 | 3.5 | 0.26596
vloer 2 | - | - | 0 | - | - | 0 | - | - | 0 | - | - | 0 | - | - | 0 | - | -
vloer 3 | - | - | 0 | - | - | 0 | - | - | 0 | - | - | 0 | - | - | 0 | - | -
vloer 4 | - | - | 0 | - | - | 0 | - | - | 0 | - | - | 0 | - | - | 0 | - | -
Dichte gevel |  |  | 12.61 | 2.5 | 0.37453 | 12.61 | 2.5 | 0.37453 | 12.61 | 2.5 | 0.37453 | 12.61 | 2.5 | 0.37453 | 12.61 | 2.5 | 0.37453
gevel 1 (voor-/achtergevel) | Oost | buiten | 6.305 | 2.5 | 0.37453 | 6.305 | 2.5 | 0.37453 | 6.305 | 2.5 | 0.37453 | 6.305 | 2.5 | 0.37453 | 6.305 | 2.5 | 0.37453
gevel 2 (voor-/achtergevel) | West | buiten | 6.305 | 2.5 | 0.37453 | 6.305 | 2.5 | 0.37453 | 6.305 | 2.5 | 0.37453 | 6.305 | 2.5 | 0.37453 | 6.305 | 2.5 | 0.37453
gevel 3 (zijgevel) | Oost | buiten | 0 | - | - | 0 | - | - | 0 | - | - | 0 | - | - | 0 | - | -
gevel 4 (zijgevel) | West | buiten | 0 | - | - | 0 | - | - | 0 | - | - | 0 | - | - | 0 | - | -
Hellend / plat dak |  |  | 87.55 | 2.5 | 0.37453 | 87.55 | 2.5 | 0.37453 | 87.55 | 3.5 | 0.27248 | 87.55 | 3.5 | 0.27248 | 87.55 | 3.5 | 0.27248
dak 1 (hellend) | West | buiten | 0 | - | - | 0 | - | - | 0 | - | - | 0 | - | - | 0 | - | -
dak 2 (hellend) | Oost | buiten | 0 | - | - | 0 | - | - | 0 | - | - | 0 | - | - | 0 | - | -
dak 3 (plat) | - | buiten | 43.775 | 2.5 | 0.37453 | 43.775 | 2.5 | 0.37453 | 43.775 | 3.5 | 0.27248 | 43.775 | 3.5 | 0.27248 | 43.775 | 3.5 | 0.27248
dak 4 (plat) | - | buiten | 43.775 | 2.5 | 0.37453 | 43.775 | 2.5 | 0.37453 | 43.775 | 3.5 | 0.27248 | 43.775 | 3.5 | 0.27248 | 43.775 | 3.5 | 0.27248
Ramen |  |  | 17.05 |  | 2 | 17.05 |  | 1.8 | 17.05 |  | 1.4 | 17.05 |  | 1.4 | 17.05 |  | 1.4
raam 1 | Noord | buiten | 2.1313 |  | 2 | 2.1313 |  | 1.8 | 2.1313 |  | 1.4 | 2.1313 |  | 1.4 | 2.1313 |  | 1.4
raam 2 | Oost | buiten | 2.1313 |  | 2 | 2.1313 |  | 1.8 | 2.1313 |  | 1.4 | 2.1313 |  | 1.4 | 2.1313 |  | 1.4
raam 3 | Zuid | buiten | 2.1313 |  | 2 | 2.1313 |  | 1.8 | 2.1313 |  | 1.4 | 2.1313 |  | 1.4 | 2.1313 |  | 1.4
raam 4 | West | buiten | 2.1313 |  | 2 | 2.1313 |  | 1.8 | 2.1313 |  | 1.4 | 2.1313 |  | 1.4 | 2.1313 |  | 1.4
raam 5 | Noord | buiten | 2.1313 |  | 2 | 2.1313 |  | 1.8 | 2.1313 |  | 1.4 | 2.1313 |  | 1.4 | 2.1313 |  | 1.4
raam 6 | Oost | buiten | 2.1313 |  | 2 | 2.1313 |  | 1.8 | 2.1313 |  | 1.4 | 2.1313 |  | 1.4 | 2.1313 |  | 1.4
raam 7 | Zuid | buiten | 2.1313 |  | 2 | 2.1313 |  | 1.8 | 2.1313 |  | 1.4 | 2.1313 |  | 1.4 | 2.1313 |  | 1.4
raam 8 | West | buiten | 2.1313 |  | 2 | 2.1313 |  | 1.8 | 2.1313 |  | 1.4 | 2.1313 |  | 1.4 | 2.1313 |  | 1.4
Deuren |  |  | 4.8 |  | 3.4 | 4.8 |  | 3.4 | 4.8 |  | 1.4 | 4.8 |  | 1.4 | 4.8 |  | 1.4
deur 1 | Oost | buiten | 2.4 |  | 3.4 | 2.4 |  | 3.4 | 2.4 |  | 1.4 | 2.4 |  | 1.4 | 2.4 |  | 1.4
deur 2 | West | buiten | 2.4 |  | 3.4 | 2.4 |  | 3.4 | 2.4 |  | 1.4 | 2.4 |  | 1.4 | 2.4 |  | 1.4
INSTALLATIES
Ventilatie |  |  |  |  | natuurlijke toevoer, mechanische afvoer |  |  | natuurlijke toevoer, mechanische afvoer |  |  | natuurlijke toevoer, mechanische afvoer |  |  | natuurlijke toevoer, mechanische afvoer |  |  | volledig mechanisch
ventilatietype |  |  |  |  | natuurlijke toevoer, mechanische afvoer |  |  | natuurlijke toevoer, mechanische afvoer |  |  | natuurlijke toevoer, mechanische afvoer |  |  | natuurlijke toevoer, mechanische afvoer |  |  | volledig mechanisch
ventilatievoorziening |  |  |  |  | C1 standaard |  |  | C1 standaard |  |  | C5a luchtdruk toevoer, CO2 afvoer, zonering |  |  | C5a luchtdruk toevoer, CO2 afvoer, zonering |  |  | decentrale WTW en CO2 sturing
type warmteterugwinning |  |  |  |  | geen warmteterugwinning |  |  | geen warmteterugwinning |  |  | geen warmteterugwinning |  |  | geen warmteterugwinning |  |  | met warmteterugwinning
kierdichting (q;v10) |  |  |  |  | forfaitair |  |  | forfaitair |  |  | 0,7 dm3/s.m2 |  |  | 0,7 dm3/s.m2 |  |  | 0,4 dm3/s.m2
Ruimteverwarming |  |  |  |  | ketel HR107-ketel |  |  | ketel HR107-ketel |  |  | ketel HR107-ketel |  |  | elektrische warmtepomp |  |  | elektrische warmtepomp
type ruimteverwarming |  |  |  |  | individueel |  |  | individueel |  |  | individueel |  |  | individueel |  |  | individueel
toestel ruimteverwarming |  |  |  |  | ketel |  |  | ketel |  |  | ketel |  |  | elektrische warmtepomp |  |  | elektrische warmtepomp
ketel/luchtverwarming |  |  |  |  | HR107-ketel |  |  | HR107-ketel |  |  | HR107-ketel
lokale verwarming
Afgiftesysteem |  |  |  |  | radiatoren |  |  | radiatoren |  |  | radiatoren |  |  | radiatoren |  |  | radiatoren
temperatuurniveau |  |  |  |  | 90/70 |  |  | 90/70 |  |  | 55/47 |  |  | 55/47 |  |  | 55/47
type afgiftesysteem |  |  |  |  | radiatoren |  |  | radiatoren |  |  | radiatoren |  |  | radiatoren |  |  | radiatoren
Warmtapwater |  |  |  |  | individueel gas combitoestel met gaskeur HR/CW |  |  | individueel gas combitoestel met gaskeur HR/CW |  |  | individueel gas combitoestel met gaskeur HR/CW |  |  | individueel combi warmtepomp |  |  | individueel combi warmtepomp
type tapwaterinstallatie |  |  |  |  | individueel |  |  | individueel |  |  | individueel |  |  | individueel |  |  | individueel
type toestel individiueel |  |  |  |  | gas combitoestel met gaskeur HR/CW |  |  | gas combitoestel met gaskeur HR/CW |  |  | gas combitoestel met gaskeur HR/CW |  |  | combi warmtepomp |  |  | combi warmtepomp
CW-klasse |  |  |  |  | CW3 |  |  | CW3 |  |  | CW3 |  |  | CW3 |  |  | CW3
type toestel met extern vat
type indirect verwarmd vat
douche WTW aanwezig |  |  |  |  | nee |  |  | nee |  |  | nee |  |  | nee |  |  | nee
Zonnestroom |  |  |  |  | geen |  |  | geen |  |  | geen |  |  | geen |  |  | geen
PV cellen aanwezig |  |  |  |  | nee |  |  | nee |  |  | nee |  |  | nee |  |  | nee
PV type |  |  |  |  | - |  |  | - |  |  | - |  |  | - |  |  | -
PV oppervlakte (m2) |  |  |  |  | 0 |  |  | 0 |  |  | 0 |  |  | 0 |  |  | 0
hellingshoek PV (°) |  |  |  |  | - |  |  | - |  |  | - |  |  | - |  |  | -
orientatie PV (°) |  |  |  |  | - |  |  | - |  |  | - |  |  | - |  |  | -
STANDAARD VOOR WONINGISOLATIE
vormfactor (Averlies/Agebruik) (m2/m2) |  |  |  |  | 2.3936 |  |  | 2.3936 |  |  | 2.3936 |  |  | 2.3936 |  |  | 2.3936
standaardwaarde (kWh/m2) |  |  |  |  | 107.7122 |  |  | 107.7122 |  |  | 107.7122 |  |  | 107.7122 |  |  | 107.7122
warmtebehoefte woningen (Q,H,nd) (kWh/m2) |  |  |  |  | 109.6664 |  |  | 107.4222 |  |  | 74.3371 |  |  | 74.3371 |  |  | 57.8026
* Voor de berekeningen is de validatietool 'Rekentool NTA 8800 MWA v220119.xlsm' gebruikt (NTA 8800 V2.0)
tbv tabel met gegevens per voorbeeldwoning in brochure
galerij 2006 - 2014 |  |  |  |  | oorspronkelijk |  |  | huidig |  |  | ISO, MECH AFVOER |  |  | ISO, MECH AFVOER, WPe |  |  | ISO, BALANSVENTILATIE, WPe
[8 empty] | op basis van WoON2018 |  |  | besparingspakket 1 |  |  | besparingspakket 2 |  |  | besparingspakket 3
ALGEMEEN
gebruiksoppervlakte (m2) |  | 87.55
gebouwtype |  | meergezinswoning
uitvoeringsvariant |  | tussen
gebouwhoogte (m) |  | 13
vormfactor (verliesoppervlakte/gebruiksoppervlakte) |  | 2.3936
BOUWKUNDIG
begane grondvloer |  | 87.55 |  | Rc [m2K/W] | 2.5 |  |  | 2.5 |  |  | 3.5 |  |  | 3.5 |  |  | 3.5
dichte gevel |  | 12.61 |  | Rc [m2K/W] | 2.5 |  |  | 2.5 |  |  | 2.5 |  |  | 2.5 |  |  | 2.5
hellend dak |  | 0 |  | Rc [m2K/W] | - |  |  | - |  |  | - |  |  | - |  |  | -
plat dak |  | 87.55 |  | Rc [m2K/W] | 2.5 |  |  | 2.5 |  |  | 3.5 |  |  | 3.5 |  |  | 3.5
raam |  | 17.05 |  | U [W/m2K] | 2 |  |  | 1.8 |  |  | 1.4 |  |  | 1.4 |  |  | 1.4
deur |  | 4.8 |  | U [W/m2K] | 3.4 |  |  | 3.4 |  |  | 1.4 |  |  | 1.4 |  |  | 1.4
kierdichting (q;v10) |  |  |  |  | forfaitair |  |  | forfaitair |  |  | 0,7 dm3/s.m2 |  |  | 0,7 dm3/s.m2 |  |  | 0,4 dm3/s.m2
INSTALLATIES
ventilatietype |  |  |  |  | natuurlijke toevoer, mechanische afvoer |  |  | natuurlijke toevoer, mechanische afvoer |  |  | natuurlijke toevoer, mechanische afvoer |  |  | natuurlijke toevoer, mechanische afvoer |  |  | volledig mechanisch
ventilatievoorziening |  |  |  |  | C1 standaard |  |  | C1 standaard |  |  | C5a luchtdruk toevoer, CO2 afvoer, zonering |  |  | C5a luchtdruk toevoer, CO2 afvoer, zonering |  |  | decentrale WTW en CO2 sturing
type warmteterugwinning |  |  |  |  | geen warmteterugwinning |  |  | geen warmteterugwinning |  |  | geen warmteterugwinning |  |  | geen warmteterugwinning |  |  | met warmteterugwinning
ruimteverwarming |  |  |  |  | individueel - HR107-ketel |  |  | individueel - HR107-ketel |  |  | individueel - HR107-ketel |  |  | individueel - elektrische warmtepomp |  |  | individueel - elektrische warmtepomp
afgiftesysteem |  |  |  |  | radiatoren |  |  | radiatoren |  |  | radiatoren |  |  | radiatoren |  |  | radiatoren
warmtapwater |  |  |  |  | individueel - gas combitoestel met gaskeur HR/CW |  |  | individueel - gas combitoestel met gaskeur HR/CW |  |  | individueel - gas combitoestel met gaskeur HR/CW |  |  | individueel - combi warmtepomp |  |  | individueel - combi warmtepomp
PV-panelen (m2) |  |  |  |  | 0 |  |  | 0 |  |  | 0 |  |  | 0 |  |  | 0
ENERGIEPRESTATIES NTA 8800
Standaard (kWh/m2) |  |  |  |  | 107.7122 |  |  | 107.7122 |  |  | 107.7122 |  |  | 107.7122 |  |  | 107.7122
Warmtebehoefte verwarming - te toetsen aan standaard (kWh/m2) |  |  |  |  | 109.6664 |  |  | 107.4222 |  |  | 74.3371 |  |  | 74.3371 |  |  | 57.8026

## (med) gal 06-14 hoek-mid (hidden)
Data voorbeeldwoningen 2022 en resultaten berekening met NTA8800*
2022-09-08
kies type data >> | mediaan | voor het pakket HUIDIG zijn uit WoON2018 per Voorbeeldwoning de mediaan van afmetingen, de meest vorkomende isolatiewaarden en het type meest voorkomende installaties meegenomen
TYPE VOORBEELDWONING |  |  |  |  | SELECTEER WONING
voorbeeldwoning |  |  |  |  | galerij |  |  | galerij |  |  | galerij |  |  | galerij |  |  | galerij
bouwperiode |  |  |  |  | 2006 - 2014 |  |  | 2006 - 2014 |  |  | 2006 - 2014 |  |  | 2006 - 2014 |  |  | 2006 - 2014
subtype |  |  |  |  | hoek midden |  |  | hoek midden |  |  | hoek midden |  |  | hoek midden |  |  | hoek midden
ENERGETISCH NIVEAU
pakket maatregelen |  |  |  |  | oorspronkelijk |  | op basis van WoON2018 | huidig |  |  | ISO, MECH AFVOER |  |  | ISO, MECH AFVOER, WPe |  |  | ISO, BALANSVENTILATIE, WPe
code |  |  |  |  | 67101 1 |  |  | 67102 1 |  |  | 67103 1 |  |  | 67104 1 |  |  | 67105 1
ALGEMEEN
gebruiksoppervlakte (m2) |  |  |  |  | 87.55 |  |  | 87.55 |  |  | 87.55 |  |  | 87.55 |  |  | 87.55
aantal bouwlagen |  |  |  |  | 1 |  |  | 1 |  |  | 1 |  |  | 1 |  |  | 1
aantal bouwlagen hele gebouw |  |  |  |  | 5 |  |  | 5 |  |  | 5 |  |  | 5 |  |  | 5
aantal eenheden hele gebouw |  |  |  |  | 1 |  |  | 1 |  |  | 1 |  |  | 1 |  |  | 1
gebouwtype |  |  |  |  | meergezinswoning |  |  | meergezinswoning |  |  | meergezinswoning |  |  | meergezinswoning |  |  | meergezinswoning
uitvoeringsvariant |  |  |  |  | hoek op onderste of tussenverdieping |  |  | hoek op onderste of tussenverdieping |  |  | hoek op onderste of tussenverdieping |  |  | hoek op onderste of tussenverdieping |  |  | hoek op onderste of tussenverdieping
gebouwhoogte (m) |  |  |  |  | 13 |  |  | 13 |  |  | 13 |  |  | 13 |  |  | 13
begrenzing beganegrondvloer |  |  |  |  | nvt |  |  | nvt |  |  | nvt |  |  | nvt |  |  | nvt
BOUWKUNDIG | oriëntatie | begrenzing | oppervlakte | Rc-waarde | U-waarde | oppervlakte | Rc-waarde | U-waarde | oppervlakte | Rc-waarde | U-waarde | oppervlakte | Rc-waarde | U-waarde | oppervlakte | Rc-waarde | U-waarde
| - | - | [m2] | [m2K/W] | [W/m2K] | [m2] | [m2K/W] | [W/m2K] | [m2] | [m2K/W] | [W/m2K] | [m2] | [m2K/W] | [W/m2K] | [m2] | [m2K/W] | [W/m2K]
Begane grondvloer |  |  | 0 | - | - | 0 | - | - | 0 | - | - | 0 | - | - | 0 | - | -
vloer 1 | - | - | 0 | - | - | 0 | - | - | 0 | - | - | 0 | - | - | 0 | - | -
vloer 2 | - | - | 0 | - | - | 0 | - | - | 0 | - | - | 0 | - | - | 0 | - | -
vloer 3 | - | - | 0 | - | - | 0 | - | - | 0 | - | - | 0 | - | - | 0 | - | -
vloer 4 | - | - | 0 | - | - | 0 | - | - | 0 | - | - | 0 | - | - | 0 | - | -
Dichte gevel |  |  | 25.22 | 2.5 | 0.37453 | 25.22 | 2.5 | 0.37453 | 25.22 | 2.5 | 0.37453 | 25.22 | 2.5 | 0.37453 | 25.22 | 2.5 | 0.37453
gevel 1 (voor-/achtergevel) | Oost | buiten | 6.305 | 2.5 | 0.37453 | 6.305 | 2.5 | 0.37453 | 6.305 | 2.5 | 0.37453 | 6.305 | 2.5 | 0.37453 | 6.305 | 2.5 | 0.37453
gevel 2 (voor-/achtergevel) | West | buiten | 6.305 | 2.5 | 0.37453 | 6.305 | 2.5 | 0.37453 | 6.305 | 2.5 | 0.37453 | 6.305 | 2.5 | 0.37453 | 6.305 | 2.5 | 0.37453
gevel 3 (zijgevel) | Oost | buiten | 6.305 | 2.5 | 0.37453 | 6.305 | 2.5 | 0.37453 | 6.305 | 2.5 | 0.37453 | 6.305 | 2.5 | 0.37453 | 6.305 | 2.5 | 0.37453
gevel 4 (zijgevel) | West | buiten | 6.305 | 2.5 | 0.37453 | 6.305 | 2.5 | 0.37453 | 6.305 | 2.5 | 0.37453 | 6.305 | 2.5 | 0.37453 | 6.305 | 2.5 | 0.37453
Hellend / plat dak |  |  | 0 | - | - | 0 | - | - | 0 | - | - | 0 | - | - | 0 | - | -
dak 1 (hellend) | West | buiten | 0 | - | - | 0 | - | - | 0 | - | - | 0 | - | - | 0 | - | -
dak 2 (hellend) | Oost | buiten | 0 | - | - | 0 | - | - | 0 | - | - | 0 | - | - | 0 | - | -
dak 3 (plat) | - | buiten | 0 | - | - | 0 | - | - | 0 | - | - | 0 | - | - | 0 | - | -
dak 4 (plat) | - | buiten | 0 | - | - | 0 | - | - | 0 | - | - | 0 | - | - | 0 | - | -
Ramen |  |  | 18.94 |  | 2 | 18.94 |  | 1.8 | 18.94 |  | 1.4 | 18.94 |  | 1.4 | 18.94 |  | 1.4
raam 1 | Noord | buiten | 2.3675 |  | 2 | 2.3675 |  | 1.8 | 2.3675 |  | 1.4 | 2.3675 |  | 1.4 | 2.3675 |  | 1.4
raam 2 | Oost | buiten | 2.3675 |  | 2 | 2.3675 |  | 1.8 | 2.3675 |  | 1.4 | 2.3675 |  | 1.4 | 2.3675 |  | 1.4
raam 3 | Zuid | buiten | 2.3675 |  | 2 | 2.3675 |  | 1.8 | 2.3675 |  | 1.4 | 2.3675 |  | 1.4 | 2.3675 |  | 1.4
raam 4 | West | buiten | 2.3675 |  | 2 | 2.3675 |  | 1.8 | 2.3675 |  | 1.4 | 2.3675 |  | 1.4 | 2.3675 |  | 1.4
raam 5 | Noord | buiten | 2.3675 |  | 2 | 2.3675 |  | 1.8 | 2.3675 |  | 1.4 | 2.3675 |  | 1.4 | 2.3675 |  | 1.4
raam 6 | Oost | buiten | 2.3675 |  | 2 | 2.3675 |  | 1.8 | 2.3675 |  | 1.4 | 2.3675 |  | 1.4 | 2.3675 |  | 1.4
raam 7 | Zuid | buiten | 2.3675 |  | 2 | 2.3675 |  | 1.8 | 2.3675 |  | 1.4 | 2.3675 |  | 1.4 | 2.3675 |  | 1.4
raam 8 | West | buiten | 2.3675 |  | 2 | 2.3675 |  | 1.8 | 2.3675 |  | 1.4 | 2.3675 |  | 1.4 | 2.3675 |  | 1.4
Deuren |  |  | 4.8 |  | 3.4 | 4.8 |  | 3.4 | 4.8 |  | 1.4 | 4.8 |  | 1.4 | 4.8 |  | 1.4
deur 1 | Oost | buiten | 2.4 |  | 3.4 | 2.4 |  | 3.4 | 2.4 |  | 1.4 | 2.4 |  | 1.4 | 2.4 |  | 1.4
deur 2 | West | buiten | 2.4 |  | 3.4 | 2.4 |  | 3.4 | 2.4 |  | 1.4 | 2.4 |  | 1.4 | 2.4 |  | 1.4
INSTALLATIES
Ventilatie |  |  |  |  | natuurlijke toevoer, mechanische afvoer |  |  | natuurlijke toevoer, mechanische afvoer |  |  | natuurlijke toevoer, mechanische afvoer |  |  | natuurlijke toevoer, mechanische afvoer |  |  | volledig mechanisch
ventilatietype |  |  |  |  | natuurlijke toevoer, mechanische afvoer |  |  | natuurlijke toevoer, mechanische afvoer |  |  | natuurlijke toevoer, mechanische afvoer |  |  | natuurlijke toevoer, mechanische afvoer |  |  | volledig mechanisch
ventilatievoorziening |  |  |  |  | C1 standaard |  |  | C1 standaard |  |  | C5a luchtdruk toevoer, CO2 afvoer, zonering |  |  | C5a luchtdruk toevoer, CO2 afvoer, zonering |  |  | decentrale WTW en CO2 sturing
type warmteterugwinning |  |  |  |  | geen warmteterugwinning |  |  | geen warmteterugwinning |  |  | geen warmteterugwinning |  |  | geen warmteterugwinning |  |  | met warmteterugwinning
kierdichting (q;v10) |  |  |  |  | forfaitair |  |  | forfaitair |  |  | 0,7 dm3/s.m2 |  |  | 0,7 dm3/s.m2 |  |  | 0,4 dm3/s.m2
Ruimteverwarming |  |  |  |  | ketel HR107-ketel |  |  | ketel HR107-ketel |  |  | ketel HR107-ketel |  |  | elektrische warmtepomp |  |  | elektrische warmtepomp
type ruimteverwarming |  |  |  |  | individueel |  |  | individueel |  |  | individueel |  |  | individueel |  |  | individueel
toestel ruimteverwarming |  |  |  |  | ketel |  |  | ketel |  |  | ketel |  |  | elektrische warmtepomp |  |  | elektrische warmtepomp
ketel/luchtverwarming |  |  |  |  | HR107-ketel |  |  | HR107-ketel |  |  | HR107-ketel
lokale verwarming
Afgiftesysteem |  |  |  |  | radiatoren |  |  | radiatoren |  |  | radiatoren |  |  | radiatoren |  |  | radiatoren
temperatuurniveau |  |  |  |  | 90/70 |  |  | 90/70 |  |  | 55/47 |  |  | 55/47 |  |  | 55/47
type afgiftesysteem |  |  |  |  | radiatoren |  |  | radiatoren |  |  | radiatoren |  |  | radiatoren |  |  | radiatoren
Warmtapwater |  |  |  |  | individueel gas combitoestel met gaskeur HR/CW |  |  | individueel gas combitoestel met gaskeur HR/CW |  |  | individueel gas combitoestel met gaskeur HR/CW |  |  | individueel combi warmtepomp |  |  | individueel combi warmtepomp
type tapwaterinstallatie |  |  |  |  | individueel |  |  | individueel |  |  | individueel |  |  | individueel |  |  | individueel
type toestel individiueel |  |  |  |  | gas combitoestel met gaskeur HR/CW |  |  | gas combitoestel met gaskeur HR/CW |  |  | gas combitoestel met gaskeur HR/CW |  |  | combi warmtepomp |  |  | combi warmtepomp
CW-klasse |  |  |  |  | CW3 |  |  | CW3 |  |  | CW3 |  |  | CW3 |  |  | CW3
type toestel met extern vat
type indirect verwarmd vat
douche WTW aanwezig |  |  |  |  | nee |  |  | nee |  |  | nee |  |  | nee |  |  | nee
Zonnestroom |  |  |  |  | geen |  |  | geen |  |  | geen |  |  | geen |  |  | geen
PV cellen aanwezig |  |  |  |  | nee |  |  | nee |  |  | nee |  |  | nee |  |  | nee
PV type |  |  |  |  | - |  |  | - |  |  | - |  |  | - |  |  | -
PV oppervlakte (m2) |  |  |  |  | 0 |  |  | 0 |  |  | 0 |  |  | 0 |  |  | 0
hellingshoek PV (°) |  |  |  |  | - |  |  | - |  |  | - |  |  | - |  |  | -
orientatie PV (°) |  |  |  |  | - |  |  | - |  |  | - |  |  | - |  |  | -
STANDAARD VOOR WONINGISOLATIE
vormfactor (Averlies/Agebruik) (m2/m2) |  |  |  |  | 0.55922 |  |  | 0.55922 |  |  | 0.55922 |  |  | 0.55922 |  |  | 0.55922
standaardwaarde (kWh/m2) |  |  |  |  | 45 |  |  | 45 |  |  | 45 |  |  | 45 |  |  | 45
warmtebehoefte woningen (Q,H,nd) (kWh/m2) |  |  |  |  | 62.3517 |  |  | 59.8892 |  |  | 35.0087 |  |  | 35.0087 |  |  | 19.2035
* Voor de berekeningen is de validatietool 'Rekentool NTA 8800 MWA v220119.xlsm' gebruikt (NTA 8800 V2.0)
tbv tabel met gegevens per voorbeeldwoning in brochure
galerij 2006 - 2014 |  |  |  |  | oorspronkelijk |  |  | huidig |  |  | ISO, MECH AFVOER |  |  | ISO, MECH AFVOER, WPe |  |  | ISO, BALANSVENTILATIE, WPe
[8 empty] | op basis van WoON2018 |  |  | besparingspakket 1 |  |  | besparingspakket 2 |  |  | besparingspakket 3
ALGEMEEN
gebruiksoppervlakte (m2) |  | 87.55
gebouwtype |  | meergezinswoning
uitvoeringsvariant |  | hoek op onderste of tussenverdieping
gebouwhoogte (m) |  | 13
vormfactor (verliesoppervlakte/gebruiksoppervlakte) |  | 0.55922
BOUWKUNDIG
begane grondvloer |  | 0 |  | Rc [m2K/W] | - |  |  | - |  |  | - |  |  | - |  |  | -
dichte gevel |  | 25.22 |  | Rc [m2K/W] | 2.5 |  |  | 2.5 |  |  | 2.5 |  |  | 2.5 |  |  | 2.5
hellend dak |  | 0 |  | Rc [m2K/W] | - |  |  | - |  |  | - |  |  | - |  |  | -
plat dak |  | 0 |  | Rc [m2K/W] | - |  |  | - |  |  | - |  |  | - |  |  | -
raam |  | 18.94 |  | U [W/m2K] | 2 |  |  | 1.8 |  |  | 1.4 |  |  | 1.4 |  |  | 1.4
deur |  | 4.8 |  | U [W/m2K] | 3.4 |  |  | 3.4 |  |  | 1.4 |  |  | 1.4 |  |  | 1.4
kierdichting (q;v10) |  |  |  |  | forfaitair |  |  | forfaitair |  |  | 0,7 dm3/s.m2 |  |  | 0,7 dm3/s.m2 |  |  | 0,4 dm3/s.m2
INSTALLATIES
ventilatietype |  |  |  |  | natuurlijke toevoer, mechanische afvoer |  |  | natuurlijke toevoer, mechanische afvoer |  |  | natuurlijke toevoer, mechanische afvoer |  |  | natuurlijke toevoer, mechanische afvoer |  |  | volledig mechanisch
ventilatievoorziening |  |  |  |  | C1 standaard |  |  | C1 standaard |  |  | C5a luchtdruk toevoer, CO2 afvoer, zonering |  |  | C5a luchtdruk toevoer, CO2 afvoer, zonering |  |  | decentrale WTW en CO2 sturing
type warmteterugwinning |  |  |  |  | geen warmteterugwinning |  |  | geen warmteterugwinning |  |  | geen warmteterugwinning |  |  | geen warmteterugwinning |  |  | met warmteterugwinning
ruimteverwarming |  |  |  |  | individueel - HR107-ketel |  |  | individueel - HR107-ketel |  |  | individueel - HR107-ketel |  |  | individueel - elektrische warmtepomp |  |  | individueel - elektrische warmtepomp
afgiftesysteem |  |  |  |  | radiatoren |  |  | radiatoren |  |  | radiatoren |  |  | radiatoren |  |  | radiatoren
warmtapwater |  |  |  |  | individueel - gas combitoestel met gaskeur HR/CW |  |  | individueel - gas combitoestel met gaskeur HR/CW |  |  | individueel - gas combitoestel met gaskeur HR/CW |  |  | individueel - combi warmtepomp |  |  | individueel - combi warmtepomp
PV-panelen (m2) |  |  |  |  | 0 |  |  | 0 |  |  | 0 |  |  | 0 |  |  | 0
ENERGIEPRESTATIES NTA 8800
Standaard (kWh/m2) |  |  |  |  | 45 |  |  | 45 |  |  | 45 |  |  | 45 |  |  | 45
Warmtebehoefte verwarming - te toetsen aan standaard (kWh/m2) |  |  |  |  | 62.3517 |  |  | 59.8892 |  |  | 35.0087 |  |  | 35.0087 |  |  | 19.2035

## (med) gal 06-14 hoek-vlo (hidden)
Data voorbeeldwoningen 2022 en resultaten berekening met NTA8800*
2022-09-08
kies type data >> | mediaan | voor het pakket HUIDIG zijn uit WoON2018 per Voorbeeldwoning de mediaan van afmetingen, de meest vorkomende isolatiewaarden en het type meest voorkomende installaties meegenomen
TYPE VOORBEELDWONING |  |  |  |  | SELECTEER WONING
voorbeeldwoning |  |  |  |  | galerij |  |  | galerij |  |  | galerij |  |  | galerij |  |  | galerij
bouwperiode |  |  |  |  | 2006 - 2014 |  |  | 2006 - 2014 |  |  | 2006 - 2014 |  |  | 2006 - 2014 |  |  | 2006 - 2014
subtype |  |  |  |  | hoek vloer |  |  | hoek vloer |  |  | hoek vloer |  |  | hoek vloer |  |  | hoek vloer
ENERGETISCH NIVEAU
pakket maatregelen |  |  |  |  | oorspronkelijk |  | op basis van WoON2018 | huidig |  |  | ISO, MECH AFVOER |  |  | ISO, MECH AFVOER, WPe |  |  | ISO, BALANSVENTILATIE, WPe
code |  |  |  |  | 67111 1 |  |  | 67112 1 |  |  | 67113 1 |  |  | 67114 1 |  |  | 67115 1
ALGEMEEN
gebruiksoppervlakte (m2) |  |  |  |  | 87.55 |  |  | 87.55 |  |  | 87.55 |  |  | 87.55 |  |  | 87.55
aantal bouwlagen |  |  |  |  | 1 |  |  | 1 |  |  | 1 |  |  | 1 |  |  | 1
aantal bouwlagen hele gebouw |  |  |  |  | 5 |  |  | 5 |  |  | 5 |  |  | 5 |  |  | 5
aantal eenheden hele gebouw |  |  |  |  | 1 |  |  | 1 |  |  | 1 |  |  | 1 |  |  | 1
gebouwtype |  |  |  |  | meergezinswoning |  |  | meergezinswoning |  |  | meergezinswoning |  |  | meergezinswoning |  |  | meergezinswoning
uitvoeringsvariant |  |  |  |  | hoek op onderste of tussenverdieping |  |  | hoek op onderste of tussenverdieping |  |  | hoek op onderste of tussenverdieping |  |  | hoek op onderste of tussenverdieping |  |  | hoek op onderste of tussenverdieping
gebouwhoogte (m) |  |  |  |  | 13 |  |  | 13 |  |  | 13 |  |  | 13 |  |  | 13
begrenzing beganegrondvloer |  |  |  |  | AOR |  |  | AOR |  |  | AOR |  |  | AOR |  |  | AOR
BOUWKUNDIG | oriëntatie | begrenzing | oppervlakte | Rc-waarde | U-waarde | oppervlakte | Rc-waarde | U-waarde | oppervlakte | Rc-waarde | U-waarde | oppervlakte | Rc-waarde | U-waarde | oppervlakte | Rc-waarde | U-waarde
| - | - | [m2] | [m2K/W] | [W/m2K] | [m2] | [m2K/W] | [W/m2K] | [m2] | [m2K/W] | [W/m2K] | [m2] | [m2K/W] | [W/m2K] | [m2] | [m2K/W] | [W/m2K]
Begane grondvloer |  |  | 87.55 | 2.5 | 0.36232 | 87.55 | 2.5 | 0.36232 | 87.55 | 3.5 | 0.26596 | 87.55 | 3.5 | 0.26596 | 87.55 | 3.5 | 0.26596
vloer 1 | - | AOR | 87.55 | 2.5 | 0.36232 | 87.55 | 2.5 | 0.36232 | 87.55 | 3.5 | 0.26596 | 87.55 | 3.5 | 0.26596 | 87.55 | 3.5 | 0.26596
vloer 2 | - | - | 0 | - | - | 0 | - | - | 0 | - | - | 0 | - | - | 0 | - | -
vloer 3 | - | - | 0 | - | - | 0 | - | - | 0 | - | - | 0 | - | - | 0 | - | -
vloer 4 | - | - | 0 | - | - | 0 | - | - | 0 | - | - | 0 | - | - | 0 | - | -
Dichte gevel |  |  | 25.22 | 2.5 | 0.37453 | 25.22 | 2.5 | 0.37453 | 25.22 | 2.5 | 0.37453 | 25.22 | 2.5 | 0.37453 | 25.22 | 2.5 | 0.37453
gevel 1 (voor-/achtergevel) | Oost | buiten | 6.305 | 2.5 | 0.37453 | 6.305 | 2.5 | 0.37453 | 6.305 | 2.5 | 0.37453 | 6.305 | 2.5 | 0.37453 | 6.305 | 2.5 | 0.37453
gevel 2 (voor-/achtergevel) | West | buiten | 6.305 | 2.5 | 0.37453 | 6.305 | 2.5 | 0.37453 | 6.305 | 2.5 | 0.37453 | 6.305 | 2.5 | 0.37453 | 6.305 | 2.5 | 0.37453
gevel 3 (zijgevel) | Oost | buiten | 6.305 | 2.5 | 0.37453 | 6.305 | 2.5 | 0.37453 | 6.305 | 2.5 | 0.37453 | 6.305 | 2.5 | 0.37453 | 6.305 | 2.5 | 0.37453
gevel 4 (zijgevel) | West | buiten | 6.305 | 2.5 | 0.37453 | 6.305 | 2.5 | 0.37453 | 6.305 | 2.5 | 0.37453 | 6.305 | 2.5 | 0.37453 | 6.305 | 2.5 | 0.37453
Hellend / plat dak |  |  | 0 | - | - | 0 | - | - | 0 | - | - | 0 | - | - | 0 | - | -
dak 1 (hellend) | West | buiten | 0 | - | - | 0 | - | - | 0 | - | - | 0 | - | - | 0 | - | -
dak 2 (hellend) | Oost | buiten | 0 | - | - | 0 | - | - | 0 | - | - | 0 | - | - | 0 | - | -
dak 3 (plat) | - | buiten | 0 | - | - | 0 | - | - | 0 | - | - | 0 | - | - | 0 | - | -
dak 4 (plat) | - | buiten | 0 | - | - | 0 | - | - | 0 | - | - | 0 | - | - | 0 | - | -
Ramen |  |  | 18.94 |  | 2 | 18.94 |  | 1.8 | 18.94 |  | 1.4 | 18.94 |  | 1.4 | 18.94 |  | 1.4
raam 1 | Noord | buiten | 2.3675 |  | 2 | 2.3675 |  | 1.8 | 2.3675 |  | 1.4 | 2.3675 |  | 1.4 | 2.3675 |  | 1.4
raam 2 | Oost | buiten | 2.3675 |  | 2 | 2.3675 |  | 1.8 | 2.3675 |  | 1.4 | 2.3675 |  | 1.4 | 2.3675 |  | 1.4
raam 3 | Zuid | buiten | 2.3675 |  | 2 | 2.3675 |  | 1.8 | 2.3675 |  | 1.4 | 2.3675 |  | 1.4 | 2.3675 |  | 1.4
raam 4 | West | buiten | 2.3675 |  | 2 | 2.3675 |  | 1.8 | 2.3675 |  | 1.4 | 2.3675 |  | 1.4 | 2.3675 |  | 1.4
raam 5 | Noord | buiten | 2.3675 |  | 2 | 2.3675 |  | 1.8 | 2.3675 |  | 1.4 | 2.3675 |  | 1.4 | 2.3675 |  | 1.4
raam 6 | Oost | buiten | 2.3675 |  | 2 | 2.3675 |  | 1.8 | 2.3675 |  | 1.4 | 2.3675 |  | 1.4 | 2.3675 |  | 1.4
raam 7 | Zuid | buiten | 2.3675 |  | 2 | 2.3675 |  | 1.8 | 2.3675 |  | 1.4 | 2.3675 |  | 1.4 | 2.3675 |  | 1.4
raam 8 | West | buiten | 2.3675 |  | 2 | 2.3675 |  | 1.8 | 2.3675 |  | 1.4 | 2.3675 |  | 1.4 | 2.3675 |  | 1.4
Deuren |  |  | 4.8 |  | 3.4 | 4.8 |  | 3.4 | 4.8 |  | 1.4 | 4.8 |  | 1.4 | 4.8 |  | 1.4
deur 1 | Oost | buiten | 2.4 |  | 3.4 | 2.4 |  | 3.4 | 2.4 |  | 1.4 | 2.4 |  | 1.4 | 2.4 |  | 1.4
deur 2 | West | buiten | 2.4 |  | 3.4 | 2.4 |  | 3.4 | 2.4 |  | 1.4 | 2.4 |  | 1.4 | 2.4 |  | 1.4
INSTALLATIES
Ventilatie |  |  |  |  | natuurlijke toevoer, mechanische afvoer |  |  | natuurlijke toevoer, mechanische afvoer |  |  | natuurlijke toevoer, mechanische afvoer |  |  | natuurlijke toevoer, mechanische afvoer |  |  | volledig mechanisch
ventilatietype |  |  |  |  | natuurlijke toevoer, mechanische afvoer |  |  | natuurlijke toevoer, mechanische afvoer |  |  | natuurlijke toevoer, mechanische afvoer |  |  | natuurlijke toevoer, mechanische afvoer |  |  | volledig mechanisch
ventilatievoorziening |  |  |  |  | C1 standaard |  |  | C1 standaard |  |  | C5a luchtdruk toevoer, CO2 afvoer, zonering |  |  | C5a luchtdruk toevoer, CO2 afvoer, zonering |  |  | decentrale WTW en CO2 sturing
type warmteterugwinning |  |  |  |  | geen warmteterugwinning |  |  | geen warmteterugwinning |  |  | geen warmteterugwinning |  |  | geen warmteterugwinning |  |  | met warmteterugwinning
kierdichting (q;v10) |  |  |  |  | forfaitair |  |  | forfaitair |  |  | 0,7 dm3/s.m2 |  |  | 0,7 dm3/s.m2 |  |  | 0,4 dm3/s.m2
Ruimteverwarming |  |  |  |  | ketel HR107-ketel |  |  | ketel HR107-ketel |  |  | ketel HR107-ketel |  |  | elektrische warmtepomp |  |  | elektrische warmtepomp
type ruimteverwarming |  |  |  |  | individueel |  |  | individueel |  |  | individueel |  |  | individueel |  |  | individueel
toestel ruimteverwarming |  |  |  |  | ketel |  |  | ketel |  |  | ketel |  |  | elektrische warmtepomp |  |  | elektrische warmtepomp
ketel/luchtverwarming |  |  |  |  | HR107-ketel |  |  | HR107-ketel |  |  | HR107-ketel
lokale verwarming
Afgiftesysteem |  |  |  |  | radiatoren |  |  | radiatoren |  |  | radiatoren |  |  | radiatoren |  |  | radiatoren
temperatuurniveau |  |  |  |  | 90/70 |  |  | 90/70 |  |  | 55/47 |  |  | 55/47 |  |  | 55/47
type afgiftesysteem |  |  |  |  | radiatoren |  |  | radiatoren |  |  | radiatoren |  |  | radiatoren |  |  | radiatoren
Warmtapwater |  |  |  |  | individueel gas combitoestel met gaskeur HR/CW |  |  | individueel gas combitoestel met gaskeur HR/CW |  |  | individueel gas combitoestel met gaskeur HR/CW |  |  | individueel combi warmtepomp |  |  | individueel combi warmtepomp
type tapwaterinstallatie |  |  |  |  | individueel |  |  | individueel |  |  | individueel |  |  | individueel |  |  | individueel
type toestel individiueel |  |  |  |  | gas combitoestel met gaskeur HR/CW |  |  | gas combitoestel met gaskeur HR/CW |  |  | gas combitoestel met gaskeur HR/CW |  |  | combi warmtepomp |  |  | combi warmtepomp
CW-klasse |  |  |  |  | CW3 |  |  | CW3 |  |  | CW3 |  |  | CW3 |  |  | CW3
type toestel met extern vat
type indirect verwarmd vat
douche WTW aanwezig |  |  |  |  | nee |  |  | nee |  |  | nee |  |  | nee |  |  | nee
Zonnestroom |  |  |  |  | geen |  |  | geen |  |  | geen |  |  | geen |  |  | geen
PV cellen aanwezig |  |  |  |  | nee |  |  | nee |  |  | nee |  |  | nee |  |  | nee
PV type |  |  |  |  | - |  |  | - |  |  | - |  |  | - |  |  | -
PV oppervlakte (m2) |  |  |  |  | 0 |  |  | 0 |  |  | 0 |  |  | 0 |  |  | 0
hellingshoek PV (°) |  |  |  |  | - |  |  | - |  |  | - |  |  | - |  |  | -
orientatie PV (°) |  |  |  |  | - |  |  | - |  |  | - |  |  | - |  |  | -
STANDAARD VOOR WONINGISOLATIE
vormfactor (Averlies/Agebruik) (m2/m2) |  |  |  |  | 1.5592 |  |  | 1.5592 |  |  | 1.5592 |  |  | 1.5592 |  |  | 1.5592
standaardwaarde (kWh/m2) |  |  |  |  | 70.165 |  |  | 70.165 |  |  | 70.165 |  |  | 70.165 |  |  | 70.165
warmtebehoefte woningen (Q,H,nd) (kWh/m2) |  |  |  |  | 87.4457 |  |  | 84.9804 |  |  | 56.5141 |  |  | 56.5141 |  |  | 39.9214
* Voor de berekeningen is de validatietool 'Rekentool NTA 8800 MWA v220119.xlsm' gebruikt (NTA 8800 V2.0)
tbv tabel met gegevens per voorbeeldwoning in brochure
galerij 2006 - 2014 |  |  |  |  | oorspronkelijk |  |  | huidig |  |  | ISO, MECH AFVOER |  |  | ISO, MECH AFVOER, WPe |  |  | ISO, BALANSVENTILATIE, WPe
[8 empty] | op basis van WoON2018 |  |  | besparingspakket 1 |  |  | besparingspakket 2 |  |  | besparingspakket 3
ALGEMEEN
gebruiksoppervlakte (m2) |  | 87.55
gebouwtype |  | meergezinswoning
uitvoeringsvariant |  | hoek op onderste of tussenverdieping
gebouwhoogte (m) |  | 13
vormfactor (verliesoppervlakte/gebruiksoppervlakte) |  | 1.5592
BOUWKUNDIG
begane grondvloer |  | 87.55 |  | Rc [m2K/W] | 2.5 |  |  | 2.5 |  |  | 3.5 |  |  | 3.5 |  |  | 3.5
dichte gevel |  | 25.22 |  | Rc [m2K/W] | 2.5 |  |  | 2.5 |  |  | 2.5 |  |  | 2.5 |  |  | 2.5
hellend dak |  | 0 |  | Rc [m2K/W] | - |  |  | - |  |  | - |  |  | - |  |  | -
plat dak |  | 0 |  | Rc [m2K/W] | - |  |  | - |  |  | - |  |  | - |  |  | -
raam |  | 18.94 |  | U [W/m2K] | 2 |  |  | 1.8 |  |  | 1.4 |  |  | 1.4 |  |  | 1.4
deur |  | 4.8 |  | U [W/m2K] | 3.4 |  |  | 3.4 |  |  | 1.4 |  |  | 1.4 |  |  | 1.4
kierdichting (q;v10) |  |  |  |  | forfaitair |  |  | forfaitair |  |  | 0,7 dm3/s.m2 |  |  | 0,7 dm3/s.m2 |  |  | 0,4 dm3/s.m2
INSTALLATIES
ventilatietype |  |  |  |  | natuurlijke toevoer, mechanische afvoer |  |  | natuurlijke toevoer, mechanische afvoer |  |  | natuurlijke toevoer, mechanische afvoer |  |  | natuurlijke toevoer, mechanische afvoer |  |  | volledig mechanisch
ventilatievoorziening |  |  |  |  | C1 standaard |  |  | C1 standaard |  |  | C5a luchtdruk toevoer, CO2 afvoer, zonering |  |  | C5a luchtdruk toevoer, CO2 afvoer, zonering |  |  | decentrale WTW en CO2 sturing
type warmteterugwinning |  |  |  |  | geen warmteterugwinning |  |  | geen warmteterugwinning |  |  | geen warmteterugwinning |  |  | geen warmteterugwinning |  |  | met warmteterugwinning
ruimteverwarming |  |  |  |  | individueel - HR107-ketel |  |  | individueel - HR107-ketel |  |  | individueel - HR107-ketel |  |  | individueel - elektrische warmtepomp |  |  | individueel - elektrische warmtepomp
afgiftesysteem |  |  |  |  | radiatoren |  |  | radiatoren |  |  | radiatoren |  |  | radiatoren |  |  | radiatoren
warmtapwater |  |  |  |  | individueel - gas combitoestel met gaskeur HR/CW |  |  | individueel - gas combitoestel met gaskeur HR/CW |  |  | individueel - gas combitoestel met gaskeur HR/CW |  |  | individueel - combi warmtepomp |  |  | individueel - combi warmtepomp
PV-panelen (m2) |  |  |  |  | 0 |  |  | 0 |  |  | 0 |  |  | 0 |  |  | 0
ENERGIEPRESTATIES NTA 8800
Standaard (kWh/m2) |  |  |  |  | 70.165 |  |  | 70.165 |  |  | 70.165 |  |  | 70.165 |  |  | 70.165
Warmtebehoefte verwarming - te toetsen aan standaard (kWh/m2) |  |  |  |  | 87.4457 |  |  | 84.9804 |  |  | 56.5141 |  |  | 56.5141 |  |  | 39.9214

## (med) gal 06-14 hoek-dak (hidden)
Data voorbeeldwoningen 2022 en resultaten berekening met NTA8800*
2022-09-08
kies type data >> | mediaan | voor het pakket HUIDIG zijn uit WoON2018 per Voorbeeldwoning de mediaan van afmetingen, de meest vorkomende isolatiewaarden en het type meest voorkomende installaties meegenomen
TYPE VOORBEELDWONING |  |  |  |  | SELECTEER WONING
voorbeeldwoning |  |  |  |  | galerij |  |  | galerij |  |  | galerij |  |  | galerij |  |  | galerij
bouwperiode |  |  |  |  | 2006 - 2014 |  |  | 2006 - 2014 |  |  | 2006 - 2014 |  |  | 2006 - 2014 |  |  | 2006 - 2014
subtype |  |  |  |  | hoek dak |  |  | hoek dak |  |  | hoek dak |  |  | hoek dak |  |  | hoek dak
ENERGETISCH NIVEAU
pakket maatregelen |  |  |  |  | oorspronkelijk |  | op basis van WoON2018 | huidig |  |  | ISO, MECH AFVOER |  |  | ISO, MECH AFVOER, WPe |  |  | ISO, BALANSVENTILATIE, WPe
code |  |  |  |  | 67121 1 |  |  | 67122 1 |  |  | 67123 1 |  |  | 67124 1 |  |  | 67125 1
ALGEMEEN
gebruiksoppervlakte (m2) |  |  |  |  | 87.55 |  |  | 87.55 |  |  | 87.55 |  |  | 87.55 |  |  | 87.55
aantal bouwlagen |  |  |  |  | 1 |  |  | 1 |  |  | 1 |  |  | 1 |  |  | 1
aantal bouwlagen hele gebouw |  |  |  |  | 5 |  |  | 5 |  |  | 5 |  |  | 5 |  |  | 5
aantal eenheden hele gebouw |  |  |  |  | 1 |  |  | 1 |  |  | 1 |  |  | 1 |  |  | 1
gebouwtype |  |  |  |  | meergezinswoning |  |  | meergezinswoning |  |  | meergezinswoning |  |  | meergezinswoning |  |  | meergezinswoning
uitvoeringsvariant |  |  |  |  | hoek op bovenste verdieping |  |  | hoek op bovenste verdieping |  |  | hoek op bovenste verdieping |  |  | hoek op bovenste verdieping |  |  | hoek op bovenste verdieping
gebouwhoogte (m) |  |  |  |  | 13 |  |  | 13 |  |  | 13 |  |  | 13 |  |  | 13
begrenzing beganegrondvloer |  |  |  |  | nvt |  |  | nvt |  |  | nvt |  |  | nvt |  |  | nvt
BOUWKUNDIG | oriëntatie | begrenzing | oppervlakte | Rc-waarde | U-waarde | oppervlakte | Rc-waarde | U-waarde | oppervlakte | Rc-waarde | U-waarde | oppervlakte | Rc-waarde | U-waarde | oppervlakte | Rc-waarde | U-waarde
| - | - | [m2] | [m2K/W] | [W/m2K] | [m2] | [m2K/W] | [W/m2K] | [m2] | [m2K/W] | [W/m2K] | [m2] | [m2K/W] | [W/m2K] | [m2] | [m2K/W] | [W/m2K]
Begane grondvloer |  |  | 0 | - | - | 0 | - | - | 0 | - | - | 0 | - | - | 0 | - | -
vloer 1 | - | - | 0 | - | - | 0 | - | - | 0 | - | - | 0 | - | - | 0 | - | -
vloer 2 | - | - | 0 | - | - | 0 | - | - | 0 | - | - | 0 | - | - | 0 | - | -
vloer 3 | - | - | 0 | - | - | 0 | - | - | 0 | - | - | 0 | - | - | 0 | - | -
vloer 4 | - | - | 0 | - | - | 0 | - | - | 0 | - | - | 0 | - | - | 0 | - | -
Dichte gevel |  |  | 25.22 | 2.5 | 0.37453 | 25.22 | 2.5 | 0.37453 | 25.22 | 2.5 | 0.37453 | 25.22 | 2.5 | 0.37453 | 25.22 | 2.5 | 0.37453
gevel 1 (voor-/achtergevel) | Oost | buiten | 6.305 | 2.5 | 0.37453 | 6.305 | 2.5 | 0.37453 | 6.305 | 2.5 | 0.37453 | 6.305 | 2.5 | 0.37453 | 6.305 | 2.5 | 0.37453
gevel 2 (voor-/achtergevel) | West | buiten | 6.305 | 2.5 | 0.37453 | 6.305 | 2.5 | 0.37453 | 6.305 | 2.5 | 0.37453 | 6.305 | 2.5 | 0.37453 | 6.305 | 2.5 | 0.37453
gevel 3 (zijgevel) | Oost | buiten | 6.305 | 2.5 | 0.37453 | 6.305 | 2.5 | 0.37453 | 6.305 | 2.5 | 0.37453 | 6.305 | 2.5 | 0.37453 | 6.305 | 2.5 | 0.37453
gevel 4 (zijgevel) | West | buiten | 6.305 | 2.5 | 0.37453 | 6.305 | 2.5 | 0.37453 | 6.305 | 2.5 | 0.37453 | 6.305 | 2.5 | 0.37453 | 6.305 | 2.5 | 0.37453
Hellend / plat dak |  |  | 87.55 | 2.5 | 0.37453 | 87.55 | 2.5 | 0.37453 | 87.55 | 3.5 | 0.27248 | 87.55 | 3.5 | 0.27248 | 87.55 | 3.5 | 0.27248
dak 1 (hellend) | West | buiten | 0 | - | - | 0 | - | - | 0 | - | - | 0 | - | - | 0 | - | -
dak 2 (hellend) | Oost | buiten | 0 | - | - | 0 | - | - | 0 | - | - | 0 | - | - | 0 | - | -
dak 3 (plat) | - | buiten | 43.775 | 2.5 | 0.37453 | 43.775 | 2.5 | 0.37453 | 43.775 | 3.5 | 0.27248 | 43.775 | 3.5 | 0.27248 | 43.775 | 3.5 | 0.27248
dak 4 (plat) | - | buiten | 43.775 | 2.5 | 0.37453 | 43.775 | 2.5 | 0.37453 | 43.775 | 3.5 | 0.27248 | 43.775 | 3.5 | 0.27248 | 43.775 | 3.5 | 0.27248
Ramen |  |  | 18.94 |  | 2 | 18.94 |  | 1.8 | 18.94 |  | 1.4 | 18.94 |  | 1.4 | 18.94 |  | 1.4
raam 1 | Noord | buiten | 2.3675 |  | 2 | 2.3675 |  | 1.8 | 2.3675 |  | 1.4 | 2.3675 |  | 1.4 | 2.3675 |  | 1.4
raam 2 | Oost | buiten | 2.3675 |  | 2 | 2.3675 |  | 1.8 | 2.3675 |  | 1.4 | 2.3675 |  | 1.4 | 2.3675 |  | 1.4
raam 3 | Zuid | buiten | 2.3675 |  | 2 | 2.3675 |  | 1.8 | 2.3675 |  | 1.4 | 2.3675 |  | 1.4 | 2.3675 |  | 1.4
raam 4 | West | buiten | 2.3675 |  | 2 | 2.3675 |  | 1.8 | 2.3675 |  | 1.4 | 2.3675 |  | 1.4 | 2.3675 |  | 1.4
raam 5 | Noord | buiten | 2.3675 |  | 2 | 2.3675 |  | 1.8 | 2.3675 |  | 1.4 | 2.3675 |  | 1.4 | 2.3675 |  | 1.4
raam 6 | Oost | buiten | 2.3675 |  | 2 | 2.3675 |  | 1.8 | 2.3675 |  | 1.4 | 2.3675 |  | 1.4 | 2.3675 |  | 1.4
raam 7 | Zuid | buiten | 2.3675 |  | 2 | 2.3675 |  | 1.8 | 2.3675 |  | 1.4 | 2.3675 |  | 1.4 | 2.3675 |  | 1.4
raam 8 | West | buiten | 2.3675 |  | 2 | 2.3675 |  | 1.8 | 2.3675 |  | 1.4 | 2.3675 |  | 1.4 | 2.3675 |  | 1.4
Deuren |  |  | 4.8 |  | 3.4 | 4.8 |  | 3.4 | 4.8 |  | 1.4 | 4.8 |  | 1.4 | 4.8 |  | 1.4
deur 1 | Oost | buiten | 2.4 |  | 3.4 | 2.4 |  | 3.4 | 2.4 |  | 1.4 | 2.4 |  | 1.4 | 2.4 |  | 1.4
deur 2 | West | buiten | 2.4 |  | 3.4 | 2.4 |  | 3.4 | 2.4 |  | 1.4 | 2.4 |  | 1.4 | 2.4 |  | 1.4
INSTALLATIES
Ventilatie |  |  |  |  | natuurlijke toevoer, mechanische afvoer |  |  | natuurlijke toevoer, mechanische afvoer |  |  | natuurlijke toevoer, mechanische afvoer |  |  | natuurlijke toevoer, mechanische afvoer |  |  | volledig mechanisch
ventilatietype |  |  |  |  | natuurlijke toevoer, mechanische afvoer |  |  | natuurlijke toevoer, mechanische afvoer |  |  | natuurlijke toevoer, mechanische afvoer |  |  | natuurlijke toevoer, mechanische afvoer |  |  | volledig mechanisch
ventilatievoorziening |  |  |  |  | C1 standaard |  |  | C1 standaard |  |  | C5a luchtdruk toevoer, CO2 afvoer, zonering |  |  | C5a luchtdruk toevoer, CO2 afvoer, zonering |  |  | decentrale WTW en CO2 sturing
type warmteterugwinning |  |  |  |  | geen warmteterugwinning |  |  | geen warmteterugwinning |  |  | geen warmteterugwinning |  |  | geen warmteterugwinning |  |  | met warmteterugwinning
kierdichting (q;v10) |  |  |  |  | forfaitair |  |  | forfaitair |  |  | 0,7 dm3/s.m2 |  |  | 0,7 dm3/s.m2 |  |  | 0,4 dm3/s.m2
Ruimteverwarming |  |  |  |  | ketel HR107-ketel |  |  | ketel HR107-ketel |  |  | ketel HR107-ketel |  |  | elektrische warmtepomp |  |  | elektrische warmtepomp
type ruimteverwarming |  |  |  |  | individueel |  |  | individueel |  |  | individueel |  |  | individueel |  |  | individueel
toestel ruimteverwarming |  |  |  |  | ketel |  |  | ketel |  |  | ketel |  |  | elektrische warmtepomp |  |  | elektrische warmtepomp
ketel/luchtverwarming |  |  |  |  | HR107-ketel |  |  | HR107-ketel |  |  | HR107-ketel
lokale verwarming
Afgiftesysteem |  |  |  |  | radiatoren |  |  | radiatoren |  |  | radiatoren |  |  | radiatoren |  |  | radiatoren
temperatuurniveau |  |  |  |  | 90/70 |  |  | 90/70 |  |  | 55/47 |  |  | 55/47 |  |  | 55/47
type afgiftesysteem |  |  |  |  | radiatoren |  |  | radiatoren |  |  | radiatoren |  |  | radiatoren |  |  | radiatoren
Warmtapwater |  |  |  |  | individueel gas combitoestel met gaskeur HR/CW |  |  | individueel gas combitoestel met gaskeur HR/CW |  |  | individueel gas combitoestel met gaskeur HR/CW |  |  | individueel combi warmtepomp |  |  | individueel combi warmtepomp
type tapwaterinstallatie |  |  |  |  | individueel |  |  | individueel |  |  | individueel |  |  | individueel |  |  | individueel
type toestel individiueel |  |  |  |  | gas combitoestel met gaskeur HR/CW |  |  | gas combitoestel met gaskeur HR/CW |  |  | gas combitoestel met gaskeur HR/CW |  |  | combi warmtepomp |  |  | combi warmtepomp
CW-klasse |  |  |  |  | CW3 |  |  | CW3 |  |  | CW3 |  |  | CW3 |  |  | CW3
type toestel met extern vat
type indirect verwarmd vat
douche WTW aanwezig |  |  |  |  | nee |  |  | nee |  |  | nee |  |  | nee |  |  | nee
Zonnestroom |  |  |  |  | geen |  |  | geen |  |  | geen |  |  | geen |  |  | geen
PV cellen aanwezig |  |  |  |  | nee |  |  | nee |  |  | nee |  |  | nee |  |  | nee
PV type |  |  |  |  | - |  |  | - |  |  | - |  |  | - |  |  | -
PV oppervlakte (m2) |  |  |  |  | 0 |  |  | 0 |  |  | 0 |  |  | 0 |  |  | 0
hellingshoek PV (°) |  |  |  |  | - |  |  | - |  |  | - |  |  | - |  |  | -
orientatie PV (°) |  |  |  |  | - |  |  | - |  |  | - |  |  | - |  |  | -
STANDAARD VOOR WONINGISOLATIE
vormfactor (Averlies/Agebruik) (m2/m2) |  |  |  |  | 1.5592 |  |  | 1.5592 |  |  | 1.5592 |  |  | 1.5592 |  |  | 1.5592
standaardwaarde (kWh/m2) |  |  |  |  | 70.165 |  |  | 70.165 |  |  | 70.165 |  |  | 70.165 |  |  | 70.165
warmtebehoefte woningen (Q,H,nd) (kWh/m2) |  |  |  |  | 88.792 |  |  | 86.36 |  |  | 56.9578 |  |  | 56.9578 |  |  | 40.4753
* Voor de berekeningen is de validatietool 'Rekentool NTA 8800 MWA v220119.xlsm' gebruikt (NTA 8800 V2.0)
tbv tabel met gegevens per voorbeeldwoning in brochure
galerij 2006 - 2014 |  |  |  |  | oorspronkelijk |  |  | huidig |  |  | ISO, MECH AFVOER |  |  | ISO, MECH AFVOER, WPe |  |  | ISO, BALANSVENTILATIE, WPe
[8 empty] | op basis van WoON2018 |  |  | besparingspakket 1 |  |  | besparingspakket 2 |  |  | besparingspakket 3
ALGEMEEN
gebruiksoppervlakte (m2) |  | 87.55
gebouwtype |  | meergezinswoning
uitvoeringsvariant |  | hoek op bovenste verdieping
gebouwhoogte (m) |  | 13
vormfactor (verliesoppervlakte/gebruiksoppervlakte) |  | 1.5592
BOUWKUNDIG
begane grondvloer |  | 0 |  | Rc [m2K/W] | - |  |  | - |  |  | - |  |  | - |  |  | -
dichte gevel |  | 25.22 |  | Rc [m2K/W] | 2.5 |  |  | 2.5 |  |  | 2.5 |  |  | 2.5 |  |  | 2.5
hellend dak |  | 0 |  | Rc [m2K/W] | - |  |  | - |  |  | - |  |  | - |  |  | -
plat dak |  | 87.55 |  | Rc [m2K/W] | 2.5 |  |  | 2.5 |  |  | 3.5 |  |  | 3.5 |  |  | 3.5
raam |  | 18.94 |  | U [W/m2K] | 2 |  |  | 1.8 |  |  | 1.4 |  |  | 1.4 |  |  | 1.4
deur |  | 4.8 |  | U [W/m2K] | 3.4 |  |  | 3.4 |  |  | 1.4 |  |  | 1.4 |  |  | 1.4
kierdichting (q;v10) |  |  |  |  | forfaitair |  |  | forfaitair |  |  | 0,7 dm3/s.m2 |  |  | 0,7 dm3/s.m2 |  |  | 0,4 dm3/s.m2
INSTALLATIES
ventilatietype |  |  |  |  | natuurlijke toevoer, mechanische afvoer |  |  | natuurlijke toevoer, mechanische afvoer |  |  | natuurlijke toevoer, mechanische afvoer |  |  | natuurlijke toevoer, mechanische afvoer |  |  | volledig mechanisch
ventilatievoorziening |  |  |  |  | C1 standaard |  |  | C1 standaard |  |  | C5a luchtdruk toevoer, CO2 afvoer, zonering |  |  | C5a luchtdruk toevoer, CO2 afvoer, zonering |  |  | decentrale WTW en CO2 sturing
type warmteterugwinning |  |  |  |  | geen warmteterugwinning |  |  | geen warmteterugwinning |  |  | geen warmteterugwinning |  |  | geen warmteterugwinning |  |  | met warmteterugwinning
ruimteverwarming |  |  |  |  | individueel - HR107-ketel |  |  | individueel - HR107-ketel |  |  | individueel - HR107-ketel |  |  | individueel - elektrische warmtepomp |  |  | individueel - elektrische warmtepomp
afgiftesysteem |  |  |  |  | radiatoren |  |  | radiatoren |  |  | radiatoren |  |  | radiatoren |  |  | radiatoren
warmtapwater |  |  |  |  | individueel - gas combitoestel met gaskeur HR/CW |  |  | individueel - gas combitoestel met gaskeur HR/CW |  |  | individueel - gas combitoestel met gaskeur HR/CW |  |  | individueel - combi warmtepomp |  |  | individueel - combi warmtepomp
PV-panelen (m2) |  |  |  |  | 0 |  |  | 0 |  |  | 0 |  |  | 0 |  |  | 0
ENERGIEPRESTATIES NTA 8800
Standaard (kWh/m2) |  |  |  |  | 70.165 |  |  | 70.165 |  |  | 70.165 |  |  | 70.165 |  |  | 70.165
Warmtebehoefte verwarming - te toetsen aan standaard (kWh/m2) |  |  |  |  | 88.792 |  |  | 86.36 |  |  | 56.9578 |  |  | 56.9578 |  |  | 40.4753

## (med) gal 06-14 hoek-dak-vlo (hidden)
Data voorbeeldwoningen 2022 en resultaten berekening met NTA8800*
2022-09-08
kies type data >> | mediaan | voor het pakket HUIDIG zijn uit WoON2018 per Voorbeeldwoning de mediaan van afmetingen, de meest vorkomende isolatiewaarden en het type meest voorkomende installaties meegenomen
TYPE VOORBEELDWONING |  |  |  |  | SELECTEER WONING
voorbeeldwoning |  |  |  |  | galerij |  |  | galerij |  |  | galerij |  |  | galerij |  |  | galerij
bouwperiode |  |  |  |  | 2006 - 2014 |  |  | 2006 - 2014 |  |  | 2006 - 2014 |  |  | 2006 - 2014 |  |  | 2006 - 2014
subtype |  |  |  |  | hoek dak vloer |  |  | hoek dak vloer |  |  | hoek dak vloer |  |  | hoek dak vloer |  |  | hoek dak vloer
ENERGETISCH NIVEAU
pakket maatregelen |  |  |  |  | oorspronkelijk |  | op basis van WoON2018 | huidig |  |  | ISO, MECH AFVOER |  |  | ISO, MECH AFVOER, WPe |  |  | ISO, BALANSVENTILATIE, WPe
code |  |  |  |  | 67131 1 |  |  | 67132 1 |  |  | 67133 1 |  |  | 67134 1 |  |  | 67135 1
ALGEMEEN
gebruiksoppervlakte (m2) |  |  |  |  | 87.55 |  |  | 87.55 |  |  | 87.55 |  |  | 87.55 |  |  | 87.55
aantal bouwlagen |  |  |  |  | 1 |  |  | 1 |  |  | 1 |  |  | 1 |  |  | 1
aantal bouwlagen hele gebouw |  |  |  |  | 5 |  |  | 5 |  |  | 5 |  |  | 5 |  |  | 5
aantal eenheden hele gebouw |  |  |  |  | 1 |  |  | 1 |  |  | 1 |  |  | 1 |  |  | 1
gebouwtype |  |  |  |  | meergezinswoning |  |  | meergezinswoning |  |  | meergezinswoning |  |  | meergezinswoning |  |  | meergezinswoning
uitvoeringsvariant |  |  |  |  | hoek |  |  | hoek |  |  | hoek |  |  | hoek |  |  | hoek
gebouwhoogte (m) |  |  |  |  | 13 |  |  | 13 |  |  | 13 |  |  | 13 |  |  | 13
begrenzing beganegrondvloer |  |  |  |  | AOR |  |  | AOR |  |  | AOR |  |  | AOR |  |  | AOR
BOUWKUNDIG | oriëntatie | begrenzing | oppervlakte | Rc-waarde | U-waarde | oppervlakte | Rc-waarde | U-waarde | oppervlakte | Rc-waarde | U-waarde | oppervlakte | Rc-waarde | U-waarde | oppervlakte | Rc-waarde | U-waarde
| - | - | [m2] | [m2K/W] | [W/m2K] | [m2] | [m2K/W] | [W/m2K] | [m2] | [m2K/W] | [W/m2K] | [m2] | [m2K/W] | [W/m2K] | [m2] | [m2K/W] | [W/m2K]
Begane grondvloer |  |  | 87.55 | 2.5 | 0.36232 | 87.55 | 2.5 | 0.36232 | 87.55 | 3.5 | 0.26596 | 87.55 | 3.5 | 0.26596 | 87.55 | 3.5 | 0.26596
vloer 1 | - | AOR | 87.55 | 2.5 | 0.36232 | 87.55 | 2.5 | 0.36232 | 87.55 | 3.5 | 0.26596 | 87.55 | 3.5 | 0.26596 | 87.55 | 3.5 | 0.26596
vloer 2 | - | - | 0 | - | - | 0 | - | - | 0 | - | - | 0 | - | - | 0 | - | -
vloer 3 | - | - | 0 | - | - | 0 | - | - | 0 | - | - | 0 | - | - | 0 | - | -
vloer 4 | - | - | 0 | - | - | 0 | - | - | 0 | - | - | 0 | - | - | 0 | - | -
Dichte gevel |  |  | 25.22 | 2.5 | 0.37453 | 25.22 | 2.5 | 0.37453 | 25.22 | 2.5 | 0.37453 | 25.22 | 2.5 | 0.37453 | 25.22 | 2.5 | 0.37453
gevel 1 (voor-/achtergevel) | Oost | buiten | 6.305 | 2.5 | 0.37453 | 6.305 | 2.5 | 0.37453 | 6.305 | 2.5 | 0.37453 | 6.305 | 2.5 | 0.37453 | 6.305 | 2.5 | 0.37453
gevel 2 (voor-/achtergevel) | West | buiten | 6.305 | 2.5 | 0.37453 | 6.305 | 2.5 | 0.37453 | 6.305 | 2.5 | 0.37453 | 6.305 | 2.5 | 0.37453 | 6.305 | 2.5 | 0.37453
gevel 3 (zijgevel) | Oost | buiten | 6.305 | 2.5 | 0.37453 | 6.305 | 2.5 | 0.37453 | 6.305 | 2.5 | 0.37453 | 6.305 | 2.5 | 0.37453 | 6.305 | 2.5 | 0.37453
gevel 4 (zijgevel) | West | buiten | 6.305 | 2.5 | 0.37453 | 6.305 | 2.5 | 0.37453 | 6.305 | 2.5 | 0.37453 | 6.305 | 2.5 | 0.37453 | 6.305 | 2.5 | 0.37453
Hellend / plat dak |  |  | 87.55 | 2.5 | 0.37453 | 87.55 | 2.5 | 0.37453 | 87.55 | 3.5 | 0.27248 | 87.55 | 3.5 | 0.27248 | 87.55 | 3.5 | 0.27248
dak 1 (hellend) | West | buiten | 0 | - | - | 0 | - | - | 0 | - | - | 0 | - | - | 0 | - | -
dak 2 (hellend) | Oost | buiten | 0 | - | - | 0 | - | - | 0 | - | - | 0 | - | - | 0 | - | -
dak 3 (plat) | - | buiten | 43.775 | 2.5 | 0.37453 | 43.775 | 2.5 | 0.37453 | 43.775 | 3.5 | 0.27248 | 43.775 | 3.5 | 0.27248 | 43.775 | 3.5 | 0.27248
dak 4 (plat) | - | buiten | 43.775 | 2.5 | 0.37453 | 43.775 | 2.5 | 0.37453 | 43.775 | 3.5 | 0.27248 | 43.775 | 3.5 | 0.27248 | 43.775 | 3.5 | 0.27248
Ramen |  |  | 18.94 |  | 2 | 18.94 |  | 1.8 | 18.94 |  | 1.4 | 18.94 |  | 1.4 | 18.94 |  | 1.4
raam 1 | Noord | buiten | 2.3675 |  | 2 | 2.3675 |  | 1.8 | 2.3675 |  | 1.4 | 2.3675 |  | 1.4 | 2.3675 |  | 1.4
raam 2 | Oost | buiten | 2.3675 |  | 2 | 2.3675 |  | 1.8 | 2.3675 |  | 1.4 | 2.3675 |  | 1.4 | 2.3675 |  | 1.4
raam 3 | Zuid | buiten | 2.3675 |  | 2 | 2.3675 |  | 1.8 | 2.3675 |  | 1.4 | 2.3675 |  | 1.4 | 2.3675 |  | 1.4
raam 4 | West | buiten | 2.3675 |  | 2 | 2.3675 |  | 1.8 | 2.3675 |  | 1.4 | 2.3675 |  | 1.4 | 2.3675 |  | 1.4
raam 5 | Noord | buiten | 2.3675 |  | 2 | 2.3675 |  | 1.8 | 2.3675 |  | 1.4 | 2.3675 |  | 1.4 | 2.3675 |  | 1.4
raam 6 | Oost | buiten | 2.3675 |  | 2 | 2.3675 |  | 1.8 | 2.3675 |  | 1.4 | 2.3675 |  | 1.4 | 2.3675 |  | 1.4
raam 7 | Zuid | buiten | 2.3675 |  | 2 | 2.3675 |  | 1.8 | 2.3675 |  | 1.4 | 2.3675 |  | 1.4 | 2.3675 |  | 1.4
raam 8 | West | buiten | 2.3675 |  | 2 | 2.3675 |  | 1.8 | 2.3675 |  | 1.4 | 2.3675 |  | 1.4 | 2.3675 |  | 1.4
Deuren |  |  | 4.8 |  | 3.4 | 4.8 |  | 3.4 | 4.8 |  | 1.4 | 4.8 |  | 1.4 | 4.8 |  | 1.4
deur 1 | Oost | buiten | 2.4 |  | 3.4 | 2.4 |  | 3.4 | 2.4 |  | 1.4 | 2.4 |  | 1.4 | 2.4 |  | 1.4
deur 2 | West | buiten | 2.4 |  | 3.4 | 2.4 |  | 3.4 | 2.4 |  | 1.4 | 2.4 |  | 1.4 | 2.4 |  | 1.4
INSTALLATIES
Ventilatie |  |  |  |  | natuurlijke toevoer, mechanische afvoer |  |  | natuurlijke toevoer, mechanische afvoer |  |  | natuurlijke toevoer, mechanische afvoer |  |  | natuurlijke toevoer, mechanische afvoer |  |  | volledig mechanisch
ventilatietype |  |  |  |  | natuurlijke toevoer, mechanische afvoer |  |  | natuurlijke toevoer, mechanische afvoer |  |  | natuurlijke toevoer, mechanische afvoer |  |  | natuurlijke toevoer, mechanische afvoer |  |  | volledig mechanisch
ventilatievoorziening |  |  |  |  | C1 standaard |  |  | C1 standaard |  |  | C5a luchtdruk toevoer, CO2 afvoer, zonering |  |  | C5a luchtdruk toevoer, CO2 afvoer, zonering |  |  | decentrale WTW en CO2 sturing
type warmteterugwinning |  |  |  |  | geen warmteterugwinning |  |  | geen warmteterugwinning |  |  | geen warmteterugwinning |  |  | geen warmteterugwinning |  |  | met warmteterugwinning
kierdichting (q;v10) |  |  |  |  | forfaitair |  |  | forfaitair |  |  | 0,7 dm3/s.m2 |  |  | 0,7 dm3/s.m2 |  |  | 0,4 dm3/s.m2
Ruimteverwarming |  |  |  |  | ketel HR107-ketel |  |  | ketel HR107-ketel |  |  | ketel HR107-ketel |  |  | elektrische warmtepomp |  |  | elektrische warmtepomp
type ruimteverwarming |  |  |  |  | individueel |  |  | individueel |  |  | individueel |  |  | individueel |  |  | individueel
toestel ruimteverwarming |  |  |  |  | ketel |  |  | ketel |  |  | ketel |  |  | elektrische warmtepomp |  |  | elektrische warmtepomp
ketel/luchtverwarming |  |  |  |  | HR107-ketel |  |  | HR107-ketel |  |  | HR107-ketel
lokale verwarming
Afgiftesysteem |  |  |  |  | radiatoren |  |  | radiatoren |  |  | radiatoren |  |  | radiatoren |  |  | radiatoren
temperatuurniveau |  |  |  |  | 90/70 |  |  | 90/70 |  |  | 55/47 |  |  | 55/47 |  |  | 55/47
type afgiftesysteem |  |  |  |  | radiatoren |  |  | radiatoren |  |  | radiatoren |  |  | radiatoren |  |  | radiatoren
Warmtapwater |  |  |  |  | individueel gas combitoestel met gaskeur HR/CW |  |  | individueel gas combitoestel met gaskeur HR/CW |  |  | individueel gas combitoestel met gaskeur HR/CW |  |  | individueel combi warmtepomp |  |  | individueel combi warmtepomp
type tapwaterinstallatie |  |  |  |  | individueel |  |  | individueel |  |  | individueel |  |  | individueel |  |  | individueel
type toestel individiueel |  |  |  |  | gas combitoestel met gaskeur HR/CW |  |  | gas combitoestel met gaskeur HR/CW |  |  | gas combitoestel met gaskeur HR/CW |  |  | combi warmtepomp |  |  | combi warmtepomp
CW-klasse |  |  |  |  | CW3 |  |  | CW3 |  |  | CW3 |  |  | CW3 |  |  | CW3
type toestel met extern vat
type indirect verwarmd vat
douche WTW aanwezig |  |  |  |  | nee |  |  | nee |  |  | nee |  |  | nee |  |  | nee
Zonnestroom |  |  |  |  | geen |  |  | geen |  |  | geen |  |  | geen |  |  | geen
PV cellen aanwezig |  |  |  |  | nee |  |  | nee |  |  | nee |  |  | nee |  |  | nee
PV type |  |  |  |  | - |  |  | - |  |  | - |  |  | - |  |  | -
PV oppervlakte (m2) |  |  |  |  | 0 |  |  | 0 |  |  | 0 |  |  | 0 |  |  | 0
hellingshoek PV (°) |  |  |  |  | - |  |  | - |  |  | - |  |  | - |  |  | -
orientatie PV (°) |  |  |  |  | - |  |  | - |  |  | - |  |  | - |  |  | -
STANDAARD VOOR WONINGISOLATIE
vormfactor (Averlies/Agebruik) (m2/m2) |  |  |  |  | 2.5592 |  |  | 2.5592 |  |  | 2.5592 |  |  | 2.5592 |  |  | 2.5592
standaardwaarde (kWh/m2) |  |  |  |  | 115.165 |  |  | 115.165 |  |  | 115.165 |  |  | 115.165 |  |  | 115.165
warmtebehoefte woningen (Q,H,nd) (kWh/m2) |  |  |  |  | 115.6875 |  |  | 113.2121 |  |  | 78.0412 |  |  | 78.0412 |  |  | 61.6979
* Voor de berekeningen is de validatietool 'Rekentool NTA 8800 MWA v220119.xlsm' gebruikt (NTA 8800 V2.0)
tbv tabel met gegevens per voorbeeldwoning in brochure
galerij 2006 - 2014 |  |  |  |  | oorspronkelijk |  |  | huidig |  |  | ISO, MECH AFVOER |  |  | ISO, MECH AFVOER, WPe |  |  | ISO, BALANSVENTILATIE, WPe
[8 empty] | op basis van WoON2018 |  |  | besparingspakket 1 |  |  | besparingspakket 2 |  |  | besparingspakket 3
ALGEMEEN
gebruiksoppervlakte (m2) |  | 87.55
gebouwtype |  | meergezinswoning
uitvoeringsvariant |  | hoek
gebouwhoogte (m) |  | 13
vormfactor (verliesoppervlakte/gebruiksoppervlakte) |  | 2.5592
BOUWKUNDIG
begane grondvloer |  | 87.55 |  | Rc [m2K/W] | 2.5 |  |  | 2.5 |  |  | 3.5 |  |  | 3.5 |  |  | 3.5
dichte gevel |  | 25.22 |  | Rc [m2K/W] | 2.5 |  |  | 2.5 |  |  | 2.5 |  |  | 2.5 |  |  | 2.5
hellend dak |  | 0 |  | Rc [m2K/W] | - |  |  | - |  |  | - |  |  | - |  |  | -
plat dak |  | 87.55 |  | Rc [m2K/W] | 2.5 |  |  | 2.5 |  |  | 3.5 |  |  | 3.5 |  |  | 3.5
raam |  | 18.94 |  | U [W/m2K] | 2 |  |  | 1.8 |  |  | 1.4 |  |  | 1.4 |  |  | 1.4
deur |  | 4.8 |  | U [W/m2K] | 3.4 |  |  | 3.4 |  |  | 1.4 |  |  | 1.4 |  |  | 1.4
kierdichting (q;v10) |  |  |  |  | forfaitair |  |  | forfaitair |  |  | 0,7 dm3/s.m2 |  |  | 0,7 dm3/s.m2 |  |  | 0,4 dm3/s.m2
INSTALLATIES
ventilatietype |  |  |  |  | natuurlijke toevoer, mechanische afvoer |  |  | natuurlijke toevoer, mechanische afvoer |  |  | natuurlijke toevoer, mechanische afvoer |  |  | natuurlijke toevoer, mechanische afvoer |  |  | volledig mechanisch
ventilatievoorziening |  |  |  |  | C1 standaard |  |  | C1 standaard |  |  | C5a luchtdruk toevoer, CO2 afvoer, zonering |  |  | C5a luchtdruk toevoer, CO2 afvoer, zonering |  |  | decentrale WTW en CO2 sturing
type warmteterugwinning |  |  |  |  | geen warmteterugwinning |  |  | geen warmteterugwinning |  |  | geen warmteterugwinning |  |  | geen warmteterugwinning |  |  | met warmteterugwinning
ruimteverwarming |  |  |  |  | individueel - HR107-ketel |  |  | individueel - HR107-ketel |  |  | individueel - HR107-ketel |  |  | individueel - elektrische warmtepomp |  |  | individueel - elektrische warmtepomp
afgiftesysteem |  |  |  |  | radiatoren |  |  | radiatoren |  |  | radiatoren |  |  | radiatoren |  |  | radiatoren
warmtapwater |  |  |  |  | individueel - gas combitoestel met gaskeur HR/CW |  |  | individueel - gas combitoestel met gaskeur HR/CW |  |  | individueel - gas combitoestel met gaskeur HR/CW |  |  | individueel - combi warmtepomp |  |  | individueel - combi warmtepomp
PV-panelen (m2) |  |  |  |  | 0 |  |  | 0 |  |  | 0 |  |  | 0 |  |  | 0
ENERGIEPRESTATIES NTA 8800
Standaard (kWh/m2) |  |  |  |  | 115.165 |  |  | 115.165 |  |  | 115.165 |  |  | 115.165 |  |  | 115.165
Warmtebehoefte verwarming - te toetsen aan standaard (kWh/m2) |  |  |  |  | 115.6875 |  |  | 113.2121 |  |  | 78.0412 |  |  | 78.0412 |  |  | 61.6979

## (med) gal 06-14 GEM (hidden)
Data voorbeeldwoningen 2022 en resultaten berekening met NTA8800*
2022-09-08
kies type data >> | mediaan | voor het pakket HUIDIG zijn uit WoON2018 per Voorbeeldwoning de mediaan van afmetingen, de meest vorkomende isolatiewaarden en het type meest voorkomende installaties meegenomen
TYPE VOORBEELDWONING |  |  |  |  | SELECTEER WONING
voorbeeldwoning |  |  |  |  | galerij |  |  | galerij |  |  | galerij |  |  | galerij |  |  | galerij
bouwperiode |  |  |  |  | 2006 - 2014 |  |  | 2006 - 2014 |  |  | 2006 - 2014 |  |  | 2006 - 2014 |  |  | 2006 - 2014
subtype |  |  |  |  | gemiddeld |  |  | gemiddeld |  |  | gemiddeld |  |  | gemiddeld |  |  | gemiddeld
ENERGETISCH NIVEAU
pakket maatregelen |  |  |  |  | oorspronkelijk |  | op basis van WoON2018 | huidig |  |  | ISO, MECH AFVOER |  |  | ISO, MECH AFVOER, WPe |  |  | ISO, BALANSVENTILATIE, WPe
code |  |  |  |  | 6751 1 |  |  | 6752 1 |  |  | 6753 1 |  |  | 6754 1 |  |  | 6755 1
ALGEMEEN
gebruiksoppervlakte (m2) |  |  |  |  | 87.55 |  |  | 87.55 |  |  | 87.55 |  |  | 87.55 |  |  | 87.55
aantal bouwlagen |  |  |  |  | 1 |  |  | 1 |  |  | 1 |  |  | 1 |  |  | 1
aantal bouwlagen hele gebouw |  |  |  |  | 5 |  |  | 5 |  |  | 5 |  |  | 5 |  |  | 5
aantal eenheden hele gebouw |  |  |  |  | 1 |  |  | 1 |  |  | 1 |  |  | 1 |  |  | 1
gebouwtype |  |  |  |  | meergezinswoning |  |  | meergezinswoning |  |  | meergezinswoning |  |  | meergezinswoning |  |  | meergezinswoning
uitvoeringsvariant |  |  |  |  | hele gebouw |  |  | hele gebouw |  |  | hele gebouw |  |  | hele gebouw |  |  | hele gebouw
gebouwhoogte (m) |  |  |  |  | 13 |  |  | 13 |  |  | 13 |  |  | 13 |  |  | 13
begrenzing beganegrondvloer |  |  |  |  | AOR |  |  | AOR |  |  | AOR |  |  | AOR |  |  | AOR
BOUWKUNDIG | oriëntatie | begrenzing | oppervlakte | Rc-waarde | U-waarde | oppervlakte | Rc-waarde | U-waarde | oppervlakte | Rc-waarde | U-waarde | oppervlakte | Rc-waarde | U-waarde | oppervlakte | Rc-waarde | U-waarde
| - | - | [m2] | [m2K/W] | [W/m2K] | [m2] | [m2K/W] | [W/m2K] | [m2] | [m2K/W] | [W/m2K] | [m2] | [m2K/W] | [W/m2K] | [m2] | [m2K/W] | [W/m2K]
Begane grondvloer |  |  | 17.51 | 2.5 | 0.36232 | 17.51 | 2.5 | 0.36232 | 17.51 | 3.5 | 0.26596 | 17.51 | 3.5 | 0.26596 | 17.51 | 3.5 | 0.26596
vloer 1 | - | AOR | 17.51 | 2.5 | 0.36232 | 17.51 | 2.5 | 0.36232 | 17.51 | 3.5 | 0.26596 | 17.51 | 3.5 | 0.26596 | 17.51 | 3.5 | 0.26596
vloer 2 | - | - | 0 | - | - | 0 | - | - | 0 | - | - | 0 | - | - | 0 | - | -
vloer 3 | - | - | 0 | - | - | 0 | - | - | 0 | - | - | 0 | - | - | 0 | - | -
vloer 4 | - | - | 0 | - | - | 0 | - | - | 0 | - | - | 0 | - | - | 0 | - | -
Dichte gevel |  |  | 15.132 | 2.5 | 0.37453 | 15.132 | 2.5 | 0.37453 | 15.132 | 2.5 | 0.37453 | 15.132 | 2.5 | 0.37453 | 15.132 | 2.5 | 0.37453
gevel 1 (voor-/achtergevel) | Oost | buiten | 6.305 | 2.5 | 0.37453 | 6.305 | 2.5 | 0.37453 | 6.305 | 2.5 | 0.37453 | 6.305 | 2.5 | 0.37453 | 6.305 | 2.5 | 0.37453
gevel 2 (voor-/achtergevel) | West | buiten | 6.305 | 2.5 | 0.37453 | 6.305 | 2.5 | 0.37453 | 6.305 | 2.5 | 0.37453 | 6.305 | 2.5 | 0.37453 | 6.305 | 2.5 | 0.37453
gevel 3 (zijgevel) | Oost | buiten | 1.261 | 2.5 | 0.37453 | 1.261 | 2.5 | 0.37453 | 1.261 | 2.5 | 0.37453 | 1.261 | 2.5 | 0.37453 | 1.261 | 2.5 | 0.37453
gevel 4 (zijgevel) | West | buiten | 1.261 | 2.5 | 0.37453 | 1.261 | 2.5 | 0.37453 | 1.261 | 2.5 | 0.37453 | 1.261 | 2.5 | 0.37453 | 1.261 | 2.5 | 0.37453
Hellend / plat dak |  |  | 17.51 | 2.5 | 0.37453 | 17.51 | 2.5 | 0.37453 | 17.51 | 3.5 | 0.27248 | 17.51 | 3.5 | 0.27248 | 17.51 | 3.5 | 0.27248
dak 1 (hellend) | West | buiten | 0 | - | - | 0 | - | - | 0 | - | - | 0 | - | - | 0 | - | -
dak 2 (hellend) | Oost | buiten | 0 | - | - | 0 | - | - | 0 | - | - | 0 | - | - | 0 | - | -
dak 3 (plat) | - | buiten | 8.755 | 2.5 | 0.37453 | 8.755 | 2.5 | 0.37453 | 8.755 | 3.5 | 0.27248 | 8.755 | 3.5 | 0.27248 | 8.755 | 3.5 | 0.27248
dak 4 (plat) | - | buiten | 8.755 | 2.5 | 0.37453 | 8.755 | 2.5 | 0.37453 | 8.755 | 3.5 | 0.27248 | 8.755 | 3.5 | 0.27248 | 8.755 | 3.5 | 0.27248
Ramen |  |  | 17.428 |  | 2 | 17.428 |  | 1.8 | 17.428 |  | 1.4 | 17.428 |  | 1.4 | 17.428 |  | 1.4
raam 1 | Noord | buiten | 2.1785 |  | 2 | 2.1785 |  | 1.8 | 2.1785 |  | 1.4 | 2.1785 |  | 1.4 | 2.1785 |  | 1.4
raam 2 | Oost | buiten | 2.1785 |  | 2 | 2.1785 |  | 1.8 | 2.1785 |  | 1.4 | 2.1785 |  | 1.4 | 2.1785 |  | 1.4
raam 3 | Zuid | buiten | 2.1785 |  | 2 | 2.1785 |  | 1.8 | 2.1785 |  | 1.4 | 2.1785 |  | 1.4 | 2.1785 |  | 1.4
raam 4 | West | buiten | 2.1785 |  | 2 | 2.1785 |  | 1.8 | 2.1785 |  | 1.4 | 2.1785 |  | 1.4 | 2.1785 |  | 1.4
raam 5 | Noord | buiten | 2.1785 |  | 2 | 2.1785 |  | 1.8 | 2.1785 |  | 1.4 | 2.1785 |  | 1.4 | 2.1785 |  | 1.4
raam 6 | Oost | buiten | 2.1785 |  | 2 | 2.1785 |  | 1.8 | 2.1785 |  | 1.4 | 2.1785 |  | 1.4 | 2.1785 |  | 1.4
raam 7 | Zuid | buiten | 2.1785 |  | 2 | 2.1785 |  | 1.8 | 2.1785 |  | 1.4 | 2.1785 |  | 1.4 | 2.1785 |  | 1.4
raam 8 | West | buiten | 2.1785 |  | 2 | 2.1785 |  | 1.8 | 2.1785 |  | 1.4 | 2.1785 |  | 1.4 | 2.1785 |  | 1.4
Deuren |  |  | 4.8 |  | 3.4 | 4.8 |  | 3.4 | 4.8 |  | 1.4 | 4.8 |  | 1.4 | 4.8 |  | 1.4
deur 1 | Oost | buiten | 2.4 |  | 3.4 | 2.4 |  | 3.4 | 2.4 |  | 1.4 | 2.4 |  | 1.4 | 2.4 |  | 1.4
deur 2 | West | buiten | 2.4 |  | 3.4 | 2.4 |  | 3.4 | 2.4 |  | 1.4 | 2.4 |  | 1.4 | 2.4 |  | 1.4
INSTALLATIES
Ventilatie |  |  |  |  | natuurlijke toevoer, mechanische afvoer |  |  | natuurlijke toevoer, mechanische afvoer |  |  | natuurlijke toevoer, mechanische afvoer |  |  | natuurlijke toevoer, mechanische afvoer |  |  | volledig mechanisch
ventilatietype |  |  |  |  | natuurlijke toevoer, mechanische afvoer |  |  | natuurlijke toevoer, mechanische afvoer |  |  | natuurlijke toevoer, mechanische afvoer |  |  | natuurlijke toevoer, mechanische afvoer |  |  | volledig mechanisch
ventilatievoorziening |  |  |  |  | C1 standaard |  |  | C1 standaard |  |  | C5a luchtdruk toevoer, CO2 afvoer, zonering |  |  | C5a luchtdruk toevoer, CO2 afvoer, zonering |  |  | decentrale WTW en CO2 sturing
type warmteterugwinning |  |  |  |  | geen warmteterugwinning |  |  | geen warmteterugwinning |  |  | geen warmteterugwinning |  |  | geen warmteterugwinning |  |  | met warmteterugwinning
kierdichting (q;v10) |  |  |  |  | forfaitair |  |  | forfaitair |  |  | 0,7 dm3/s.m2 |  |  | 0,7 dm3/s.m2 |  |  | 0,4 dm3/s.m2
Ruimteverwarming |  |  |  |  | ketel HR107-ketel |  |  | ketel HR107-ketel |  |  | ketel HR107-ketel |  |  | elektrische warmtepomp |  |  | elektrische warmtepomp
type ruimteverwarming |  |  |  |  | individueel |  |  | individueel |  |  | individueel |  |  | individueel |  |  | individueel
toestel ruimteverwarming |  |  |  |  | ketel |  |  | ketel |  |  | ketel |  |  | elektrische warmtepomp |  |  | elektrische warmtepomp
ketel/luchtverwarming |  |  |  |  | HR107-ketel |  |  | HR107-ketel |  |  | HR107-ketel
lokale verwarming
Afgiftesysteem |  |  |  |  | radiatoren |  |  | radiatoren |  |  | radiatoren |  |  | radiatoren |  |  | radiatoren
temperatuurniveau |  |  |  |  | 90/70 |  |  | 90/70 |  |  | 55/47 |  |  | 55/47 |  |  | 55/47
type afgiftesysteem |  |  |  |  | radiatoren |  |  | radiatoren |  |  | radiatoren |  |  | radiatoren |  |  | radiatoren
Warmtapwater |  |  |  |  | individueel gas combitoestel met gaskeur HR/CW |  |  | individueel gas combitoestel met gaskeur HR/CW |  |  | individueel gas combitoestel met gaskeur HR/CW |  |  | individueel combi warmtepomp |  |  | individueel combi warmtepomp
type tapwaterinstallatie |  |  |  |  | individueel |  |  | individueel |  |  | individueel |  |  | individueel |  |  | individueel
type toestel individiueel |  |  |  |  | gas combitoestel met gaskeur HR/CW |  |  | gas combitoestel met gaskeur HR/CW |  |  | gas combitoestel met gaskeur HR/CW |  |  | combi warmtepomp |  |  | combi warmtepomp
CW-klasse |  |  |  |  | CW3 |  |  | CW3 |  |  | CW3 |  |  | CW3 |  |  | CW3
type toestel met extern vat
type indirect verwarmd vat
douche WTW aanwezig |  |  |  |  | nee |  |  | nee |  |  | nee |  |  | nee |  |  | nee
Zonnestroom |  |  |  |  | geen |  |  | geen |  |  | geen |  |  | geen |  |  | geen
PV cellen aanwezig |  |  |  |  | nee |  |  | nee |  |  | nee |  |  | nee |  |  | nee
PV type |  |  |  |  | - |  |  | - |  |  | - |  |  | - |  |  | -
PV oppervlakte (m2) |  |  |  |  | 0 |  |  | 0 |  |  | 0 |  |  | 0 |  |  | 0
hellingshoek PV (°) |  |  |  |  | - |  |  | - |  |  | - |  |  | - |  |  | -
orientatie PV (°) |  |  |  |  | - |  |  | - |  |  | - |  |  | - |  |  | -
STANDAARD VOOR WONINGISOLATIE
vormfactor (Averlies/Agebruik) (m2/m2) |  |  |  |  | 0.82673 |  |  | 0.82673 |  |  | 0.82673 |  |  | 0.82673 |  |  | 0.82673
standaardwaarde (kWh/m2) |  |  |  |  | 45 |  |  | 45 |  |  | 45 |  |  | 45 |  |  | 45
warmtebehoefte woningen (Q,H,nd) (kWh/m2) |  |  |  |  | 68.3166 |  |  | 66.0394 |  |  | 40.5251 |  |  | 40.5251 |  |  | 24.1408
* Voor de berekeningen is de validatietool 'Rekentool NTA 8800 MWA v220119.xlsm' gebruikt (NTA 8800 V2.0)
tbv tabel met gegevens per voorbeeldwoning in brochure
galerij 2006 - 2014 |  |  |  |  | oorspronkelijk |  |  | huidig |  |  | ISO, MECH AFVOER |  |  | ISO, MECH AFVOER, WPe |  |  | ISO, BALANSVENTILATIE, WPe
[8 empty] | op basis van WoON2018 |  |  | besparingspakket 1 |  |  | besparingspakket 2 |  |  | besparingspakket 3
ALGEMEEN
gebruiksoppervlakte (m2) |  | 87.55
gebouwtype |  | meergezinswoning
uitvoeringsvariant |  | hele gebouw
gebouwhoogte (m) |  | 13
vormfactor (verliesoppervlakte/gebruiksoppervlakte) |  | 0.82673
BOUWKUNDIG | deze overnemen in brochure | deze niet
begane grondvloer | 87.55 | 17.51 |  | Rc [m2K/W] | 2.5 |  |  | 2.5 |  |  | 3.5 |  |  | 3.5 |  |  | 3.5
dichte gevel | 25.22 | 15.132 |  | Rc [m2K/W] | 2.5 |  |  | 2.5 |  |  | 2.5 |  |  | 2.5 |  |  | 2.5
hellend dak | 0 | 0 |  | Rc [m2K/W] | - |  |  | - |  |  | - |  |  | - |  |  | -
plat dak | 87.55 | 17.51 |  | Rc [m2K/W] | 2.5 |  |  | 2.5 |  |  | 3.5 |  |  | 3.5 |  |  | 3.5
raam | 18.94 | 17.428 |  | U [W/m2K] | 2 |  |  | 1.8 |  |  | 1.4 |  |  | 1.4 |  |  | 1.4
deur | 4.8 | 4.8 |  | U [W/m2K] | 3.4 |  |  | 3.4 |  |  | 1.4 |  |  | 1.4 |  |  | 1.4
kierdichting (q;v10) |  |  |  |  | forfaitair |  |  | forfaitair |  |  | 0,7 dm3/s.m2 |  |  | 0,7 dm3/s.m2 |  |  | 0,4 dm3/s.m2
INSTALLATIES
ventilatietype |  |  |  |  | natuurlijke toevoer, mechanische afvoer |  |  | natuurlijke toevoer, mechanische afvoer |  |  | natuurlijke toevoer, mechanische afvoer |  |  | natuurlijke toevoer, mechanische afvoer |  |  | volledig mechanisch
ventilatievoorziening |  |  |  |  | C1 standaard |  |  | C1 standaard |  |  | C5a luchtdruk toevoer, CO2 afvoer, zonering |  |  | C5a luchtdruk toevoer, CO2 afvoer, zonering |  |  | decentrale WTW en CO2 sturing
type warmteterugwinning |  |  |  |  | geen warmteterugwinning |  |  | geen warmteterugwinning |  |  | geen warmteterugwinning |  |  | geen warmteterugwinning |  |  | met warmteterugwinning
ruimteverwarming |  |  |  |  | individueel - HR107-ketel |  |  | individueel - HR107-ketel |  |  | individueel - HR107-ketel |  |  | individueel - elektrische warmtepomp |  |  | individueel - elektrische warmtepomp
afgiftesysteem |  |  |  |  | radiatoren |  |  | radiatoren |  |  | radiatoren |  |  | radiatoren |  |  | radiatoren
warmtapwater |  |  |  |  | individueel - gas combitoestel met gaskeur HR/CW |  |  | individueel - gas combitoestel met gaskeur HR/CW |  |  | individueel - gas combitoestel met gaskeur HR/CW |  |  | individueel - combi warmtepomp |  |  | individueel - combi warmtepomp
PV-panelen (m2) |  |  |  |  | 0 |  |  | 0 |  |  | 0 |  |  | 0 |  |  | 0
ENERGIEPRESTATIES NTA 8800
Standaard (kWh/m2) |  |  |  |  | 45 |  |  | 45 |  |  | 45 |  |  | 45 |  |  | 45
Warmtebehoefte verwarming - te toetsen aan standaard (kWh/m2) |  |  |  |  | 68.3166 |  |  | 66.0394 |  |  | 40.5251 |  |  | 40.5251 |  |  | 24.1408

## (med) gal 15-18 tus-mid (hidden)
Data voorbeeldwoningen 2022 en resultaten berekening met NTA8800*
2022-09-08
kies type data >> | mediaan | voor het pakket HUIDIG zijn uit WoON2018 per Voorbeeldwoning de mediaan van afmetingen, de meest vorkomende isolatiewaarden en het type meest voorkomende installaties meegenomen
TYPE VOORBEELDWONING |  |  |  |  | SELECTEER WONING
voorbeeldwoning |  |  |  |  | galerij |  |  | galerij |  |  | galerij |  |  | galerij |  |  | galerij
bouwperiode |  |  |  |  | 2015 - 2018 |  |  | 2015 - 2018 |  |  | 2015 - 2018 |  |  | 2015 - 2018 |  |  | 2015 - 2018
subtype |  |  |  |  | tussen midden |  |  | tussen midden |  |  | tussen midden |  |  | tussen midden |  |  | tussen midden
ENERGETISCH NIVEAU
pakket maatregelen |  |  |  |  | oorspronkelijk |  | op basis van WoON2018 | huidig |  |  | ISO, MECH AFVOER |  |  | ISO, MECH AFVOER, WPe |  |  | ISO, BALANSVENTILATIE, WPe
code |  |  |  |  | 6861 1 |  |  | 6862 1 |  |  | 6863 1 |  |  | 6864 1 |  |  | 6865 1
ALGEMEEN
gebruiksoppervlakte (m2) |  |  |  |  | 82.13 |  |  | 82.13 |  |  | 82.13 |  |  | 82.13 |  |  | 82.13
aantal bouwlagen |  |  |  |  | 1 |  |  | 1 |  |  | 1 |  |  | 1 |  |  | 1
aantal bouwlagen hele gebouw |  |  |  |  | 5 |  |  | 5 |  |  | 5 |  |  | 5 |  |  | 5
aantal eenheden hele gebouw |  |  |  |  | 1 |  |  | 1 |  |  | 1 |  |  | 1 |  |  | 1
gebouwtype |  |  |  |  | meergezinswoning |  |  | meergezinswoning |  |  | meergezinswoning |  |  | meergezinswoning |  |  | meergezinswoning
uitvoeringsvariant |  |  |  |  | tussen op onderste of tussenverdieping |  |  | tussen op onderste of tussenverdieping |  |  | tussen op onderste of tussenverdieping |  |  | tussen op onderste of tussenverdieping |  |  | tussen op onderste of tussenverdieping
gebouwhoogte (m) |  |  |  |  | 12 |  |  | 12 |  |  | 12 |  |  | 12 |  |  | 12
begrenzing beganegrondvloer |  |  |  |  | nvt |  |  | nvt |  |  | nvt |  |  | nvt |  |  | nvt
BOUWKUNDIG | oriëntatie | begrenzing | oppervlakte | Rc-waarde | U-waarde | oppervlakte | Rc-waarde | U-waarde | oppervlakte | Rc-waarde | U-waarde | oppervlakte | Rc-waarde | U-waarde | oppervlakte | Rc-waarde | U-waarde
| - | - | [m2] | [m2K/W] | [W/m2K] | [m2] | [m2K/W] | [W/m2K] | [m2] | [m2K/W] | [W/m2K] | [m2] | [m2K/W] | [W/m2K] | [m2] | [m2K/W] | [W/m2K]
Begane grondvloer |  |  | 0 | - | - | 0 | - | - | 0 | - | - | 0 | - | - | 0 | - | -
vloer 1 | - | - | 0 | - | - | 0 | - | - | 0 | - | - | 0 | - | - | 0 | - | -
vloer 2 | - | - | 0 | - | - | 0 | - | - | 0 | - | - | 0 | - | - | 0 | - | -
vloer 3 | - | - | 0 | - | - | 0 | - | - | 0 | - | - | 0 | - | - | 0 | - | -
vloer 4 | - | - | 0 | - | - | 0 | - | - | 0 | - | - | 0 | - | - | 0 | - | -
Dichte gevel |  |  | 16.19 | 4.5 | 0.21413 | 16.19 | 4.5 | 0.21413 | 16.19 | 4.5 | 0.21413 | 16.19 | 4.5 | 0.21413 | 16.19 | 4.5 | 0.21413
gevel 1 (voor-/achtergevel) | Oost | buiten | 8.095 | 4.5 | 0.21413 | 8.095 | 4.5 | 0.21413 | 8.095 | 4.5 | 0.21413 | 8.095 | 4.5 | 0.21413 | 8.095 | 4.5 | 0.21413
gevel 2 (voor-/achtergevel) | West | buiten | 8.095 | 4.5 | 0.21413 | 8.095 | 4.5 | 0.21413 | 8.095 | 4.5 | 0.21413 | 8.095 | 4.5 | 0.21413 | 8.095 | 4.5 | 0.21413
gevel 3 (zijgevel) | Oost | buiten | 0 | - | - | 0 | - | - | 0 | - | - | 0 | - | - | 0 | - | -
gevel 4 (zijgevel) | West | buiten | 0 | - | - | 0 | - | - | 0 | - | - | 0 | - | - | 0 | - | -
Hellend / plat dak |  |  | 0 | - | - | 0 | - | - | 0 | - | - | 0 | - | - | 0 | - | -
dak 1 (hellend) | West | buiten | 0 | - | - | 0 | - | - | 0 | - | - | 0 | - | - | 0 | - | -
dak 2 (hellend) | Oost | buiten | 0 | - | - | 0 | - | - | 0 | - | - | 0 | - | - | 0 | - | -
dak 3 (plat) | - | buiten | 0 | - | - | 0 | - | - | 0 | - | - | 0 | - | - | 0 | - | -
dak 4 (plat) | - | buiten | 0 | - | - | 0 | - | - | 0 | - | - | 0 | - | - | 0 | - | -
Ramen |  |  | 10.62 |  | 1.8 | 10.62 |  | 1.8 | 10.62 |  | 1.4 | 10.62 |  | 1.4 | 10.62 |  | 1.4
raam 1 | Noord | buiten | 1.3275 |  | 1.8 | 1.3275 |  | 1.8 | 1.3275 |  | 1.4 | 1.3275 |  | 1.4 | 1.3275 |  | 1.4
raam 2 | Oost | buiten | 1.3275 |  | 1.8 | 1.3275 |  | 1.8 | 1.3275 |  | 1.4 | 1.3275 |  | 1.4 | 1.3275 |  | 1.4
raam 3 | Zuid | buiten | 1.3275 |  | 1.8 | 1.3275 |  | 1.8 | 1.3275 |  | 1.4 | 1.3275 |  | 1.4 | 1.3275 |  | 1.4
raam 4 | West | buiten | 1.3275 |  | 1.8 | 1.3275 |  | 1.8 | 1.3275 |  | 1.4 | 1.3275 |  | 1.4 | 1.3275 |  | 1.4
raam 5 | Noord | buiten | 1.3275 |  | 1.8 | 1.3275 |  | 1.8 | 1.3275 |  | 1.4 | 1.3275 |  | 1.4 | 1.3275 |  | 1.4
raam 6 | Oost | buiten | 1.3275 |  | 1.8 | 1.3275 |  | 1.8 | 1.3275 |  | 1.4 | 1.3275 |  | 1.4 | 1.3275 |  | 1.4
raam 7 | Zuid | buiten | 1.3275 |  | 1.8 | 1.3275 |  | 1.8 | 1.3275 |  | 1.4 | 1.3275 |  | 1.4 | 1.3275 |  | 1.4
raam 8 | West | buiten | 1.3275 |  | 1.8 | 1.3275 |  | 1.8 | 1.3275 |  | 1.4 | 1.3275 |  | 1.4 | 1.3275 |  | 1.4
Deuren |  |  | 4.8 |  | 3.4 | 4.8 |  | 3.4 | 4.8 |  | 1.4 | 4.8 |  | 1.4 | 4.8 |  | 1.4
deur 1 | Oost | buiten | 2.4 |  | 3.4 | 2.4 |  | 3.4 | 2.4 |  | 1.4 | 2.4 |  | 1.4 | 2.4 |  | 1.4
deur 2 | West | buiten | 2.4 |  | 3.4 | 2.4 |  | 3.4 | 2.4 |  | 1.4 | 2.4 |  | 1.4 | 2.4 |  | 1.4
INSTALLATIES
Ventilatie |  |  |  |  | natuurlijke toevoer, mechanische afvoer |  |  | volledig mechanisch |  |  | natuurlijke toevoer, mechanische afvoer |  |  | natuurlijke toevoer, mechanische afvoer |  |  | volledig mechanisch
ventilatietype |  |  |  |  | natuurlijke toevoer, mechanische afvoer |  |  | volledig mechanisch |  |  | natuurlijke toevoer, mechanische afvoer |  |  | natuurlijke toevoer, mechanische afvoer |  |  | volledig mechanisch
ventilatievoorziening |  |  |  |  | C1 standaard |  |  | D1 standaard |  |  | C5a luchtdruk toevoer, CO2 afvoer, zonering |  |  | C5a luchtdruk toevoer, CO2 afvoer, zonering |  |  | decentrale WTW en CO2 sturing
type warmteterugwinning |  |  |  |  | geen warmteterugwinning |  |  | met warmteterugwinning |  |  | geen warmteterugwinning |  |  | geen warmteterugwinning |  |  | met warmteterugwinning
kierdichting (q;v10) |  |  |  |  | forfaitair |  |  | forfaitair |  |  | 0,7 dm3/s.m2 |  |  | 0,7 dm3/s.m2 |  |  | 0,4 dm3/s.m2
Ruimteverwarming |  |  |  |  | ketel HR107-ketel |  |  | ketel HR107-ketel |  |  | ketel HR107-ketel |  |  | elektrische warmtepomp |  |  | elektrische warmtepomp
type ruimteverwarming |  |  |  |  | individueel |  |  | individueel |  |  | individueel |  |  | individueel |  |  | individueel
toestel ruimteverwarming |  |  |  |  | ketel |  |  | ketel |  |  | ketel |  |  | elektrische warmtepomp |  |  | elektrische warmtepomp
ketel/luchtverwarming |  |  |  |  | HR107-ketel |  |  | HR107-ketel |  |  | HR107-ketel
lokale verwarming
Afgiftesysteem |  |  |  |  | vloer/wand/plafond |  |  | vloer/wand/plafond |  |  | vloer/wand/plafond |  |  | vloer/wand/plafond |  |  | vloer/wand/plafond
temperatuurniveau |  |  |  |  | 45/40 |  |  | 45/40 |  |  | 45/40 |  |  | 45/40 |  |  | 45/40
type afgiftesysteem |  |  |  |  | vloer/wand/plafond |  |  | vloer/wand/plafond |  |  | vloer/wand/plafond |  |  | vloer/wand/plafond |  |  | vloer/wand/plafond
Warmtapwater |  |  |  |  | individueel gas combitoestel met gaskeur HR/CW |  |  | individueel gas combitoestel met gaskeur HR/CW |  |  | individueel gas combitoestel met gaskeur HR/CW |  |  | individueel combi warmtepomp |  |  | individueel combi warmtepomp
type tapwaterinstallatie |  |  |  |  | individueel |  |  | individueel |  |  | individueel |  |  | individueel |  |  | individueel
type toestel individiueel |  |  |  |  | gas combitoestel met gaskeur HR/CW |  |  | gas combitoestel met gaskeur HR/CW |  |  | gas combitoestel met gaskeur HR/CW |  |  | combi warmtepomp |  |  | combi warmtepomp
CW-klasse |  |  |  |  | CW3 |  |  | CW3 |  |  | CW3 |  |  | CW3 |  |  | CW3
type toestel met extern vat
type indirect verwarmd vat
douche WTW aanwezig |  |  |  |  | nee |  |  | nee |  |  | nee |  |  | nee |  |  | nee
Zonnestroom |  |  |  |  | geen |  |  | geen |  |  | geen |  |  | geen |  |  | geen
PV cellen aanwezig |  |  |  |  | nee |  |  | nee |  |  | nee |  |  | nee |  |  | nee
PV type |  |  |  |  | - |  |  | - |  |  | - |  |  | - |  |  | -
PV oppervlakte (m2) |  |  |  |  | 0 |  |  | 0 |  |  | 0 |  |  | 0 |  |  | 0
hellingshoek PV (°) |  |  |  |  | - |  |  | - |  |  | - |  |  | - |  |  | -
orientatie PV (°) |  |  |  |  | - |  |  | - |  |  | - |  |  | - |  |  | -
STANDAARD VOOR WONINGISOLATIE
vormfactor (Averlies/Agebruik) (m2/m2) |  |  |  |  | 0.38488 |  |  | 0.38488 |  |  | 0.38488 |  |  | 0.38488 |  |  | 0.38488
standaardwaarde (kWh/m2) |  |  |  |  | 45 |  |  | 45 |  |  | 45 |  |  | 45 |  |  | 45
warmtebehoefte woningen (Q,H,nd) (kWh/m2) |  |  |  |  | 50.0011 |  |  | 28.9361 |  |  | 29.7383 |  |  | 29.7383 |  |  | 13.1526
* Voor de berekeningen is de validatietool 'Rekentool NTA 8800 MWA v220119.xlsm' gebruikt (NTA 8800 V2.0)
tbv tabel met gegevens per voorbeeldwoning in brochure
galerij 2015 - 2018 |  |  |  |  | oorspronkelijk |  |  | huidig |  |  | ISO, MECH AFVOER |  |  | ISO, MECH AFVOER, WPe |  |  | ISO, BALANSVENTILATIE, WPe
[8 empty] | op basis van WoON2018 |  |  | besparingspakket 1 |  |  | besparingspakket 2 |  |  | besparingspakket 3
ALGEMEEN
gebruiksoppervlakte (m2) |  | 82.13
gebouwtype |  | meergezinswoning
uitvoeringsvariant |  | tussen op onderste of tussenverdieping
gebouwhoogte (m) |  | 12
vormfactor (verliesoppervlakte/gebruiksoppervlakte) |  | 0.38488
BOUWKUNDIG
begane grondvloer |  | 0 |  | Rc [m2K/W] | - |  |  | - |  |  | - |  |  | - |  |  | -
dichte gevel |  | 16.19 |  | Rc [m2K/W] | 4.5 |  |  | 4.5 |  |  | 4.5 |  |  | 4.5 |  |  | 4.5
hellend dak |  | 0 |  | Rc [m2K/W] | - |  |  | - |  |  | - |  |  | - |  |  | -
plat dak |  | 0 |  | Rc [m2K/W] | - |  |  | - |  |  | - |  |  | - |  |  | -
raam |  | 10.62 |  | U [W/m2K] | 1.8 |  |  | 1.8 |  |  | 1.4 |  |  | 1.4 |  |  | 1.4
deur |  | 4.8 |  | U [W/m2K] | 3.4 |  |  | 3.4 |  |  | 1.4 |  |  | 1.4 |  |  | 1.4
kierdichting (q;v10) |  |  |  |  | forfaitair |  |  | forfaitair |  |  | 0,7 dm3/s.m2 |  |  | 0,7 dm3/s.m2 |  |  | 0,4 dm3/s.m2
INSTALLATIES
ventilatietype |  |  |  |  | natuurlijke toevoer, mechanische afvoer |  |  | volledig mechanisch |  |  | natuurlijke toevoer, mechanische afvoer |  |  | natuurlijke toevoer, mechanische afvoer |  |  | volledig mechanisch
ventilatievoorziening |  |  |  |  | C1 standaard |  |  | D1 standaard |  |  | C5a luchtdruk toevoer, CO2 afvoer, zonering |  |  | C5a luchtdruk toevoer, CO2 afvoer, zonering |  |  | decentrale WTW en CO2 sturing
type warmteterugwinning |  |  |  |  | geen warmteterugwinning |  |  | met warmteterugwinning |  |  | geen warmteterugwinning |  |  | geen warmteterugwinning |  |  | met warmteterugwinning
ruimteverwarming |  |  |  |  | individueel - HR107-ketel |  |  | individueel - HR107-ketel |  |  | individueel - HR107-ketel |  |  | individueel - elektrische warmtepomp |  |  | individueel - elektrische warmtepomp
afgiftesysteem |  |  |  |  | vloer/wand/plafond |  |  | vloer/wand/plafond |  |  | vloer/wand/plafond |  |  | vloer/wand/plafond |  |  | vloer/wand/plafond
warmtapwater |  |  |  |  | individueel - gas combitoestel met gaskeur HR/CW |  |  | individueel - gas combitoestel met gaskeur HR/CW |  |  | individueel - gas combitoestel met gaskeur HR/CW |  |  | individueel - combi warmtepomp |  |  | individueel - combi warmtepomp
PV-panelen (m2) |  |  |  |  | 0 |  |  | 0 |  |  | 0 |  |  | 0 |  |  | 0
ENERGIEPRESTATIES NTA 8800
Standaard (kWh/m2) |  |  |  |  | 45 |  |  | 45 |  |  | 45 |  |  | 45 |  |  | 45
Warmtebehoefte verwarming - te toetsen aan standaard (kWh/m2) |  |  |  |  | 50.0011 |  |  | 28.9361 |  |  | 29.7383 |  |  | 29.7383 |  |  | 13.1526

## (med) gal 15-18 tus-vlo (hidden)
Data voorbeeldwoningen 2022 en resultaten berekening met NTA8800*
2022-09-08
kies type data >> | mediaan | voor het pakket HUIDIG zijn uit WoON2018 per Voorbeeldwoning de mediaan van afmetingen, de meest vorkomende isolatiewaarden en het type meest voorkomende installaties meegenomen
TYPE VOORBEELDWONING |  |  |  |  | SELECTEER WONING
voorbeeldwoning |  |  |  |  | galerij |  |  | galerij |  |  | galerij |  |  | galerij |  |  | galerij
bouwperiode |  |  |  |  | 2015 - 2018 |  |  | 2015 - 2018 |  |  | 2015 - 2018 |  |  | 2015 - 2018 |  |  | 2015 - 2018
subtype |  |  |  |  | tussen vloer |  |  | tussen vloer |  |  | tussen vloer |  |  | tussen vloer |  |  | tussen vloer
ENERGETISCH NIVEAU
pakket maatregelen |  |  |  |  | oorspronkelijk |  | op basis van WoON2018 | huidig |  |  | ISO, MECH AFVOER |  |  | ISO, MECH AFVOER, WPe |  |  | ISO, BALANSVENTILATIE, WPe
code |  |  |  |  | 6871 1 |  |  | 6872 1 |  |  | 6873 1 |  |  | 6874 1 |  |  | 6875 1
ALGEMEEN
gebruiksoppervlakte (m2) |  |  |  |  | 82.13 |  |  | 82.13 |  |  | 82.13 |  |  | 82.13 |  |  | 82.13
aantal bouwlagen |  |  |  |  | 1 |  |  | 1 |  |  | 1 |  |  | 1 |  |  | 1
aantal bouwlagen hele gebouw |  |  |  |  | 5 |  |  | 5 |  |  | 5 |  |  | 5 |  |  | 5
aantal eenheden hele gebouw |  |  |  |  | 1 |  |  | 1 |  |  | 1 |  |  | 1 |  |  | 1
gebouwtype |  |  |  |  | meergezinswoning |  |  | meergezinswoning |  |  | meergezinswoning |  |  | meergezinswoning |  |  | meergezinswoning
uitvoeringsvariant |  |  |  |  | tussen op onderste of tussenverdieping |  |  | tussen op onderste of tussenverdieping |  |  | tussen op onderste of tussenverdieping |  |  | tussen op onderste of tussenverdieping |  |  | tussen op onderste of tussenverdieping
gebouwhoogte (m) |  |  |  |  | 12 |  |  | 12 |  |  | 12 |  |  | 12 |  |  | 12
begrenzing beganegrondvloer |  |  |  |  | grond |  |  | grond |  |  | grond |  |  | grond |  |  | grond
BOUWKUNDIG | oriëntatie | begrenzing | oppervlakte | Rc-waarde | U-waarde | oppervlakte | Rc-waarde | U-waarde | oppervlakte | Rc-waarde | U-waarde | oppervlakte | Rc-waarde | U-waarde | oppervlakte | Rc-waarde | U-waarde
| - | - | [m2] | [m2K/W] | [W/m2K] | [m2] | [m2K/W] | [W/m2K] | [m2] | [m2K/W] | [W/m2K] | [m2] | [m2K/W] | [W/m2K] | [m2] | [m2K/W] | [W/m2K]
Begane grondvloer |  |  | 82.13 | 3.5 | 0.26596 | 82.13 | 3.5 | 0.26596 | 82.13 | 3.5 | 0.26596 | 82.13 | 3.5 | 0.26596 | 82.13 | 3.5 | 0.26596
vloer 1 | - | grond | 82.13 | 3.5 | 0.26596 | 82.13 | 3.5 | 0.26596 | 82.13 | 3.5 | 0.26596 | 82.13 | 3.5 | 0.26596 | 82.13 | 3.5 | 0.26596
vloer 2 | - | - | 0 | - | - | 0 | - | - | 0 | - | - | 0 | - | - | 0 | - | -
vloer 3 | - | - | 0 | - | - | 0 | - | - | 0 | - | - | 0 | - | - | 0 | - | -
vloer 4 | - | - | 0 | - | - | 0 | - | - | 0 | - | - | 0 | - | - | 0 | - | -
Dichte gevel |  |  | 16.19 | 4.5 | 0.21413 | 16.19 | 4.5 | 0.21413 | 16.19 | 4.5 | 0.21413 | 16.19 | 4.5 | 0.21413 | 16.19 | 4.5 | 0.21413
gevel 1 (voor-/achtergevel) | Oost | buiten | 8.095 | 4.5 | 0.21413 | 8.095 | 4.5 | 0.21413 | 8.095 | 4.5 | 0.21413 | 8.095 | 4.5 | 0.21413 | 8.095 | 4.5 | 0.21413
gevel 2 (voor-/achtergevel) | West | buiten | 8.095 | 4.5 | 0.21413 | 8.095 | 4.5 | 0.21413 | 8.095 | 4.5 | 0.21413 | 8.095 | 4.5 | 0.21413 | 8.095 | 4.5 | 0.21413
gevel 3 (zijgevel) | Oost | buiten | 0 | - | - | 0 | - | - | 0 | - | - | 0 | - | - | 0 | - | -
gevel 4 (zijgevel) | West | buiten | 0 | - | - | 0 | - | - | 0 | - | - | 0 | - | - | 0 | - | -
Hellend / plat dak |  |  | 0 | - | - | 0 | - | - | 0 | - | - | 0 | - | - | 0 | - | -
dak 1 (hellend) | West | buiten | 0 | - | - | 0 | - | - | 0 | - | - | 0 | - | - | 0 | - | -
dak 2 (hellend) | Oost | buiten | 0 | - | - | 0 | - | - | 0 | - | - | 0 | - | - | 0 | - | -
dak 3 (plat) | - | buiten | 0 | - | - | 0 | - | - | 0 | - | - | 0 | - | - | 0 | - | -
dak 4 (plat) | - | buiten | 0 | - | - | 0 | - | - | 0 | - | - | 0 | - | - | 0 | - | -
Ramen |  |  | 10.62 |  | 1.8 | 10.62 |  | 1.8 | 10.62 |  | 1.4 | 10.62 |  | 1.4 | 10.62 |  | 1.4
raam 1 | Noord | buiten | 1.3275 |  | 1.8 | 1.3275 |  | 1.8 | 1.3275 |  | 1.4 | 1.3275 |  | 1.4 | 1.3275 |  | 1.4
raam 2 | Oost | buiten | 1.3275 |  | 1.8 | 1.3275 |  | 1.8 | 1.3275 |  | 1.4 | 1.3275 |  | 1.4 | 1.3275 |  | 1.4
raam 3 | Zuid | buiten | 1.3275 |  | 1.8 | 1.3275 |  | 1.8 | 1.3275 |  | 1.4 | 1.3275 |  | 1.4 | 1.3275 |  | 1.4
raam 4 | West | buiten | 1.3275 |  | 1.8 | 1.3275 |  | 1.8 | 1.3275 |  | 1.4 | 1.3275 |  | 1.4 | 1.3275 |  | 1.4
raam 5 | Noord | buiten | 1.3275 |  | 1.8 | 1.3275 |  | 1.8 | 1.3275 |  | 1.4 | 1.3275 |  | 1.4 | 1.3275 |  | 1.4
raam 6 | Oost | buiten | 1.3275 |  | 1.8 | 1.3275 |  | 1.8 | 1.3275 |  | 1.4 | 1.3275 |  | 1.4 | 1.3275 |  | 1.4
raam 7 | Zuid | buiten | 1.3275 |  | 1.8 | 1.3275 |  | 1.8 | 1.3275 |  | 1.4 | 1.3275 |  | 1.4 | 1.3275 |  | 1.4
raam 8 | West | buiten | 1.3275 |  | 1.8 | 1.3275 |  | 1.8 | 1.3275 |  | 1.4 | 1.3275 |  | 1.4 | 1.3275 |  | 1.4
Deuren |  |  | 4.8 |  | 3.4 | 4.8 |  | 3.4 | 4.8 |  | 1.4 | 4.8 |  | 1.4 | 4.8 |  | 1.4
deur 1 | Oost | buiten | 2.4 |  | 3.4 | 2.4 |  | 3.4 | 2.4 |  | 1.4 | 2.4 |  | 1.4 | 2.4 |  | 1.4
deur 2 | West | buiten | 2.4 |  | 3.4 | 2.4 |  | 3.4 | 2.4 |  | 1.4 | 2.4 |  | 1.4 | 2.4 |  | 1.4
INSTALLATIES
Ventilatie |  |  |  |  | natuurlijke toevoer, mechanische afvoer |  |  | volledig mechanisch |  |  | natuurlijke toevoer, mechanische afvoer |  |  | natuurlijke toevoer, mechanische afvoer |  |  | volledig mechanisch
ventilatietype |  |  |  |  | natuurlijke toevoer, mechanische afvoer |  |  | volledig mechanisch |  |  | natuurlijke toevoer, mechanische afvoer |  |  | natuurlijke toevoer, mechanische afvoer |  |  | volledig mechanisch
ventilatievoorziening |  |  |  |  | C1 standaard |  |  | D1 standaard |  |  | C5a luchtdruk toevoer, CO2 afvoer, zonering |  |  | C5a luchtdruk toevoer, CO2 afvoer, zonering |  |  | decentrale WTW en CO2 sturing
type warmteterugwinning |  |  |  |  | geen warmteterugwinning |  |  | met warmteterugwinning |  |  | geen warmteterugwinning |  |  | geen warmteterugwinning |  |  | met warmteterugwinning
kierdichting (q;v10) |  |  |  |  | forfaitair |  |  | forfaitair |  |  | 0,7 dm3/s.m2 |  |  | 0,7 dm3/s.m2 |  |  | 0,4 dm3/s.m2
Ruimteverwarming |  |  |  |  | ketel HR107-ketel |  |  | ketel HR107-ketel |  |  | ketel HR107-ketel |  |  | elektrische warmtepomp |  |  | elektrische warmtepomp
type ruimteverwarming |  |  |  |  | individueel |  |  | individueel |  |  | individueel |  |  | individueel |  |  | individueel
toestel ruimteverwarming |  |  |  |  | ketel |  |  | ketel |  |  | ketel |  |  | elektrische warmtepomp |  |  | elektrische warmtepomp
ketel/luchtverwarming |  |  |  |  | HR107-ketel |  |  | HR107-ketel |  |  | HR107-ketel
lokale verwarming
Afgiftesysteem |  |  |  |  | vloer/wand/plafond |  |  | vloer/wand/plafond |  |  | vloer/wand/plafond |  |  | vloer/wand/plafond |  |  | vloer/wand/plafond
temperatuurniveau |  |  |  |  | 45/40 |  |  | 45/40 |  |  | 45/40 |  |  | 45/40 |  |  | 45/40
type afgiftesysteem |  |  |  |  | vloer/wand/plafond |  |  | vloer/wand/plafond |  |  | vloer/wand/plafond |  |  | vloer/wand/plafond |  |  | vloer/wand/plafond
Warmtapwater |  |  |  |  | individueel gas combitoestel met gaskeur HR/CW |  |  | individueel gas combitoestel met gaskeur HR/CW |  |  | individueel gas combitoestel met gaskeur HR/CW |  |  | individueel combi warmtepomp |  |  | individueel combi warmtepomp
type tapwaterinstallatie |  |  |  |  | individueel |  |  | individueel |  |  | individueel |  |  | individueel |  |  | individueel
type toestel individiueel |  |  |  |  | gas combitoestel met gaskeur HR/CW |  |  | gas combitoestel met gaskeur HR/CW |  |  | gas combitoestel met gaskeur HR/CW |  |  | combi warmtepomp |  |  | combi warmtepomp
CW-klasse |  |  |  |  | CW3 |  |  | CW3 |  |  | CW3 |  |  | CW3 |  |  | CW3
type toestel met extern vat
type indirect verwarmd vat
douche WTW aanwezig |  |  |  |  | nee |  |  | nee |  |  | nee |  |  | nee |  |  | nee
Zonnestroom |  |  |  |  | geen |  |  | geen |  |  | geen |  |  | geen |  |  | geen
PV cellen aanwezig |  |  |  |  | nee |  |  | nee |  |  | nee |  |  | nee |  |  | nee
PV type |  |  |  |  | - |  |  | - |  |  | - |  |  | - |  |  | -
PV oppervlakte (m2) |  |  |  |  | 0 |  |  | 0 |  |  | 0 |  |  | 0 |  |  | 0
hellingshoek PV (°) |  |  |  |  | - |  |  | - |  |  | - |  |  | - |  |  | -
orientatie PV (°) |  |  |  |  | - |  |  | - |  |  | - |  |  | - |  |  | -
STANDAARD VOOR WONINGISOLATIE
vormfactor (Averlies/Agebruik) (m2/m2) |  |  |  |  | 1.0849 |  |  | 1.0849 |  |  | 1.0849 |  |  | 1.0849 |  |  | 1.0849
standaardwaarde (kWh/m2) |  |  |  |  | 48.8195 |  |  | 48.8195 |  |  | 48.8195 |  |  | 48.8195 |  |  | 48.8195
warmtebehoefte woningen (Q,H,nd) (kWh/m2) |  |  |  |  | 58.7245 |  |  | 37.4444 |  |  | 38.2116 |  |  | 38.2116 |  |  | 20.8009
* Voor de berekeningen is de validatietool 'Rekentool NTA 8800 MWA v220119.xlsm' gebruikt (NTA 8800 V2.0)
tbv tabel met gegevens per voorbeeldwoning in brochure
galerij 2015 - 2018 |  |  |  |  | oorspronkelijk |  |  | huidig |  |  | ISO, MECH AFVOER |  |  | ISO, MECH AFVOER, WPe |  |  | ISO, BALANSVENTILATIE, WPe
[8 empty] | op basis van WoON2018 |  |  | besparingspakket 1 |  |  | besparingspakket 2 |  |  | besparingspakket 3
ALGEMEEN
gebruiksoppervlakte (m2) |  | 82.13
gebouwtype |  | meergezinswoning
uitvoeringsvariant |  | tussen op onderste of tussenverdieping
gebouwhoogte (m) |  | 12
vormfactor (verliesoppervlakte/gebruiksoppervlakte) |  | 1.0849
BOUWKUNDIG
begane grondvloer |  | 82.13 |  | Rc [m2K/W] | 3.5 |  |  | 3.5 |  |  | 3.5 |  |  | 3.5 |  |  | 3.5
dichte gevel |  | 16.19 |  | Rc [m2K/W] | 4.5 |  |  | 4.5 |  |  | 4.5 |  |  | 4.5 |  |  | 4.5
hellend dak |  | 0 |  | Rc [m2K/W] | - |  |  | - |  |  | - |  |  | - |  |  | -
plat dak |  | 0 |  | Rc [m2K/W] | - |  |  | - |  |  | - |  |  | - |  |  | -
raam |  | 10.62 |  | U [W/m2K] | 1.8 |  |  | 1.8 |  |  | 1.4 |  |  | 1.4 |  |  | 1.4
deur |  | 4.8 |  | U [W/m2K] | 3.4 |  |  | 3.4 |  |  | 1.4 |  |  | 1.4 |  |  | 1.4
kierdichting (q;v10) |  |  |  |  | forfaitair |  |  | forfaitair |  |  | 0,7 dm3/s.m2 |  |  | 0,7 dm3/s.m2 |  |  | 0,4 dm3/s.m2
INSTALLATIES
ventilatietype |  |  |  |  | natuurlijke toevoer, mechanische afvoer |  |  | volledig mechanisch |  |  | natuurlijke toevoer, mechanische afvoer |  |  | natuurlijke toevoer, mechanische afvoer |  |  | volledig mechanisch
ventilatievoorziening |  |  |  |  | C1 standaard |  |  | D1 standaard |  |  | C5a luchtdruk toevoer, CO2 afvoer, zonering |  |  | C5a luchtdruk toevoer, CO2 afvoer, zonering |  |  | decentrale WTW en CO2 sturing
type warmteterugwinning |  |  |  |  | geen warmteterugwinning |  |  | met warmteterugwinning |  |  | geen warmteterugwinning |  |  | geen warmteterugwinning |  |  | met warmteterugwinning
ruimteverwarming |  |  |  |  | individueel - HR107-ketel |  |  | individueel - HR107-ketel |  |  | individueel - HR107-ketel |  |  | individueel - elektrische warmtepomp |  |  | individueel - elektrische warmtepomp
afgiftesysteem |  |  |  |  | vloer/wand/plafond |  |  | vloer/wand/plafond |  |  | vloer/wand/plafond |  |  | vloer/wand/plafond |  |  | vloer/wand/plafond
warmtapwater |  |  |  |  | individueel - gas combitoestel met gaskeur HR/CW |  |  | individueel - gas combitoestel met gaskeur HR/CW |  |  | individueel - gas combitoestel met gaskeur HR/CW |  |  | individueel - combi warmtepomp |  |  | individueel - combi warmtepomp
PV-panelen (m2) |  |  |  |  | 0 |  |  | 0 |  |  | 0 |  |  | 0 |  |  | 0
ENERGIEPRESTATIES NTA 8800
Standaard (kWh/m2) |  |  |  |  | 48.8195 |  |  | 48.8195 |  |  | 48.8195 |  |  | 48.8195 |  |  | 48.8195
Warmtebehoefte verwarming - te toetsen aan standaard (kWh/m2) |  |  |  |  | 58.7245 |  |  | 37.4444 |  |  | 38.2116 |  |  | 38.2116 |  |  | 20.8009

## (med) gal 15-18 tus-dak (hidden)
Data voorbeeldwoningen 2022 en resultaten berekening met NTA8800*
2022-09-08
kies type data >> | mediaan | voor het pakket HUIDIG zijn uit WoON2018 per Voorbeeldwoning de mediaan van afmetingen, de meest vorkomende isolatiewaarden en het type meest voorkomende installaties meegenomen
TYPE VOORBEELDWONING |  |  |  |  | SELECTEER WONING
voorbeeldwoning |  |  |  |  | galerij |  |  | galerij |  |  | galerij |  |  | galerij |  |  | galerij
bouwperiode |  |  |  |  | 2015 - 2018 |  |  | 2015 - 2018 |  |  | 2015 - 2018 |  |  | 2015 - 2018 |  |  | 2015 - 2018
subtype |  |  |  |  | tussen dak |  |  | tussen dak |  |  | tussen dak |  |  | tussen dak |  |  | tussen dak
ENERGETISCH NIVEAU
pakket maatregelen |  |  |  |  | oorspronkelijk |  | op basis van WoON2018 | huidig |  |  | ISO, MECH AFVOER |  |  | ISO, MECH AFVOER, WPe |  |  | ISO, BALANSVENTILATIE, WPe
code |  |  |  |  | 6881 1 |  |  | 6882 1 |  |  | 6883 1 |  |  | 6884 1 |  |  | 6885 1
ALGEMEEN
gebruiksoppervlakte (m2) |  |  |  |  | 82.13 |  |  | 82.13 |  |  | 82.13 |  |  | 82.13 |  |  | 82.13
aantal bouwlagen |  |  |  |  | 1 |  |  | 1 |  |  | 1 |  |  | 1 |  |  | 1
aantal bouwlagen hele gebouw |  |  |  |  | 5 |  |  | 5 |  |  | 5 |  |  | 5 |  |  | 5
aantal eenheden hele gebouw |  |  |  |  | 1 |  |  | 1 |  |  | 1 |  |  | 1 |  |  | 1
gebouwtype |  |  |  |  | meergezinswoning |  |  | meergezinswoning |  |  | meergezinswoning |  |  | meergezinswoning |  |  | meergezinswoning
uitvoeringsvariant |  |  |  |  | tussen op bovenste verdieping |  |  | tussen op bovenste verdieping |  |  | tussen op bovenste verdieping |  |  | tussen op bovenste verdieping |  |  | tussen op bovenste verdieping
gebouwhoogte (m) |  |  |  |  | 12 |  |  | 12 |  |  | 12 |  |  | 12 |  |  | 12
begrenzing beganegrondvloer |  |  |  |  | nvt |  |  | nvt |  |  | nvt |  |  | nvt |  |  | nvt
BOUWKUNDIG | oriëntatie | begrenzing | oppervlakte | Rc-waarde | U-waarde | oppervlakte | Rc-waarde | U-waarde | oppervlakte | Rc-waarde | U-waarde | oppervlakte | Rc-waarde | U-waarde | oppervlakte | Rc-waarde | U-waarde
| - | - | [m2] | [m2K/W] | [W/m2K] | [m2] | [m2K/W] | [W/m2K] | [m2] | [m2K/W] | [W/m2K] | [m2] | [m2K/W] | [W/m2K] | [m2] | [m2K/W] | [W/m2K]
Begane grondvloer |  |  | 0 | - | - | 0 | - | - | 0 | - | - | 0 | - | - | 0 | - | -
vloer 1 | - | - | 0 | - | - | 0 | - | - | 0 | - | - | 0 | - | - | 0 | - | -
vloer 2 | - | - | 0 | - | - | 0 | - | - | 0 | - | - | 0 | - | - | 0 | - | -
vloer 3 | - | - | 0 | - | - | 0 | - | - | 0 | - | - | 0 | - | - | 0 | - | -
vloer 4 | - | - | 0 | - | - | 0 | - | - | 0 | - | - | 0 | - | - | 0 | - | -
Dichte gevel |  |  | 16.19 | 4.5 | 0.21413 | 16.19 | 4.5 | 0.21413 | 16.19 | 4.5 | 0.21413 | 16.19 | 4.5 | 0.21413 | 16.19 | 4.5 | 0.21413
gevel 1 (voor-/achtergevel) | Oost | buiten | 8.095 | 4.5 | 0.21413 | 8.095 | 4.5 | 0.21413 | 8.095 | 4.5 | 0.21413 | 8.095 | 4.5 | 0.21413 | 8.095 | 4.5 | 0.21413
gevel 2 (voor-/achtergevel) | West | buiten | 8.095 | 4.5 | 0.21413 | 8.095 | 4.5 | 0.21413 | 8.095 | 4.5 | 0.21413 | 8.095 | 4.5 | 0.21413 | 8.095 | 4.5 | 0.21413
gevel 3 (zijgevel) | Oost | buiten | 0 | - | - | 0 | - | - | 0 | - | - | 0 | - | - | 0 | - | -
gevel 4 (zijgevel) | West | buiten | 0 | - | - | 0 | - | - | 0 | - | - | 0 | - | - | 0 | - | -
Hellend / plat dak |  |  | 105.8 | 6 | 0.16207 | 105.8 | 6 | 0.16207 | 105.8 | 6 | 0.16207 | 105.8 | 6 | 0.16207 | 105.8 | 6 | 0.16207
dak 1 (hellend) | West | buiten | 52.9 | 6 | 0.16207 | 52.9 | 6 | 0.16207 | 52.9 | 6 | 0.16207 | 52.9 | 6 | 0.16207 | 52.9 | 6 | 0.16207
dak 2 (hellend) | Oost | buiten | 52.9 | 6 | 0.16207 | 52.9 | 6 | 0.16207 | 52.9 | 6 | 0.16207 | 52.9 | 6 | 0.16207 | 52.9 | 6 | 0.16207
dak 3 (plat) | - | buiten | 0 | - | - | 0 | - | - | 0 | - | - | 0 | - | - | 0 | - | -
dak 4 (plat) | - | buiten | 0 | - | - | 0 | - | - | 0 | - | - | 0 | - | - | 0 | - | -
Ramen |  |  | 10.62 |  | 1.8 | 10.62 |  | 1.8 | 10.62 |  | 1.4 | 10.62 |  | 1.4 | 10.62 |  | 1.4
raam 1 | Noord | buiten | 1.3275 |  | 1.8 | 1.3275 |  | 1.8 | 1.3275 |  | 1.4 | 1.3275 |  | 1.4 | 1.3275 |  | 1.4
raam 2 | Oost | buiten | 1.3275 |  | 1.8 | 1.3275 |  | 1.8 | 1.3275 |  | 1.4 | 1.3275 |  | 1.4 | 1.3275 |  | 1.4
raam 3 | Zuid | buiten | 1.3275 |  | 1.8 | 1.3275 |  | 1.8 | 1.3275 |  | 1.4 | 1.3275 |  | 1.4 | 1.3275 |  | 1.4
raam 4 | West | buiten | 1.3275 |  | 1.8 | 1.3275 |  | 1.8 | 1.3275 |  | 1.4 | 1.3275 |  | 1.4 | 1.3275 |  | 1.4
raam 5 | Noord | buiten | 1.3275 |  | 1.8 | 1.3275 |  | 1.8 | 1.3275 |  | 1.4 | 1.3275 |  | 1.4 | 1.3275 |  | 1.4
raam 6 | Oost | buiten | 1.3275 |  | 1.8 | 1.3275 |  | 1.8 | 1.3275 |  | 1.4 | 1.3275 |  | 1.4 | 1.3275 |  | 1.4
raam 7 | Zuid | buiten | 1.3275 |  | 1.8 | 1.3275 |  | 1.8 | 1.3275 |  | 1.4 | 1.3275 |  | 1.4 | 1.3275 |  | 1.4
raam 8 | West | buiten | 1.3275 |  | 1.8 | 1.3275 |  | 1.8 | 1.3275 |  | 1.4 | 1.3275 |  | 1.4 | 1.3275 |  | 1.4
Deuren |  |  | 4.8 |  | 3.4 | 4.8 |  | 3.4 | 4.8 |  | 1.4 | 4.8 |  | 1.4 | 4.8 |  | 1.4
deur 1 | Oost | buiten | 2.4 |  | 3.4 | 2.4 |  | 3.4 | 2.4 |  | 1.4 | 2.4 |  | 1.4 | 2.4 |  | 1.4
deur 2 | West | buiten | 2.4 |  | 3.4 | 2.4 |  | 3.4 | 2.4 |  | 1.4 | 2.4 |  | 1.4 | 2.4 |  | 1.4
INSTALLATIES
Ventilatie |  |  |  |  | natuurlijke toevoer, mechanische afvoer |  |  | volledig mechanisch |  |  | natuurlijke toevoer, mechanische afvoer |  |  | natuurlijke toevoer, mechanische afvoer |  |  | volledig mechanisch
ventilatietype |  |  |  |  | natuurlijke toevoer, mechanische afvoer |  |  | volledig mechanisch |  |  | natuurlijke toevoer, mechanische afvoer |  |  | natuurlijke toevoer, mechanische afvoer |  |  | volledig mechanisch
ventilatievoorziening |  |  |  |  | C1 standaard |  |  | D1 standaard |  |  | C5a luchtdruk toevoer, CO2 afvoer, zonering |  |  | C5a luchtdruk toevoer, CO2 afvoer, zonering |  |  | decentrale WTW en CO2 sturing
type warmteterugwinning |  |  |  |  | geen warmteterugwinning |  |  | met warmteterugwinning |  |  | geen warmteterugwinning |  |  | geen warmteterugwinning |  |  | met warmteterugwinning
kierdichting (q;v10) |  |  |  |  | forfaitair |  |  | forfaitair |  |  | 0,7 dm3/s.m2 |  |  | 0,7 dm3/s.m2 |  |  | 0,4 dm3/s.m2
Ruimteverwarming |  |  |  |  | ketel HR107-ketel |  |  | ketel HR107-ketel |  |  | ketel HR107-ketel |  |  | elektrische warmtepomp |  |  | elektrische warmtepomp
type ruimteverwarming |  |  |  |  | individueel |  |  | individueel |  |  | individueel |  |  | individueel |  |  | individueel
toestel ruimteverwarming |  |  |  |  | ketel |  |  | ketel |  |  | ketel |  |  | elektrische warmtepomp |  |  | elektrische warmtepomp
ketel/luchtverwarming |  |  |  |  | HR107-ketel |  |  | HR107-ketel |  |  | HR107-ketel
lokale verwarming
Afgiftesysteem |  |  |  |  | vloer/wand/plafond |  |  | vloer/wand/plafond |  |  | vloer/wand/plafond |  |  | vloer/wand/plafond |  |  | vloer/wand/plafond
temperatuurniveau |  |  |  |  | 45/40 |  |  | 45/40 |  |  | 45/40 |  |  | 45/40 |  |  | 45/40
type afgiftesysteem |  |  |  |  | vloer/wand/plafond |  |  | vloer/wand/plafond |  |  | vloer/wand/plafond |  |  | vloer/wand/plafond |  |  | vloer/wand/plafond
Warmtapwater |  |  |  |  | individueel gas combitoestel met gaskeur HR/CW |  |  | individueel gas combitoestel met gaskeur HR/CW |  |  | individueel gas combitoestel met gaskeur HR/CW |  |  | individueel combi warmtepomp |  |  | individueel combi warmtepomp
type tapwaterinstallatie |  |  |  |  | individueel |  |  | individueel |  |  | individueel |  |  | individueel |  |  | individueel
type toestel individiueel |  |  |  |  | gas combitoestel met gaskeur HR/CW |  |  | gas combitoestel met gaskeur HR/CW |  |  | gas combitoestel met gaskeur HR/CW |  |  | combi warmtepomp |  |  | combi warmtepomp
CW-klasse |  |  |  |  | CW3 |  |  | CW3 |  |  | CW3 |  |  | CW3 |  |  | CW3
type toestel met extern vat
type indirect verwarmd vat
douche WTW aanwezig |  |  |  |  | nee |  |  | nee |  |  | nee |  |  | nee |  |  | nee
Zonnestroom |  |  |  |  | geen |  |  | geen |  |  | geen |  |  | geen |  |  | geen
PV cellen aanwezig |  |  |  |  | nee |  |  | nee |  |  | nee |  |  | nee |  |  | nee
PV type |  |  |  |  | - |  |  | - |  |  | - |  |  | - |  |  | -
PV oppervlakte (m2) |  |  |  |  | 0 |  |  | 0 |  |  | 0 |  |  | 0 |  |  | 0
hellingshoek PV (°) |  |  |  |  | - |  |  | - |  |  | - |  |  | - |  |  | -
orientatie PV (°) |  |  |  |  | - |  |  | - |  |  | - |  |  | - |  |  | -
STANDAARD VOOR WONINGISOLATIE
vormfactor (Averlies/Agebruik) (m2/m2) |  |  |  |  | 1.6731 |  |  | 1.6731 |  |  | 1.6731 |  |  | 1.6731 |  |  | 1.6731
standaardwaarde (kWh/m2) |  |  |  |  | 75.2886 |  |  | 75.2886 |  |  | 75.2886 |  |  | 75.2886 |  |  | 75.2886
warmtebehoefte woningen (Q,H,nd) (kWh/m2) |  |  |  |  | 73.5387 |  |  | 52.7665 |  |  | 52.6133 |  |  | 52.6133 |  |  | 35.2316
* Voor de berekeningen is de validatietool 'Rekentool NTA 8800 MWA v220119.xlsm' gebruikt (NTA 8800 V2.0)
tbv tabel met gegevens per voorbeeldwoning in brochure
galerij 2015 - 2018 |  |  |  |  | oorspronkelijk |  |  | huidig |  |  | ISO, MECH AFVOER |  |  | ISO, MECH AFVOER, WPe |  |  | ISO, BALANSVENTILATIE, WPe
[8 empty] | op basis van WoON2018 |  |  | besparingspakket 1 |  |  | besparingspakket 2 |  |  | besparingspakket 3
ALGEMEEN
gebruiksoppervlakte (m2) |  | 82.13
gebouwtype |  | meergezinswoning
uitvoeringsvariant |  | tussen op bovenste verdieping
gebouwhoogte (m) |  | 12
vormfactor (verliesoppervlakte/gebruiksoppervlakte) |  | 1.6731
BOUWKUNDIG
begane grondvloer |  | 0 |  | Rc [m2K/W] | - |  |  | - |  |  | - |  |  | - |  |  | -
dichte gevel |  | 16.19 |  | Rc [m2K/W] | 4.5 |  |  | 4.5 |  |  | 4.5 |  |  | 4.5 |  |  | 4.5
hellend dak |  | 105.8 |  | Rc [m2K/W] | 6 |  |  | 6 |  |  | 6 |  |  | 6 |  |  | 6
plat dak |  | 0 |  | Rc [m2K/W] | - |  |  | - |  |  | - |  |  | - |  |  | -
raam |  | 10.62 |  | U [W/m2K] | 1.8 |  |  | 1.8 |  |  | 1.4 |  |  | 1.4 |  |  | 1.4
deur |  | 4.8 |  | U [W/m2K] | 3.4 |  |  | 3.4 |  |  | 1.4 |  |  | 1.4 |  |  | 1.4
kierdichting (q;v10) |  |  |  |  | forfaitair |  |  | forfaitair |  |  | 0,7 dm3/s.m2 |  |  | 0,7 dm3/s.m2 |  |  | 0,4 dm3/s.m2
INSTALLATIES
ventilatietype |  |  |  |  | natuurlijke toevoer, mechanische afvoer |  |  | volledig mechanisch |  |  | natuurlijke toevoer, mechanische afvoer |  |  | natuurlijke toevoer, mechanische afvoer |  |  | volledig mechanisch
ventilatievoorziening |  |  |  |  | C1 standaard |  |  | D1 standaard |  |  | C5a luchtdruk toevoer, CO2 afvoer, zonering |  |  | C5a luchtdruk toevoer, CO2 afvoer, zonering |  |  | decentrale WTW en CO2 sturing
type warmteterugwinning |  |  |  |  | geen warmteterugwinning |  |  | met warmteterugwinning |  |  | geen warmteterugwinning |  |  | geen warmteterugwinning |  |  | met warmteterugwinning
ruimteverwarming |  |  |  |  | individueel - HR107-ketel |  |  | individueel - HR107-ketel |  |  | individueel - HR107-ketel |  |  | individueel - elektrische warmtepomp |  |  | individueel - elektrische warmtepomp
afgiftesysteem |  |  |  |  | vloer/wand/plafond |  |  | vloer/wand/plafond |  |  | vloer/wand/plafond |  |  | vloer/wand/plafond |  |  | vloer/wand/plafond
warmtapwater |  |  |  |  | individueel - gas combitoestel met gaskeur HR/CW |  |  | individueel - gas combitoestel met gaskeur HR/CW |  |  | individueel - gas combitoestel met gaskeur HR/CW |  |  | individueel - combi warmtepomp |  |  | individueel - combi warmtepomp
PV-panelen (m2) |  |  |  |  | 0 |  |  | 0 |  |  | 0 |  |  | 0 |  |  | 0
ENERGIEPRESTATIES NTA 8800
Standaard (kWh/m2) |  |  |  |  | 75.2886 |  |  | 75.2886 |  |  | 75.2886 |  |  | 75.2886 |  |  | 75.2886
Warmtebehoefte verwarming - te toetsen aan standaard (kWh/m2) |  |  |  |  | 73.5387 |  |  | 52.7665 |  |  | 52.6133 |  |  | 52.6133 |  |  | 35.2316

## (med) gal 15-18 tus-dak-vlo (hidden)
Data voorbeeldwoningen 2022 en resultaten berekening met NTA8800*
2022-09-08
kies type data >> | mediaan | voor het pakket HUIDIG zijn uit WoON2018 per Voorbeeldwoning de mediaan van afmetingen, de meest vorkomende isolatiewaarden en het type meest voorkomende installaties meegenomen
TYPE VOORBEELDWONING |  |  |  |  | SELECTEER WONING
voorbeeldwoning |  |  |  |  | galerij |  |  | galerij |  |  | galerij |  |  | galerij |  |  | galerij
bouwperiode |  |  |  |  | 2015 - 2018 |  |  | 2015 - 2018 |  |  | 2015 - 2018 |  |  | 2015 - 2018 |  |  | 2015 - 2018
subtype |  |  |  |  | tussen dak vloer |  |  | tussen dak vloer |  |  | tussen dak vloer |  |  | tussen dak vloer |  |  | tussen dak vloer
ENERGETISCH NIVEAU
pakket maatregelen |  |  |  |  | oorspronkelijk |  | op basis van WoON2018 | huidig |  |  | ISO, MECH AFVOER |  |  | ISO, MECH AFVOER, WPe |  |  | ISO, BALANSVENTILATIE, WPe
code |  |  |  |  | 6891 1 |  |  | 6892 1 |  |  | 6893 1 |  |  | 6894 1 |  |  | 6895 1
ALGEMEEN
gebruiksoppervlakte (m2) |  |  |  |  | 82.13 |  |  | 82.13 |  |  | 82.13 |  |  | 82.13 |  |  | 82.13
aantal bouwlagen |  |  |  |  | 1 |  |  | 1 |  |  | 1 |  |  | 1 |  |  | 1
aantal bouwlagen hele gebouw |  |  |  |  | 5 |  |  | 5 |  |  | 5 |  |  | 5 |  |  | 5
aantal eenheden hele gebouw |  |  |  |  | 1 |  |  | 1 |  |  | 1 |  |  | 1 |  |  | 1
gebouwtype |  |  |  |  | meergezinswoning |  |  | meergezinswoning |  |  | meergezinswoning |  |  | meergezinswoning |  |  | meergezinswoning
uitvoeringsvariant |  |  |  |  | tussen |  |  | tussen |  |  | tussen |  |  | tussen |  |  | tussen
gebouwhoogte (m) |  |  |  |  | 12 |  |  | 12 |  |  | 12 |  |  | 12 |  |  | 12
begrenzing beganegrondvloer |  |  |  |  | grond |  |  | grond |  |  | grond |  |  | grond |  |  | grond
BOUWKUNDIG | oriëntatie | begrenzing | oppervlakte | Rc-waarde | U-waarde | oppervlakte | Rc-waarde | U-waarde | oppervlakte | Rc-waarde | U-waarde | oppervlakte | Rc-waarde | U-waarde | oppervlakte | Rc-waarde | U-waarde
| - | - | [m2] | [m2K/W] | [W/m2K] | [m2] | [m2K/W] | [W/m2K] | [m2] | [m2K/W] | [W/m2K] | [m2] | [m2K/W] | [W/m2K] | [m2] | [m2K/W] | [W/m2K]
Begane grondvloer |  |  | 82.13 | 3.5 | 0.26596 | 82.13 | 3.5 | 0.26596 | 82.13 | 3.5 | 0.26596 | 82.13 | 3.5 | 0.26596 | 82.13 | 3.5 | 0.26596
vloer 1 | - | grond | 82.13 | 3.5 | 0.26596 | 82.13 | 3.5 | 0.26596 | 82.13 | 3.5 | 0.26596 | 82.13 | 3.5 | 0.26596 | 82.13 | 3.5 | 0.26596
vloer 2 | - | - | 0 | - | - | 0 | - | - | 0 | - | - | 0 | - | - | 0 | - | -
vloer 3 | - | - | 0 | - | - | 0 | - | - | 0 | - | - | 0 | - | - | 0 | - | -
vloer 4 | - | - | 0 | - | - | 0 | - | - | 0 | - | - | 0 | - | - | 0 | - | -
Dichte gevel |  |  | 16.19 | 4.5 | 0.21413 | 16.19 | 4.5 | 0.21413 | 16.19 | 4.5 | 0.21413 | 16.19 | 4.5 | 0.21413 | 16.19 | 4.5 | 0.21413
gevel 1 (voor-/achtergevel) | Oost | buiten | 8.095 | 4.5 | 0.21413 | 8.095 | 4.5 | 0.21413 | 8.095 | 4.5 | 0.21413 | 8.095 | 4.5 | 0.21413 | 8.095 | 4.5 | 0.21413
gevel 2 (voor-/achtergevel) | West | buiten | 8.095 | 4.5 | 0.21413 | 8.095 | 4.5 | 0.21413 | 8.095 | 4.5 | 0.21413 | 8.095 | 4.5 | 0.21413 | 8.095 | 4.5 | 0.21413
gevel 3 (zijgevel) | Oost | buiten | 0 | - | - | 0 | - | - | 0 | - | - | 0 | - | - | 0 | - | -
gevel 4 (zijgevel) | West | buiten | 0 | - | - | 0 | - | - | 0 | - | - | 0 | - | - | 0 | - | -
Hellend / plat dak |  |  | 105.8 | 6 | 0.16207 | 105.8 | 6 | 0.16207 | 105.8 | 6 | 0.16207 | 105.8 | 6 | 0.16207 | 105.8 | 6 | 0.16207
dak 1 (hellend) | West | buiten | 52.9 | 6 | 0.16207 | 52.9 | 6 | 0.16207 | 52.9 | 6 | 0.16207 | 52.9 | 6 | 0.16207 | 52.9 | 6 | 0.16207
dak 2 (hellend) | Oost | buiten | 52.9 | 6 | 0.16207 | 52.9 | 6 | 0.16207 | 52.9 | 6 | 0.16207 | 52.9 | 6 | 0.16207 | 52.9 | 6 | 0.16207
dak 3 (plat) | - | buiten | 0 | - | - | 0 | - | - | 0 | - | - | 0 | - | - | 0 | - | -
dak 4 (plat) | - | buiten | 0 | - | - | 0 | - | - | 0 | - | - | 0 | - | - | 0 | - | -
Ramen |  |  | 10.62 |  | 1.8 | 10.62 |  | 1.8 | 10.62 |  | 1.4 | 10.62 |  | 1.4 | 10.62 |  | 1.4
raam 1 | Noord | buiten | 1.3275 |  | 1.8 | 1.3275 |  | 1.8 | 1.3275 |  | 1.4 | 1.3275 |  | 1.4 | 1.3275 |  | 1.4
raam 2 | Oost | buiten | 1.3275 |  | 1.8 | 1.3275 |  | 1.8 | 1.3275 |  | 1.4 | 1.3275 |  | 1.4 | 1.3275 |  | 1.4
raam 3 | Zuid | buiten | 1.3275 |  | 1.8 | 1.3275 |  | 1.8 | 1.3275 |  | 1.4 | 1.3275 |  | 1.4 | 1.3275 |  | 1.4
raam 4 | West | buiten | 1.3275 |  | 1.8 | 1.3275 |  | 1.8 | 1.3275 |  | 1.4 | 1.3275 |  | 1.4 | 1.3275 |  | 1.4
raam 5 | Noord | buiten | 1.3275 |  | 1.8 | 1.3275 |  | 1.8 | 1.3275 |  | 1.4 | 1.3275 |  | 1.4 | 1.3275 |  | 1.4
raam 6 | Oost | buiten | 1.3275 |  | 1.8 | 1.3275 |  | 1.8 | 1.3275 |  | 1.4 | 1.3275 |  | 1.4 | 1.3275 |  | 1.4
raam 7 | Zuid | buiten | 1.3275 |  | 1.8 | 1.3275 |  | 1.8 | 1.3275 |  | 1.4 | 1.3275 |  | 1.4 | 1.3275 |  | 1.4
raam 8 | West | buiten | 1.3275 |  | 1.8 | 1.3275 |  | 1.8 | 1.3275 |  | 1.4 | 1.3275 |  | 1.4 | 1.3275 |  | 1.4
Deuren |  |  | 4.8 |  | 3.4 | 4.8 |  | 3.4 | 4.8 |  | 1.4 | 4.8 |  | 1.4 | 4.8 |  | 1.4
deur 1 | Oost | buiten | 2.4 |  | 3.4 | 2.4 |  | 3.4 | 2.4 |  | 1.4 | 2.4 |  | 1.4 | 2.4 |  | 1.4
deur 2 | West | buiten | 2.4 |  | 3.4 | 2.4 |  | 3.4 | 2.4 |  | 1.4 | 2.4 |  | 1.4 | 2.4 |  | 1.4
INSTALLATIES
Ventilatie |  |  |  |  | natuurlijke toevoer, mechanische afvoer |  |  | volledig mechanisch |  |  | natuurlijke toevoer, mechanische afvoer |  |  | natuurlijke toevoer, mechanische afvoer |  |  | volledig mechanisch
ventilatietype |  |  |  |  | natuurlijke toevoer, mechanische afvoer |  |  | volledig mechanisch |  |  | natuurlijke toevoer, mechanische afvoer |  |  | natuurlijke toevoer, mechanische afvoer |  |  | volledig mechanisch
ventilatievoorziening |  |  |  |  | C1 standaard |  |  | D1 standaard |  |  | C5a luchtdruk toevoer, CO2 afvoer, zonering |  |  | C5a luchtdruk toevoer, CO2 afvoer, zonering |  |  | decentrale WTW en CO2 sturing
type warmteterugwinning |  |  |  |  | geen warmteterugwinning |  |  | met warmteterugwinning |  |  | geen warmteterugwinning |  |  | geen warmteterugwinning |  |  | met warmteterugwinning
kierdichting (q;v10) |  |  |  |  | forfaitair |  |  | forfaitair |  |  | 0,7 dm3/s.m2 |  |  | 0,7 dm3/s.m2 |  |  | 0,4 dm3/s.m2
Ruimteverwarming |  |  |  |  | ketel HR107-ketel |  |  | ketel HR107-ketel |  |  | ketel HR107-ketel |  |  | elektrische warmtepomp |  |  | elektrische warmtepomp
type ruimteverwarming |  |  |  |  | individueel |  |  | individueel |  |  | individueel |  |  | individueel |  |  | individueel
toestel ruimteverwarming |  |  |  |  | ketel |  |  | ketel |  |  | ketel |  |  | elektrische warmtepomp |  |  | elektrische warmtepomp
ketel/luchtverwarming |  |  |  |  | HR107-ketel |  |  | HR107-ketel |  |  | HR107-ketel
lokale verwarming
Afgiftesysteem |  |  |  |  | vloer/wand/plafond |  |  | vloer/wand/plafond |  |  | vloer/wand/plafond |  |  | vloer/wand/plafond |  |  | vloer/wand/plafond
temperatuurniveau |  |  |  |  | 45/40 |  |  | 45/40 |  |  | 45/40 |  |  | 45/40 |  |  | 45/40
type afgiftesysteem |  |  |  |  | vloer/wand/plafond |  |  | vloer/wand/plafond |  |  | vloer/wand/plafond |  |  | vloer/wand/plafond |  |  | vloer/wand/plafond
Warmtapwater |  |  |  |  | individueel gas combitoestel met gaskeur HR/CW |  |  | individueel gas combitoestel met gaskeur HR/CW |  |  | individueel gas combitoestel met gaskeur HR/CW |  |  | individueel combi warmtepomp |  |  | individueel combi warmtepomp
type tapwaterinstallatie |  |  |  |  | individueel |  |  | individueel |  |  | individueel |  |  | individueel |  |  | individueel
type toestel individiueel |  |  |  |  | gas combitoestel met gaskeur HR/CW |  |  | gas combitoestel met gaskeur HR/CW |  |  | gas combitoestel met gaskeur HR/CW |  |  | combi warmtepomp |  |  | combi warmtepomp
CW-klasse |  |  |  |  | CW3 |  |  | CW3 |  |  | CW3 |  |  | CW3 |  |  | CW3
type toestel met extern vat
type indirect verwarmd vat
douche WTW aanwezig |  |  |  |  | nee |  |  | nee |  |  | nee |  |  | nee |  |  | nee
Zonnestroom |  |  |  |  | geen |  |  | geen |  |  | geen |  |  | geen |  |  | geen
PV cellen aanwezig |  |  |  |  | nee |  |  | nee |  |  | nee |  |  | nee |  |  | nee
PV type |  |  |  |  | - |  |  | - |  |  | - |  |  | - |  |  | -
PV oppervlakte (m2) |  |  |  |  | 0 |  |  | 0 |  |  | 0 |  |  | 0 |  |  | 0
hellingshoek PV (°) |  |  |  |  | - |  |  | - |  |  | - |  |  | - |  |  | -
orientatie PV (°) |  |  |  |  | - |  |  | - |  |  | - |  |  | - |  |  | -
STANDAARD VOOR WONINGISOLATIE
vormfactor (Averlies/Agebruik) (m2/m2) |  |  |  |  | 2.3731 |  |  | 2.3731 |  |  | 2.3731 |  |  | 2.3731 |  |  | 2.3731
standaardwaarde (kWh/m2) |  |  |  |  | 106.7886 |  |  | 106.7886 |  |  | 106.7886 |  |  | 106.7886 |  |  | 106.7886
warmtebehoefte woningen (Q,H,nd) (kWh/m2) |  |  |  |  | 83.5566 |  |  | 62.4755 |  |  | 61.2764 |  |  | 61.2764 |  |  | 43.7217
* Voor de berekeningen is de validatietool 'Rekentool NTA 8800 MWA v220119.xlsm' gebruikt (NTA 8800 V2.0)
tbv tabel met gegevens per voorbeeldwoning in brochure
galerij 2015 - 2018 |  |  |  |  | oorspronkelijk |  |  | huidig |  |  | ISO, MECH AFVOER |  |  | ISO, MECH AFVOER, WPe |  |  | ISO, BALANSVENTILATIE, WPe
[8 empty] | op basis van WoON2018 |  |  | besparingspakket 1 |  |  | besparingspakket 2 |  |  | besparingspakket 3
ALGEMEEN
gebruiksoppervlakte (m2) |  | 82.13
gebouwtype |  | meergezinswoning
uitvoeringsvariant |  | tussen
gebouwhoogte (m) |  | 12
vormfactor (verliesoppervlakte/gebruiksoppervlakte) |  | 2.3731
BOUWKUNDIG
begane grondvloer |  | 82.13 |  | Rc [m2K/W] | 3.5 |  |  | 3.5 |  |  | 3.5 |  |  | 3.5 |  |  | 3.5
dichte gevel |  | 16.19 |  | Rc [m2K/W] | 4.5 |  |  | 4.5 |  |  | 4.5 |  |  | 4.5 |  |  | 4.5
hellend dak |  | 105.8 |  | Rc [m2K/W] | 6 |  |  | 6 |  |  | 6 |  |  | 6 |  |  | 6
plat dak |  | 0 |  | Rc [m2K/W] | - |  |  | - |  |  | - |  |  | - |  |  | -
raam |  | 10.62 |  | U [W/m2K] | 1.8 |  |  | 1.8 |  |  | 1.4 |  |  | 1.4 |  |  | 1.4
deur |  | 4.8 |  | U [W/m2K] | 3.4 |  |  | 3.4 |  |  | 1.4 |  |  | 1.4 |  |  | 1.4
kierdichting (q;v10) |  |  |  |  | forfaitair |  |  | forfaitair |  |  | 0,7 dm3/s.m2 |  |  | 0,7 dm3/s.m2 |  |  | 0,4 dm3/s.m2
INSTALLATIES
ventilatietype |  |  |  |  | natuurlijke toevoer, mechanische afvoer |  |  | volledig mechanisch |  |  | natuurlijke toevoer, mechanische afvoer |  |  | natuurlijke toevoer, mechanische afvoer |  |  | volledig mechanisch
ventilatievoorziening |  |  |  |  | C1 standaard |  |  | D1 standaard |  |  | C5a luchtdruk toevoer, CO2 afvoer, zonering |  |  | C5a luchtdruk toevoer, CO2 afvoer, zonering |  |  | decentrale WTW en CO2 sturing
type warmteterugwinning |  |  |  |  | geen warmteterugwinning |  |  | met warmteterugwinning |  |  | geen warmteterugwinning |  |  | geen warmteterugwinning |  |  | met warmteterugwinning
ruimteverwarming |  |  |  |  | individueel - HR107-ketel |  |  | individueel - HR107-ketel |  |  | individueel - HR107-ketel |  |  | individueel - elektrische warmtepomp |  |  | individueel - elektrische warmtepomp
afgiftesysteem |  |  |  |  | vloer/wand/plafond |  |  | vloer/wand/plafond |  |  | vloer/wand/plafond |  |  | vloer/wand/plafond |  |  | vloer/wand/plafond
warmtapwater |  |  |  |  | individueel - gas combitoestel met gaskeur HR/CW |  |  | individueel - gas combitoestel met gaskeur HR/CW |  |  | individueel - gas combitoestel met gaskeur HR/CW |  |  | individueel - combi warmtepomp |  |  | individueel - combi warmtepomp
PV-panelen (m2) |  |  |  |  | 0 |  |  | 0 |  |  | 0 |  |  | 0 |  |  | 0
ENERGIEPRESTATIES NTA 8800
Standaard (kWh/m2) |  |  |  |  | 106.7886 |  |  | 106.7886 |  |  | 106.7886 |  |  | 106.7886 |  |  | 106.7886
Warmtebehoefte verwarming - te toetsen aan standaard (kWh/m2) |  |  |  |  | 83.5566 |  |  | 62.4755 |  |  | 61.2764 |  |  | 61.2764 |  |  | 43.7217

## (med) gal 15-18 hoek-mid (hidden)
Data voorbeeldwoningen 2022 en resultaten berekening met NTA8800*
2022-09-08
kies type data >> | mediaan | voor het pakket HUIDIG zijn uit WoON2018 per Voorbeeldwoning de mediaan van afmetingen, de meest vorkomende isolatiewaarden en het type meest voorkomende installaties meegenomen
TYPE VOORBEELDWONING |  |  |  |  | SELECTEER WONING
voorbeeldwoning |  |  |  |  | galerij |  |  | galerij |  |  | galerij |  |  | galerij |  |  | galerij
bouwperiode |  |  |  |  | 2015 - 2018 |  |  | 2015 - 2018 |  |  | 2015 - 2018 |  |  | 2015 - 2018 |  |  | 2015 - 2018
subtype |  |  |  |  | hoek midden |  |  | hoek midden |  |  | hoek midden |  |  | hoek midden |  |  | hoek midden
ENERGETISCH NIVEAU
pakket maatregelen |  |  |  |  | oorspronkelijk |  | op basis van WoON2018 | huidig |  |  | ISO, MECH AFVOER |  |  | ISO, MECH AFVOER, WPe |  |  | ISO, BALANSVENTILATIE, WPe
code |  |  |  |  | 68101 1 |  |  | 68102 1 |  |  | 68103 1 |  |  | 68104 1 |  |  | 68105 1
ALGEMEEN
gebruiksoppervlakte (m2) |  |  |  |  | 82.13 |  |  | 82.13 |  |  | 82.13 |  |  | 82.13 |  |  | 82.13
aantal bouwlagen |  |  |  |  | 1 |  |  | 1 |  |  | 1 |  |  | 1 |  |  | 1
aantal bouwlagen hele gebouw |  |  |  |  | 5 |  |  | 5 |  |  | 5 |  |  | 5 |  |  | 5
aantal eenheden hele gebouw |  |  |  |  | 1 |  |  | 1 |  |  | 1 |  |  | 1 |  |  | 1
gebouwtype |  |  |  |  | meergezinswoning |  |  | meergezinswoning |  |  | meergezinswoning |  |  | meergezinswoning |  |  | meergezinswoning
uitvoeringsvariant |  |  |  |  | hoek op onderste of tussenverdieping |  |  | hoek op onderste of tussenverdieping |  |  | hoek op onderste of tussenverdieping |  |  | hoek op onderste of tussenverdieping |  |  | hoek op onderste of tussenverdieping
gebouwhoogte (m) |  |  |  |  | 12 |  |  | 12 |  |  | 12 |  |  | 12 |  |  | 12
begrenzing beganegrondvloer |  |  |  |  | nvt |  |  | nvt |  |  | nvt |  |  | nvt |  |  | nvt
BOUWKUNDIG | oriëntatie | begrenzing | oppervlakte | Rc-waarde | U-waarde | oppervlakte | Rc-waarde | U-waarde | oppervlakte | Rc-waarde | U-waarde | oppervlakte | Rc-waarde | U-waarde | oppervlakte | Rc-waarde | U-waarde
| - | - | [m2] | [m2K/W] | [W/m2K] | [m2] | [m2K/W] | [W/m2K] | [m2] | [m2K/W] | [W/m2K] | [m2] | [m2K/W] | [W/m2K] | [m2] | [m2K/W] | [W/m2K]
Begane grondvloer |  |  | 0 | - | - | 0 | - | - | 0 | - | - | 0 | - | - | 0 | - | -
vloer 1 | - | - | 0 | - | - | 0 | - | - | 0 | - | - | 0 | - | - | 0 | - | -
vloer 2 | - | - | 0 | - | - | 0 | - | - | 0 | - | - | 0 | - | - | 0 | - | -
vloer 3 | - | - | 0 | - | - | 0 | - | - | 0 | - | - | 0 | - | - | 0 | - | -
vloer 4 | - | - | 0 | - | - | 0 | - | - | 0 | - | - | 0 | - | - | 0 | - | -
Dichte gevel |  |  | 32.38 | 4.5 | 0.21413 | 32.38 | 4.5 | 0.21413 | 32.38 | 4.5 | 0.21413 | 32.38 | 4.5 | 0.21413 | 32.38 | 4.5 | 0.21413
gevel 1 (voor-/achtergevel) | Oost | buiten | 8.095 | 4.5 | 0.21413 | 8.095 | 4.5 | 0.21413 | 8.095 | 4.5 | 0.21413 | 8.095 | 4.5 | 0.21413 | 8.095 | 4.5 | 0.21413
gevel 2 (voor-/achtergevel) | West | buiten | 8.095 | 4.5 | 0.21413 | 8.095 | 4.5 | 0.21413 | 8.095 | 4.5 | 0.21413 | 8.095 | 4.5 | 0.21413 | 8.095 | 4.5 | 0.21413
gevel 3 (zijgevel) | Oost | buiten | 8.095 | 4.5 | 0.21413 | 8.095 | 4.5 | 0.21413 | 8.095 | 4.5 | 0.21413 | 8.095 | 4.5 | 0.21413 | 8.095 | 4.5 | 0.21413
gevel 4 (zijgevel) | West | buiten | 8.095 | 4.5 | 0.21413 | 8.095 | 4.5 | 0.21413 | 8.095 | 4.5 | 0.21413 | 8.095 | 4.5 | 0.21413 | 8.095 | 4.5 | 0.21413
Hellend / plat dak |  |  | 0 | - | - | 0 | - | - | 0 | - | - | 0 | - | - | 0 | - | -
dak 1 (hellend) | West | buiten | 0 | - | - | 0 | - | - | 0 | - | - | 0 | - | - | 0 | - | -
dak 2 (hellend) | Oost | buiten | 0 | - | - | 0 | - | - | 0 | - | - | 0 | - | - | 0 | - | -
dak 3 (plat) | - | buiten | 0 | - | - | 0 | - | - | 0 | - | - | 0 | - | - | 0 | - | -
dak 4 (plat) | - | buiten | 0 | - | - | 0 | - | - | 0 | - | - | 0 | - | - | 0 | - | -
Ramen |  |  | 11.8 |  | 1.8 | 11.8 |  | 1.8 | 11.8 |  | 1.4 | 11.8 |  | 1.4 | 11.8 |  | 1.4
raam 1 | Noord | buiten | 1.475 |  | 1.8 | 1.475 |  | 1.8 | 1.475 |  | 1.4 | 1.475 |  | 1.4 | 1.475 |  | 1.4
raam 2 | Oost | buiten | 1.475 |  | 1.8 | 1.475 |  | 1.8 | 1.475 |  | 1.4 | 1.475 |  | 1.4 | 1.475 |  | 1.4
raam 3 | Zuid | buiten | 1.475 |  | 1.8 | 1.475 |  | 1.8 | 1.475 |  | 1.4 | 1.475 |  | 1.4 | 1.475 |  | 1.4
raam 4 | West | buiten | 1.475 |  | 1.8 | 1.475 |  | 1.8 | 1.475 |  | 1.4 | 1.475 |  | 1.4 | 1.475 |  | 1.4
raam 5 | Noord | buiten | 1.475 |  | 1.8 | 1.475 |  | 1.8 | 1.475 |  | 1.4 | 1.475 |  | 1.4 | 1.475 |  | 1.4
raam 6 | Oost | buiten | 1.475 |  | 1.8 | 1.475 |  | 1.8 | 1.475 |  | 1.4 | 1.475 |  | 1.4 | 1.475 |  | 1.4
raam 7 | Zuid | buiten | 1.475 |  | 1.8 | 1.475 |  | 1.8 | 1.475 |  | 1.4 | 1.475 |  | 1.4 | 1.475 |  | 1.4
raam 8 | West | buiten | 1.475 |  | 1.8 | 1.475 |  | 1.8 | 1.475 |  | 1.4 | 1.475 |  | 1.4 | 1.475 |  | 1.4
Deuren |  |  | 4.8 |  | 3.4 | 4.8 |  | 3.4 | 4.8 |  | 1.4 | 4.8 |  | 1.4 | 4.8 |  | 1.4
deur 1 | Oost | buiten | 2.4 |  | 3.4 | 2.4 |  | 3.4 | 2.4 |  | 1.4 | 2.4 |  | 1.4 | 2.4 |  | 1.4
deur 2 | West | buiten | 2.4 |  | 3.4 | 2.4 |  | 3.4 | 2.4 |  | 1.4 | 2.4 |  | 1.4 | 2.4 |  | 1.4
INSTALLATIES
Ventilatie |  |  |  |  | natuurlijke toevoer, mechanische afvoer |  |  | volledig mechanisch |  |  | natuurlijke toevoer, mechanische afvoer |  |  | natuurlijke toevoer, mechanische afvoer |  |  | volledig mechanisch
ventilatietype |  |  |  |  | natuurlijke toevoer, mechanische afvoer |  |  | volledig mechanisch |  |  | natuurlijke toevoer, mechanische afvoer |  |  | natuurlijke toevoer, mechanische afvoer |  |  | volledig mechanisch
ventilatievoorziening |  |  |  |  | C1 standaard |  |  | D1 standaard |  |  | C5a luchtdruk toevoer, CO2 afvoer, zonering |  |  | C5a luchtdruk toevoer, CO2 afvoer, zonering |  |  | decentrale WTW en CO2 sturing
type warmteterugwinning |  |  |  |  | geen warmteterugwinning |  |  | met warmteterugwinning |  |  | geen warmteterugwinning |  |  | geen warmteterugwinning |  |  | met warmteterugwinning
kierdichting (q;v10) |  |  |  |  | forfaitair |  |  | forfaitair |  |  | 0,7 dm3/s.m2 |  |  | 0,7 dm3/s.m2 |  |  | 0,4 dm3/s.m2
Ruimteverwarming |  |  |  |  | ketel HR107-ketel |  |  | ketel HR107-ketel |  |  | ketel HR107-ketel |  |  | elektrische warmtepomp |  |  | elektrische warmtepomp
type ruimteverwarming |  |  |  |  | individueel |  |  | individueel |  |  | individueel |  |  | individueel |  |  | individueel
toestel ruimteverwarming |  |  |  |  | ketel |  |  | ketel |  |  | ketel |  |  | elektrische warmtepomp |  |  | elektrische warmtepomp
ketel/luchtverwarming |  |  |  |  | HR107-ketel |  |  | HR107-ketel |  |  | HR107-ketel
lokale verwarming
Afgiftesysteem |  |  |  |  | vloer/wand/plafond |  |  | vloer/wand/plafond |  |  | vloer/wand/plafond |  |  | vloer/wand/plafond |  |  | vloer/wand/plafond
temperatuurniveau |  |  |  |  | 45/40 |  |  | 45/40 |  |  | 45/40 |  |  | 45/40 |  |  | 45/40
type afgiftesysteem |  |  |  |  | vloer/wand/plafond |  |  | vloer/wand/plafond |  |  | vloer/wand/plafond |  |  | vloer/wand/plafond |  |  | vloer/wand/plafond
Warmtapwater |  |  |  |  | individueel gas combitoestel met gaskeur HR/CW |  |  | individueel gas combitoestel met gaskeur HR/CW |  |  | individueel gas combitoestel met gaskeur HR/CW |  |  | individueel combi warmtepomp |  |  | individueel combi warmtepomp
type tapwaterinstallatie |  |  |  |  | individueel |  |  | individueel |  |  | individueel |  |  | individueel |  |  | individueel
type toestel individiueel |  |  |  |  | gas combitoestel met gaskeur HR/CW |  |  | gas combitoestel met gaskeur HR/CW |  |  | gas combitoestel met gaskeur HR/CW |  |  | combi warmtepomp |  |  | combi warmtepomp
CW-klasse |  |  |  |  | CW3 |  |  | CW3 |  |  | CW3 |  |  | CW3 |  |  | CW3
type toestel met extern vat
type indirect verwarmd vat
douche WTW aanwezig |  |  |  |  | nee |  |  | nee |  |  | nee |  |  | nee |  |  | nee
Zonnestroom |  |  |  |  | geen |  |  | geen |  |  | geen |  |  | geen |  |  | geen
PV cellen aanwezig |  |  |  |  | nee |  |  | nee |  |  | nee |  |  | nee |  |  | nee
PV type |  |  |  |  | - |  |  | - |  |  | - |  |  | - |  |  | -
PV oppervlakte (m2) |  |  |  |  | 0 |  |  | 0 |  |  | 0 |  |  | 0 |  |  | 0
hellingshoek PV (°) |  |  |  |  | - |  |  | - |  |  | - |  |  | - |  |  | -
orientatie PV (°) |  |  |  |  | - |  |  | - |  |  | - |  |  | - |  |  | -
STANDAARD VOOR WONINGISOLATIE
vormfactor (Averlies/Agebruik) (m2/m2) |  |  |  |  | 0.59637 |  |  | 0.59637 |  |  | 0.59637 |  |  | 0.59637 |  |  | 0.59637
standaardwaarde (kWh/m2) |  |  |  |  | 45 |  |  | 45 |  |  | 45 |  |  | 45 |  |  | 45
warmtebehoefte woningen (Q,H,nd) (kWh/m2) |  |  |  |  | 55.8202 |  |  | 34.9024 |  |  | 33.9432 |  |  | 33.9432 |  |  | 17.1601
* Voor de berekeningen is de validatietool 'Rekentool NTA 8800 MWA v220119.xlsm' gebruikt (NTA 8800 V2.0)
tbv tabel met gegevens per voorbeeldwoning in brochure
galerij 2015 - 2018 |  |  |  |  | oorspronkelijk |  |  | huidig |  |  | ISO, MECH AFVOER |  |  | ISO, MECH AFVOER, WPe |  |  | ISO, BALANSVENTILATIE, WPe
[8 empty] | op basis van WoON2018 |  |  | besparingspakket 1 |  |  | besparingspakket 2 |  |  | besparingspakket 3
ALGEMEEN
gebruiksoppervlakte (m2) |  | 82.13
gebouwtype |  | meergezinswoning
uitvoeringsvariant |  | hoek op onderste of tussenverdieping
gebouwhoogte (m) |  | 12
vormfactor (verliesoppervlakte/gebruiksoppervlakte) |  | 0.59637
BOUWKUNDIG
begane grondvloer |  | 0 |  | Rc [m2K/W] | - |  |  | - |  |  | - |  |  | - |  |  | -
dichte gevel |  | 32.38 |  | Rc [m2K/W] | 4.5 |  |  | 4.5 |  |  | 4.5 |  |  | 4.5 |  |  | 4.5
hellend dak |  | 0 |  | Rc [m2K/W] | - |  |  | - |  |  | - |  |  | - |  |  | -
plat dak |  | 0 |  | Rc [m2K/W] | - |  |  | - |  |  | - |  |  | - |  |  | -
raam |  | 11.8 |  | U [W/m2K] | 1.8 |  |  | 1.8 |  |  | 1.4 |  |  | 1.4 |  |  | 1.4
deur |  | 4.8 |  | U [W/m2K] | 3.4 |  |  | 3.4 |  |  | 1.4 |  |  | 1.4 |  |  | 1.4
kierdichting (q;v10) |  |  |  |  | forfaitair |  |  | forfaitair |  |  | 0,7 dm3/s.m2 |  |  | 0,7 dm3/s.m2 |  |  | 0,4 dm3/s.m2
INSTALLATIES
ventilatietype |  |  |  |  | natuurlijke toevoer, mechanische afvoer |  |  | volledig mechanisch |  |  | natuurlijke toevoer, mechanische afvoer |  |  | natuurlijke toevoer, mechanische afvoer |  |  | volledig mechanisch
ventilatievoorziening |  |  |  |  | C1 standaard |  |  | D1 standaard |  |  | C5a luchtdruk toevoer, CO2 afvoer, zonering |  |  | C5a luchtdruk toevoer, CO2 afvoer, zonering |  |  | decentrale WTW en CO2 sturing
type warmteterugwinning |  |  |  |  | geen warmteterugwinning |  |  | met warmteterugwinning |  |  | geen warmteterugwinning |  |  | geen warmteterugwinning |  |  | met warmteterugwinning
ruimteverwarming |  |  |  |  | individueel - HR107-ketel |  |  | individueel - HR107-ketel |  |  | individueel - HR107-ketel |  |  | individueel - elektrische warmtepomp |  |  | individueel - elektrische warmtepomp
afgiftesysteem |  |  |  |  | vloer/wand/plafond |  |  | vloer/wand/plafond |  |  | vloer/wand/plafond |  |  | vloer/wand/plafond |  |  | vloer/wand/plafond
warmtapwater |  |  |  |  | individueel - gas combitoestel met gaskeur HR/CW |  |  | individueel - gas combitoestel met gaskeur HR/CW |  |  | individueel - gas combitoestel met gaskeur HR/CW |  |  | individueel - combi warmtepomp |  |  | individueel - combi warmtepomp
PV-panelen (m2) |  |  |  |  | 0 |  |  | 0 |  |  | 0 |  |  | 0 |  |  | 0
ENERGIEPRESTATIES NTA 8800
Standaard (kWh/m2) |  |  |  |  | 45 |  |  | 45 |  |  | 45 |  |  | 45 |  |  | 45
Warmtebehoefte verwarming - te toetsen aan standaard (kWh/m2) |  |  |  |  | 55.8202 |  |  | 34.9024 |  |  | 33.9432 |  |  | 33.9432 |  |  | 17.1601

## (med) gal 15-18 hoek-vlo (hidden)
Data voorbeeldwoningen 2022 en resultaten berekening met NTA8800*
2022-09-08
kies type data >> | mediaan | voor het pakket HUIDIG zijn uit WoON2018 per Voorbeeldwoning de mediaan van afmetingen, de meest vorkomende isolatiewaarden en het type meest voorkomende installaties meegenomen
TYPE VOORBEELDWONING |  |  |  |  | SELECTEER WONING
voorbeeldwoning |  |  |  |  | galerij |  |  | galerij |  |  | galerij |  |  | galerij |  |  | galerij
bouwperiode |  |  |  |  | 2015 - 2018 |  |  | 2015 - 2018 |  |  | 2015 - 2018 |  |  | 2015 - 2018 |  |  | 2015 - 2018
subtype |  |  |  |  | hoek vloer |  |  | hoek vloer |  |  | hoek vloer |  |  | hoek vloer |  |  | hoek vloer
ENERGETISCH NIVEAU
pakket maatregelen |  |  |  |  | oorspronkelijk |  | op basis van WoON2018 | huidig |  |  | ISO, MECH AFVOER |  |  | ISO, MECH AFVOER, WPe |  |  | ISO, BALANSVENTILATIE, WPe
code |  |  |  |  | 68111 1 |  |  | 68112 1 |  |  | 68113 1 |  |  | 68114 1 |  |  | 68115 1
ALGEMEEN
gebruiksoppervlakte (m2) |  |  |  |  | 82.13 |  |  | 82.13 |  |  | 82.13 |  |  | 82.13 |  |  | 82.13
aantal bouwlagen |  |  |  |  | 1 |  |  | 1 |  |  | 1 |  |  | 1 |  |  | 1
aantal bouwlagen hele gebouw |  |  |  |  | 5 |  |  | 5 |  |  | 5 |  |  | 5 |  |  | 5
aantal eenheden hele gebouw |  |  |  |  | 1 |  |  | 1 |  |  | 1 |  |  | 1 |  |  | 1
gebouwtype |  |  |  |  | meergezinswoning |  |  | meergezinswoning |  |  | meergezinswoning |  |  | meergezinswoning |  |  | meergezinswoning
uitvoeringsvariant |  |  |  |  | hoek op onderste of tussenverdieping |  |  | hoek op onderste of tussenverdieping |  |  | hoek op onderste of tussenverdieping |  |  | hoek op onderste of tussenverdieping |  |  | hoek op onderste of tussenverdieping
gebouwhoogte (m) |  |  |  |  | 12 |  |  | 12 |  |  | 12 |  |  | 12 |  |  | 12
begrenzing beganegrondvloer |  |  |  |  | grond |  |  | grond |  |  | grond |  |  | grond |  |  | grond
BOUWKUNDIG | oriëntatie | begrenzing | oppervlakte | Rc-waarde | U-waarde | oppervlakte | Rc-waarde | U-waarde | oppervlakte | Rc-waarde | U-waarde | oppervlakte | Rc-waarde | U-waarde | oppervlakte | Rc-waarde | U-waarde
| - | - | [m2] | [m2K/W] | [W/m2K] | [m2] | [m2K/W] | [W/m2K] | [m2] | [m2K/W] | [W/m2K] | [m2] | [m2K/W] | [W/m2K] | [m2] | [m2K/W] | [W/m2K]
Begane grondvloer |  |  | 82.13 | 3.5 | 0.26596 | 82.13 | 3.5 | 0.26596 | 82.13 | 3.5 | 0.26596 | 82.13 | 3.5 | 0.26596 | 82.13 | 3.5 | 0.26596
vloer 1 | - | grond | 82.13 | 3.5 | 0.26596 | 82.13 | 3.5 | 0.26596 | 82.13 | 3.5 | 0.26596 | 82.13 | 3.5 | 0.26596 | 82.13 | 3.5 | 0.26596
vloer 2 | - | - | 0 | - | - | 0 | - | - | 0 | - | - | 0 | - | - | 0 | - | -
vloer 3 | - | - | 0 | - | - | 0 | - | - | 0 | - | - | 0 | - | - | 0 | - | -
vloer 4 | - | - | 0 | - | - | 0 | - | - | 0 | - | - | 0 | - | - | 0 | - | -
Dichte gevel |  |  | 32.38 | 4.5 | 0.21413 | 32.38 | 4.5 | 0.21413 | 32.38 | 4.5 | 0.21413 | 32.38 | 4.5 | 0.21413 | 32.38 | 4.5 | 0.21413
gevel 1 (voor-/achtergevel) | Oost | buiten | 8.095 | 4.5 | 0.21413 | 8.095 | 4.5 | 0.21413 | 8.095 | 4.5 | 0.21413 | 8.095 | 4.5 | 0.21413 | 8.095 | 4.5 | 0.21413
gevel 2 (voor-/achtergevel) | West | buiten | 8.095 | 4.5 | 0.21413 | 8.095 | 4.5 | 0.21413 | 8.095 | 4.5 | 0.21413 | 8.095 | 4.5 | 0.21413 | 8.095 | 4.5 | 0.21413
gevel 3 (zijgevel) | Oost | buiten | 8.095 | 4.5 | 0.21413 | 8.095 | 4.5 | 0.21413 | 8.095 | 4.5 | 0.21413 | 8.095 | 4.5 | 0.21413 | 8.095 | 4.5 | 0.21413
gevel 4 (zijgevel) | West | buiten | 8.095 | 4.5 | 0.21413 | 8.095 | 4.5 | 0.21413 | 8.095 | 4.5 | 0.21413 | 8.095 | 4.5 | 0.21413 | 8.095 | 4.5 | 0.21413
Hellend / plat dak |  |  | 0 | - | - | 0 | - | - | 0 | - | - | 0 | - | - | 0 | - | -
dak 1 (hellend) | West | buiten | 0 | - | - | 0 | - | - | 0 | - | - | 0 | - | - | 0 | - | -
dak 2 (hellend) | Oost | buiten | 0 | - | - | 0 | - | - | 0 | - | - | 0 | - | - | 0 | - | -
dak 3 (plat) | - | buiten | 0 | - | - | 0 | - | - | 0 | - | - | 0 | - | - | 0 | - | -
dak 4 (plat) | - | buiten | 0 | - | - | 0 | - | - | 0 | - | - | 0 | - | - | 0 | - | -
Ramen |  |  | 11.8 |  | 1.8 | 11.8 |  | 1.8 | 11.8 |  | 1.4 | 11.8 |  | 1.4 | 11.8 |  | 1.4
raam 1 | Noord | buiten | 1.475 |  | 1.8 | 1.475 |  | 1.8 | 1.475 |  | 1.4 | 1.475 |  | 1.4 | 1.475 |  | 1.4
raam 2 | Oost | buiten | 1.475 |  | 1.8 | 1.475 |  | 1.8 | 1.475 |  | 1.4 | 1.475 |  | 1.4 | 1.475 |  | 1.4
raam 3 | Zuid | buiten | 1.475 |  | 1.8 | 1.475 |  | 1.8 | 1.475 |  | 1.4 | 1.475 |  | 1.4 | 1.475 |  | 1.4
raam 4 | West | buiten | 1.475 |  | 1.8 | 1.475 |  | 1.8 | 1.475 |  | 1.4 | 1.475 |  | 1.4 | 1.475 |  | 1.4
raam 5 | Noord | buiten | 1.475 |  | 1.8 | 1.475 |  | 1.8 | 1.475 |  | 1.4 | 1.475 |  | 1.4 | 1.475 |  | 1.4
raam 6 | Oost | buiten | 1.475 |  | 1.8 | 1.475 |  | 1.8 | 1.475 |  | 1.4 | 1.475 |  | 1.4 | 1.475 |  | 1.4
raam 7 | Zuid | buiten | 1.475 |  | 1.8 | 1.475 |  | 1.8 | 1.475 |  | 1.4 | 1.475 |  | 1.4 | 1.475 |  | 1.4
raam 8 | West | buiten | 1.475 |  | 1.8 | 1.475 |  | 1.8 | 1.475 |  | 1.4 | 1.475 |  | 1.4 | 1.475 |  | 1.4
Deuren |  |  | 4.8 |  | 3.4 | 4.8 |  | 3.4 | 4.8 |  | 1.4 | 4.8 |  | 1.4 | 4.8 |  | 1.4
deur 1 | Oost | buiten | 2.4 |  | 3.4 | 2.4 |  | 3.4 | 2.4 |  | 1.4 | 2.4 |  | 1.4 | 2.4 |  | 1.4
deur 2 | West | buiten | 2.4 |  | 3.4 | 2.4 |  | 3.4 | 2.4 |  | 1.4 | 2.4 |  | 1.4 | 2.4 |  | 1.4
INSTALLATIES
Ventilatie |  |  |  |  | natuurlijke toevoer, mechanische afvoer |  |  | volledig mechanisch |  |  | natuurlijke toevoer, mechanische afvoer |  |  | natuurlijke toevoer, mechanische afvoer |  |  | volledig mechanisch
ventilatietype |  |  |  |  | natuurlijke toevoer, mechanische afvoer |  |  | volledig mechanisch |  |  | natuurlijke toevoer, mechanische afvoer |  |  | natuurlijke toevoer, mechanische afvoer |  |  | volledig mechanisch
ventilatievoorziening |  |  |  |  | C1 standaard |  |  | D1 standaard |  |  | C5a luchtdruk toevoer, CO2 afvoer, zonering |  |  | C5a luchtdruk toevoer, CO2 afvoer, zonering |  |  | decentrale WTW en CO2 sturing
type warmteterugwinning |  |  |  |  | geen warmteterugwinning |  |  | met warmteterugwinning |  |  | geen warmteterugwinning |  |  | geen warmteterugwinning |  |  | met warmteterugwinning
kierdichting (q;v10) |  |  |  |  | forfaitair |  |  | forfaitair |  |  | 0,7 dm3/s.m2 |  |  | 0,7 dm3/s.m2 |  |  | 0,4 dm3/s.m2
Ruimteverwarming |  |  |  |  | ketel HR107-ketel |  |  | ketel HR107-ketel |  |  | ketel HR107-ketel |  |  | elektrische warmtepomp |  |  | elektrische warmtepomp
type ruimteverwarming |  |  |  |  | individueel |  |  | individueel |  |  | individueel |  |  | individueel |  |  | individueel
toestel ruimteverwarming |  |  |  |  | ketel |  |  | ketel |  |  | ketel |  |  | elektrische warmtepomp |  |  | elektrische warmtepomp
ketel/luchtverwarming |  |  |  |  | HR107-ketel |  |  | HR107-ketel |  |  | HR107-ketel
lokale verwarming
Afgiftesysteem |  |  |  |  | vloer/wand/plafond |  |  | vloer/wand/plafond |  |  | vloer/wand/plafond |  |  | vloer/wand/plafond |  |  | vloer/wand/plafond
temperatuurniveau |  |  |  |  | 45/40 |  |  | 45/40 |  |  | 45/40 |  |  | 45/40 |  |  | 45/40
type afgiftesysteem |  |  |  |  | vloer/wand/plafond |  |  | vloer/wand/plafond |  |  | vloer/wand/plafond |  |  | vloer/wand/plafond |  |  | vloer/wand/plafond
Warmtapwater |  |  |  |  | individueel gas combitoestel met gaskeur HR/CW |  |  | individueel gas combitoestel met gaskeur HR/CW |  |  | individueel gas combitoestel met gaskeur HR/CW |  |  | individueel combi warmtepomp |  |  | individueel combi warmtepomp
type tapwaterinstallatie |  |  |  |  | individueel |  |  | individueel |  |  | individueel |  |  | individueel |  |  | individueel
type toestel individiueel |  |  |  |  | gas combitoestel met gaskeur HR/CW |  |  | gas combitoestel met gaskeur HR/CW |  |  | gas combitoestel met gaskeur HR/CW |  |  | combi warmtepomp |  |  | combi warmtepomp
CW-klasse |  |  |  |  | CW3 |  |  | CW3 |  |  | CW3 |  |  | CW3 |  |  | CW3
type toestel met extern vat
type indirect verwarmd vat
douche WTW aanwezig |  |  |  |  | nee |  |  | nee |  |  | nee |  |  | nee |  |  | nee
Zonnestroom |  |  |  |  | geen |  |  | geen |  |  | geen |  |  | geen |  |  | geen
PV cellen aanwezig |  |  |  |  | nee |  |  | nee |  |  | nee |  |  | nee |  |  | nee
PV type |  |  |  |  | - |  |  | - |  |  | - |  |  | - |  |  | -
PV oppervlakte (m2) |  |  |  |  | 0 |  |  | 0 |  |  | 0 |  |  | 0 |  |  | 0
hellingshoek PV (°) |  |  |  |  | - |  |  | - |  |  | - |  |  | - |  |  | -
orientatie PV (°) |  |  |  |  | - |  |  | - |  |  | - |  |  | - |  |  | -
STANDAARD VOOR WONINGISOLATIE
vormfactor (Averlies/Agebruik) (m2/m2) |  |  |  |  | 1.2964 |  |  | 1.2964 |  |  | 1.2964 |  |  | 1.2964 |  |  | 1.2964
standaardwaarde (kWh/m2) |  |  |  |  | 58.3367 |  |  | 58.3367 |  |  | 58.3367 |  |  | 58.3367 |  |  | 58.3367
warmtebehoefte woningen (Q,H,nd) (kWh/m2) |  |  |  |  | 64.4322 |  |  | 43.3156 |  |  | 42.3065 |  |  | 42.3065 |  |  | 24.9851
* Voor de berekeningen is de validatietool 'Rekentool NTA 8800 MWA v220119.xlsm' gebruikt (NTA 8800 V2.0)
tbv tabel met gegevens per voorbeeldwoning in brochure
galerij 2015 - 2018 |  |  |  |  | oorspronkelijk |  |  | huidig |  |  | ISO, MECH AFVOER |  |  | ISO, MECH AFVOER, WPe |  |  | ISO, BALANSVENTILATIE, WPe
[8 empty] | op basis van WoON2018 |  |  | besparingspakket 1 |  |  | besparingspakket 2 |  |  | besparingspakket 3
ALGEMEEN
gebruiksoppervlakte (m2) |  | 82.13
gebouwtype |  | meergezinswoning
uitvoeringsvariant |  | hoek op onderste of tussenverdieping
gebouwhoogte (m) |  | 12
vormfactor (verliesoppervlakte/gebruiksoppervlakte) |  | 1.2964
BOUWKUNDIG
begane grondvloer |  | 82.13 |  | Rc [m2K/W] | 3.5 |  |  | 3.5 |  |  | 3.5 |  |  | 3.5 |  |  | 3.5
dichte gevel |  | 32.38 |  | Rc [m2K/W] | 4.5 |  |  | 4.5 |  |  | 4.5 |  |  | 4.5 |  |  | 4.5
hellend dak |  | 0 |  | Rc [m2K/W] | - |  |  | - |  |  | - |  |  | - |  |  | -
plat dak |  | 0 |  | Rc [m2K/W] | - |  |  | - |  |  | - |  |  | - |  |  | -
raam |  | 11.8 |  | U [W/m2K] | 1.8 |  |  | 1.8 |  |  | 1.4 |  |  | 1.4 |  |  | 1.4
deur |  | 4.8 |  | U [W/m2K] | 3.4 |  |  | 3.4 |  |  | 1.4 |  |  | 1.4 |  |  | 1.4
kierdichting (q;v10) |  |  |  |  | forfaitair |  |  | forfaitair |  |  | 0,7 dm3/s.m2 |  |  | 0,7 dm3/s.m2 |  |  | 0,4 dm3/s.m2
INSTALLATIES
ventilatietype |  |  |  |  | natuurlijke toevoer, mechanische afvoer |  |  | volledig mechanisch |  |  | natuurlijke toevoer, mechanische afvoer |  |  | natuurlijke toevoer, mechanische afvoer |  |  | volledig mechanisch
ventilatievoorziening |  |  |  |  | C1 standaard |  |  | D1 standaard |  |  | C5a luchtdruk toevoer, CO2 afvoer, zonering |  |  | C5a luchtdruk toevoer, CO2 afvoer, zonering |  |  | decentrale WTW en CO2 sturing
type warmteterugwinning |  |  |  |  | geen warmteterugwinning |  |  | met warmteterugwinning |  |  | geen warmteterugwinning |  |  | geen warmteterugwinning |  |  | met warmteterugwinning
ruimteverwarming |  |  |  |  | individueel - HR107-ketel |  |  | individueel - HR107-ketel |  |  | individueel - HR107-ketel |  |  | individueel - elektrische warmtepomp |  |  | individueel - elektrische warmtepomp
afgiftesysteem |  |  |  |  | vloer/wand/plafond |  |  | vloer/wand/plafond |  |  | vloer/wand/plafond |  |  | vloer/wand/plafond |  |  | vloer/wand/plafond
warmtapwater |  |  |  |  | individueel - gas combitoestel met gaskeur HR/CW |  |  | individueel - gas combitoestel met gaskeur HR/CW |  |  | individueel - gas combitoestel met gaskeur HR/CW |  |  | individueel - combi warmtepomp |  |  | individueel - combi warmtepomp
PV-panelen (m2) |  |  |  |  | 0 |  |  | 0 |  |  | 0 |  |  | 0 |  |  | 0
ENERGIEPRESTATIES NTA 8800
Standaard (kWh/m2) |  |  |  |  | 58.3367 |  |  | 58.3367 |  |  | 58.3367 |  |  | 58.3367 |  |  | 58.3367
Warmtebehoefte verwarming - te toetsen aan standaard (kWh/m2) |  |  |  |  | 64.4322 |  |  | 43.3156 |  |  | 42.3065 |  |  | 42.3065 |  |  | 24.9851

## (med) gal 15-18 hoek-dak (hidden)
Data voorbeeldwoningen 2022 en resultaten berekening met NTA8800*
2022-09-08
kies type data >> | mediaan | voor het pakket HUIDIG zijn uit WoON2018 per Voorbeeldwoning de mediaan van afmetingen, de meest vorkomende isolatiewaarden en het type meest voorkomende installaties meegenomen
TYPE VOORBEELDWONING |  |  |  |  | SELECTEER WONING
voorbeeldwoning |  |  |  |  | galerij |  |  | galerij |  |  | galerij |  |  | galerij |  |  | galerij
bouwperiode |  |  |  |  | 2015 - 2018 |  |  | 2015 - 2018 |  |  | 2015 - 2018 |  |  | 2015 - 2018 |  |  | 2015 - 2018
subtype |  |  |  |  | hoek dak |  |  | hoek dak |  |  | hoek dak |  |  | hoek dak |  |  | hoek dak
ENERGETISCH NIVEAU
pakket maatregelen |  |  |  |  | oorspronkelijk |  | op basis van WoON2018 | huidig |  |  | ISO, MECH AFVOER |  |  | ISO, MECH AFVOER, WPe |  |  | ISO, BALANSVENTILATIE, WPe
code |  |  |  |  | 68121 1 |  |  | 68122 1 |  |  | 68123 1 |  |  | 68124 1 |  |  | 68125 1
ALGEMEEN
gebruiksoppervlakte (m2) |  |  |  |  | 82.13 |  |  | 82.13 |  |  | 82.13 |  |  | 82.13 |  |  | 82.13
aantal bouwlagen |  |  |  |  | 1 |  |  | 1 |  |  | 1 |  |  | 1 |  |  | 1
aantal bouwlagen hele gebouw |  |  |  |  | 5 |  |  | 5 |  |  | 5 |  |  | 5 |  |  | 5
aantal eenheden hele gebouw |  |  |  |  | 1 |  |  | 1 |  |  | 1 |  |  | 1 |  |  | 1
gebouwtype |  |  |  |  | meergezinswoning |  |  | meergezinswoning |  |  | meergezinswoning |  |  | meergezinswoning |  |  | meergezinswoning
uitvoeringsvariant |  |  |  |  | hoek op bovenste verdieping |  |  | hoek op bovenste verdieping |  |  | hoek op bovenste verdieping |  |  | hoek op bovenste verdieping |  |  | hoek op bovenste verdieping
gebouwhoogte (m) |  |  |  |  | 12 |  |  | 12 |  |  | 12 |  |  | 12 |  |  | 12
begrenzing beganegrondvloer |  |  |  |  | nvt |  |  | nvt |  |  | nvt |  |  | nvt |  |  | nvt
BOUWKUNDIG | oriëntatie | begrenzing | oppervlakte | Rc-waarde | U-waarde | oppervlakte | Rc-waarde | U-waarde | oppervlakte | Rc-waarde | U-waarde | oppervlakte | Rc-waarde | U-waarde | oppervlakte | Rc-waarde | U-waarde
| - | - | [m2] | [m2K/W] | [W/m2K] | [m2] | [m2K/W] | [W/m2K] | [m2] | [m2K/W] | [W/m2K] | [m2] | [m2K/W] | [W/m2K] | [m2] | [m2K/W] | [W/m2K]
Begane grondvloer |  |  | 0 | - | - | 0 | - | - | 0 | - | - | 0 | - | - | 0 | - | -
vloer 1 | - | - | 0 | - | - | 0 | - | - | 0 | - | - | 0 | - | - | 0 | - | -
vloer 2 | - | - | 0 | - | - | 0 | - | - | 0 | - | - | 0 | - | - | 0 | - | -
vloer 3 | - | - | 0 | - | - | 0 | - | - | 0 | - | - | 0 | - | - | 0 | - | -
vloer 4 | - | - | 0 | - | - | 0 | - | - | 0 | - | - | 0 | - | - | 0 | - | -
Dichte gevel |  |  | 32.38 | 4.5 | 0.21413 | 32.38 | 4.5 | 0.21413 | 32.38 | 4.5 | 0.21413 | 32.38 | 4.5 | 0.21413 | 32.38 | 4.5 | 0.21413
gevel 1 (voor-/achtergevel) | Oost | buiten | 8.095 | 4.5 | 0.21413 | 8.095 | 4.5 | 0.21413 | 8.095 | 4.5 | 0.21413 | 8.095 | 4.5 | 0.21413 | 8.095 | 4.5 | 0.21413
gevel 2 (voor-/achtergevel) | West | buiten | 8.095 | 4.5 | 0.21413 | 8.095 | 4.5 | 0.21413 | 8.095 | 4.5 | 0.21413 | 8.095 | 4.5 | 0.21413 | 8.095 | 4.5 | 0.21413
gevel 3 (zijgevel) | Oost | buiten | 8.095 | 4.5 | 0.21413 | 8.095 | 4.5 | 0.21413 | 8.095 | 4.5 | 0.21413 | 8.095 | 4.5 | 0.21413 | 8.095 | 4.5 | 0.21413
gevel 4 (zijgevel) | West | buiten | 8.095 | 4.5 | 0.21413 | 8.095 | 4.5 | 0.21413 | 8.095 | 4.5 | 0.21413 | 8.095 | 4.5 | 0.21413 | 8.095 | 4.5 | 0.21413
Hellend / plat dak |  |  | 105.8 | 6 | 0.16207 | 105.8 | 6 | 0.16207 | 105.8 | 6 | 0.16207 | 105.8 | 6 | 0.16207 | 105.8 | 6 | 0.16207
dak 1 (hellend) | West | buiten | 52.9 | 6 | 0.16207 | 52.9 | 6 | 0.16207 | 52.9 | 6 | 0.16207 | 52.9 | 6 | 0.16207 | 52.9 | 6 | 0.16207
dak 2 (hellend) | Oost | buiten | 52.9 | 6 | 0.16207 | 52.9 | 6 | 0.16207 | 52.9 | 6 | 0.16207 | 52.9 | 6 | 0.16207 | 52.9 | 6 | 0.16207
dak 3 (plat) | - | buiten | 0 | - | - | 0 | - | - | 0 | - | - | 0 | - | - | 0 | - | -
dak 4 (plat) | - | buiten | 0 | - | - | 0 | - | - | 0 | - | - | 0 | - | - | 0 | - | -
Ramen |  |  | 11.8 |  | 1.8 | 11.8 |  | 1.8 | 11.8 |  | 1.4 | 11.8 |  | 1.4 | 11.8 |  | 1.4
raam 1 | Noord | buiten | 1.475 |  | 1.8 | 1.475 |  | 1.8 | 1.475 |  | 1.4 | 1.475 |  | 1.4 | 1.475 |  | 1.4
raam 2 | Oost | buiten | 1.475 |  | 1.8 | 1.475 |  | 1.8 | 1.475 |  | 1.4 | 1.475 |  | 1.4 | 1.475 |  | 1.4
raam 3 | Zuid | buiten | 1.475 |  | 1.8 | 1.475 |  | 1.8 | 1.475 |  | 1.4 | 1.475 |  | 1.4 | 1.475 |  | 1.4
raam 4 | West | buiten | 1.475 |  | 1.8 | 1.475 |  | 1.8 | 1.475 |  | 1.4 | 1.475 |  | 1.4 | 1.475 |  | 1.4
raam 5 | Noord | buiten | 1.475 |  | 1.8 | 1.475 |  | 1.8 | 1.475 |  | 1.4 | 1.475 |  | 1.4 | 1.475 |  | 1.4
raam 6 | Oost | buiten | 1.475 |  | 1.8 | 1.475 |  | 1.8 | 1.475 |  | 1.4 | 1.475 |  | 1.4 | 1.475 |  | 1.4
raam 7 | Zuid | buiten | 1.475 |  | 1.8 | 1.475 |  | 1.8 | 1.475 |  | 1.4 | 1.475 |  | 1.4 | 1.475 |  | 1.4
raam 8 | West | buiten | 1.475 |  | 1.8 | 1.475 |  | 1.8 | 1.475 |  | 1.4 | 1.475 |  | 1.4 | 1.475 |  | 1.4
Deuren |  |  | 4.8 |  | 3.4 | 4.8 |  | 3.4 | 4.8 |  | 1.4 | 4.8 |  | 1.4 | 4.8 |  | 1.4
deur 1 | Oost | buiten | 2.4 |  | 3.4 | 2.4 |  | 3.4 | 2.4 |  | 1.4 | 2.4 |  | 1.4 | 2.4 |  | 1.4
deur 2 | West | buiten | 2.4 |  | 3.4 | 2.4 |  | 3.4 | 2.4 |  | 1.4 | 2.4 |  | 1.4 | 2.4 |  | 1.4
INSTALLATIES
Ventilatie |  |  |  |  | natuurlijke toevoer, mechanische afvoer |  |  | volledig mechanisch |  |  | natuurlijke toevoer, mechanische afvoer |  |  | natuurlijke toevoer, mechanische afvoer |  |  | volledig mechanisch
ventilatietype |  |  |  |  | natuurlijke toevoer, mechanische afvoer |  |  | volledig mechanisch |  |  | natuurlijke toevoer, mechanische afvoer |  |  | natuurlijke toevoer, mechanische afvoer |  |  | volledig mechanisch
ventilatievoorziening |  |  |  |  | C1 standaard |  |  | D1 standaard |  |  | C5a luchtdruk toevoer, CO2 afvoer, zonering |  |  | C5a luchtdruk toevoer, CO2 afvoer, zonering |  |  | decentrale WTW en CO2 sturing
type warmteterugwinning |  |  |  |  | geen warmteterugwinning |  |  | met warmteterugwinning |  |  | geen warmteterugwinning |  |  | geen warmteterugwinning |  |  | met warmteterugwinning
kierdichting (q;v10) |  |  |  |  | forfaitair |  |  | forfaitair |  |  | 0,7 dm3/s.m2 |  |  | 0,7 dm3/s.m2 |  |  | 0,4 dm3/s.m2
Ruimteverwarming |  |  |  |  | ketel HR107-ketel |  |  | ketel HR107-ketel |  |  | ketel HR107-ketel |  |  | elektrische warmtepomp |  |  | elektrische warmtepomp
type ruimteverwarming |  |  |  |  | individueel |  |  | individueel |  |  | individueel |  |  | individueel |  |  | individueel
toestel ruimteverwarming |  |  |  |  | ketel |  |  | ketel |  |  | ketel |  |  | elektrische warmtepomp |  |  | elektrische warmtepomp
ketel/luchtverwarming |  |  |  |  | HR107-ketel |  |  | HR107-ketel |  |  | HR107-ketel
lokale verwarming
Afgiftesysteem |  |  |  |  | vloer/wand/plafond |  |  | vloer/wand/plafond |  |  | vloer/wand/plafond |  |  | vloer/wand/plafond |  |  | vloer/wand/plafond
temperatuurniveau |  |  |  |  | 45/40 |  |  | 45/40 |  |  | 45/40 |  |  | 45/40 |  |  | 45/40
type afgiftesysteem |  |  |  |  | vloer/wand/plafond |  |  | vloer/wand/plafond |  |  | vloer/wand/plafond |  |  | vloer/wand/plafond |  |  | vloer/wand/plafond
Warmtapwater |  |  |  |  | individueel gas combitoestel met gaskeur HR/CW |  |  | individueel gas combitoestel met gaskeur HR/CW |  |  | individueel gas combitoestel met gaskeur HR/CW |  |  | individueel combi warmtepomp |  |  | individueel combi warmtepomp
type tapwaterinstallatie |  |  |  |  | individueel |  |  | individueel |  |  | individueel |  |  | individueel |  |  | individueel
type toestel individiueel |  |  |  |  | gas combitoestel met gaskeur HR/CW |  |  | gas combitoestel met gaskeur HR/CW |  |  | gas combitoestel met gaskeur HR/CW |  |  | combi warmtepomp |  |  | combi warmtepomp
CW-klasse |  |  |  |  | CW3 |  |  | CW3 |  |  | CW3 |  |  | CW3 |  |  | CW3
type toestel met extern vat
type indirect verwarmd vat
douche WTW aanwezig |  |  |  |  | nee |  |  | nee |  |  | nee |  |  | nee |  |  | nee
Zonnestroom |  |  |  |  | geen |  |  | geen |  |  | geen |  |  | geen |  |  | geen
PV cellen aanwezig |  |  |  |  | nee |  |  | nee |  |  | nee |  |  | nee |  |  | nee
PV type |  |  |  |  | - |  |  | - |  |  | - |  |  | - |  |  | -
PV oppervlakte (m2) |  |  |  |  | 0 |  |  | 0 |  |  | 0 |  |  | 0 |  |  | 0
hellingshoek PV (°) |  |  |  |  | - |  |  | - |  |  | - |  |  | - |  |  | -
orientatie PV (°) |  |  |  |  | - |  |  | - |  |  | - |  |  | - |  |  | -
STANDAARD VOOR WONINGISOLATIE
vormfactor (Averlies/Agebruik) (m2/m2) |  |  |  |  | 1.8846 |  |  | 1.8846 |  |  | 1.8846 |  |  | 1.8846 |  |  | 1.8846
standaardwaarde (kWh/m2) |  |  |  |  | 84.8058 |  |  | 84.8058 |  |  | 84.8058 |  |  | 84.8058 |  |  | 84.8058
warmtebehoefte woningen (Q,H,nd) (kWh/m2) |  |  |  |  | 78.6112 |  |  | 58.0692 |  |  | 56.6031 |  |  | 56.6031 |  |  | 39.3961
* Voor de berekeningen is de validatietool 'Rekentool NTA 8800 MWA v220119.xlsm' gebruikt (NTA 8800 V2.0)
tbv tabel met gegevens per voorbeeldwoning in brochure
galerij 2015 - 2018 |  |  |  |  | oorspronkelijk |  |  | huidig |  |  | ISO, MECH AFVOER |  |  | ISO, MECH AFVOER, WPe |  |  | ISO, BALANSVENTILATIE, WPe
[8 empty] | op basis van WoON2018 |  |  | besparingspakket 1 |  |  | besparingspakket 2 |  |  | besparingspakket 3
ALGEMEEN
gebruiksoppervlakte (m2) |  | 82.13
gebouwtype |  | meergezinswoning
uitvoeringsvariant |  | hoek op bovenste verdieping
gebouwhoogte (m) |  | 12
vormfactor (verliesoppervlakte/gebruiksoppervlakte) |  | 1.8846
BOUWKUNDIG
begane grondvloer |  | 0 |  | Rc [m2K/W] | - |  |  | - |  |  | - |  |  | - |  |  | -
dichte gevel |  | 32.38 |  | Rc [m2K/W] | 4.5 |  |  | 4.5 |  |  | 4.5 |  |  | 4.5 |  |  | 4.5
hellend dak |  | 105.8 |  | Rc [m2K/W] | 6 |  |  | 6 |  |  | 6 |  |  | 6 |  |  | 6
plat dak |  | 0 |  | Rc [m2K/W] | - |  |  | - |  |  | - |  |  | - |  |  | -
raam |  | 11.8 |  | U [W/m2K] | 1.8 |  |  | 1.8 |  |  | 1.4 |  |  | 1.4 |  |  | 1.4
deur |  | 4.8 |  | U [W/m2K] | 3.4 |  |  | 3.4 |  |  | 1.4 |  |  | 1.4 |  |  | 1.4
kierdichting (q;v10) |  |  |  |  | forfaitair |  |  | forfaitair |  |  | 0,7 dm3/s.m2 |  |  | 0,7 dm3/s.m2 |  |  | 0,4 dm3/s.m2
INSTALLATIES
ventilatietype |  |  |  |  | natuurlijke toevoer, mechanische afvoer |  |  | volledig mechanisch |  |  | natuurlijke toevoer, mechanische afvoer |  |  | natuurlijke toevoer, mechanische afvoer |  |  | volledig mechanisch
ventilatievoorziening |  |  |  |  | C1 standaard |  |  | D1 standaard |  |  | C5a luchtdruk toevoer, CO2 afvoer, zonering |  |  | C5a luchtdruk toevoer, CO2 afvoer, zonering |  |  | decentrale WTW en CO2 sturing
type warmteterugwinning |  |  |  |  | geen warmteterugwinning |  |  | met warmteterugwinning |  |  | geen warmteterugwinning |  |  | geen warmteterugwinning |  |  | met warmteterugwinning
ruimteverwarming |  |  |  |  | individueel - HR107-ketel |  |  | individueel - HR107-ketel |  |  | individueel - HR107-ketel |  |  | individueel - elektrische warmtepomp |  |  | individueel - elektrische warmtepomp
afgiftesysteem |  |  |  |  | vloer/wand/plafond |  |  | vloer/wand/plafond |  |  | vloer/wand/plafond |  |  | vloer/wand/plafond |  |  | vloer/wand/plafond
warmtapwater |  |  |  |  | individueel - gas combitoestel met gaskeur HR/CW |  |  | individueel - gas combitoestel met gaskeur HR/CW |  |  | individueel - gas combitoestel met gaskeur HR/CW |  |  | individueel - combi warmtepomp |  |  | individueel - combi warmtepomp
PV-panelen (m2) |  |  |  |  | 0 |  |  | 0 |  |  | 0 |  |  | 0 |  |  | 0
ENERGIEPRESTATIES NTA 8800
Standaard (kWh/m2) |  |  |  |  | 84.8058 |  |  | 84.8058 |  |  | 84.8058 |  |  | 84.8058 |  |  | 84.8058
Warmtebehoefte verwarming - te toetsen aan standaard (kWh/m2) |  |  |  |  | 78.6112 |  |  | 58.0692 |  |  | 56.6031 |  |  | 56.6031 |  |  | 39.3961

## (med) gal 15-18 hoek-dak-vlo (hidden)
Data voorbeeldwoningen 2022 en resultaten berekening met NTA8800*
2022-09-08
kies type data >> | mediaan | voor het pakket HUIDIG zijn uit WoON2018 per Voorbeeldwoning de mediaan van afmetingen, de meest vorkomende isolatiewaarden en het type meest voorkomende installaties meegenomen
TYPE VOORBEELDWONING |  |  |  |  | SELECTEER WONING
voorbeeldwoning |  |  |  |  | galerij |  |  | galerij |  |  | galerij |  |  | galerij |  |  | galerij
bouwperiode |  |  |  |  | 2015 - 2018 |  |  | 2015 - 2018 |  |  | 2015 - 2018 |  |  | 2015 - 2018 |  |  | 2015 - 2018
subtype |  |  |  |  | hoek dak vloer |  |  | hoek dak vloer |  |  | hoek dak vloer |  |  | hoek dak vloer |  |  | hoek dak vloer
ENERGETISCH NIVEAU
pakket maatregelen |  |  |  |  | oorspronkelijk |  | op basis van WoON2018 | huidig |  |  | ISO, MECH AFVOER |  |  | ISO, MECH AFVOER, WPe |  |  | ISO, BALANSVENTILATIE, WPe
code |  |  |  |  | 68131 1 |  |  | 68132 1 |  |  | 68133 1 |  |  | 68134 1 |  |  | 68135 1
ALGEMEEN
gebruiksoppervlakte (m2) |  |  |  |  | 82.13 |  |  | 82.13 |  |  | 82.13 |  |  | 82.13 |  |  | 82.13
aantal bouwlagen |  |  |  |  | 1 |  |  | 1 |  |  | 1 |  |  | 1 |  |  | 1
aantal bouwlagen hele gebouw |  |  |  |  | 5 |  |  | 5 |  |  | 5 |  |  | 5 |  |  | 5
aantal eenheden hele gebouw |  |  |  |  | 1 |  |  | 1 |  |  | 1 |  |  | 1 |  |  | 1
gebouwtype |  |  |  |  | meergezinswoning |  |  | meergezinswoning |  |  | meergezinswoning |  |  | meergezinswoning |  |  | meergezinswoning
uitvoeringsvariant |  |  |  |  | hoek |  |  | hoek |  |  | hoek |  |  | hoek |  |  | hoek
gebouwhoogte (m) |  |  |  |  | 12 |  |  | 12 |  |  | 12 |  |  | 12 |  |  | 12
begrenzing beganegrondvloer |  |  |  |  | grond |  |  | grond |  |  | grond |  |  | grond |  |  | grond
BOUWKUNDIG | oriëntatie | begrenzing | oppervlakte | Rc-waarde | U-waarde | oppervlakte | Rc-waarde | U-waarde | oppervlakte | Rc-waarde | U-waarde | oppervlakte | Rc-waarde | U-waarde | oppervlakte | Rc-waarde | U-waarde
| - | - | [m2] | [m2K/W] | [W/m2K] | [m2] | [m2K/W] | [W/m2K] | [m2] | [m2K/W] | [W/m2K] | [m2] | [m2K/W] | [W/m2K] | [m2] | [m2K/W] | [W/m2K]
Begane grondvloer |  |  | 82.13 | 3.5 | 0.26596 | 82.13 | 3.5 | 0.26596 | 82.13 | 3.5 | 0.26596 | 82.13 | 3.5 | 0.26596 | 82.13 | 3.5 | 0.26596
vloer 1 | - | grond | 82.13 | 3.5 | 0.26596 | 82.13 | 3.5 | 0.26596 | 82.13 | 3.5 | 0.26596 | 82.13 | 3.5 | 0.26596 | 82.13 | 3.5 | 0.26596
vloer 2 | - | - | 0 | - | - | 0 | - | - | 0 | - | - | 0 | - | - | 0 | - | -
vloer 3 | - | - | 0 | - | - | 0 | - | - | 0 | - | - | 0 | - | - | 0 | - | -
vloer 4 | - | - | 0 | - | - | 0 | - | - | 0 | - | - | 0 | - | - | 0 | - | -
Dichte gevel |  |  | 32.38 | 4.5 | 0.21413 | 32.38 | 4.5 | 0.21413 | 32.38 | 4.5 | 0.21413 | 32.38 | 4.5 | 0.21413 | 32.38 | 4.5 | 0.21413
gevel 1 (voor-/achtergevel) | Oost | buiten | 8.095 | 4.5 | 0.21413 | 8.095 | 4.5 | 0.21413 | 8.095 | 4.5 | 0.21413 | 8.095 | 4.5 | 0.21413 | 8.095 | 4.5 | 0.21413
gevel 2 (voor-/achtergevel) | West | buiten | 8.095 | 4.5 | 0.21413 | 8.095 | 4.5 | 0.21413 | 8.095 | 4.5 | 0.21413 | 8.095 | 4.5 | 0.21413 | 8.095 | 4.5 | 0.21413
gevel 3 (zijgevel) | Oost | buiten | 8.095 | 4.5 | 0.21413 | 8.095 | 4.5 | 0.21413 | 8.095 | 4.5 | 0.21413 | 8.095 | 4.5 | 0.21413 | 8.095 | 4.5 | 0.21413
gevel 4 (zijgevel) | West | buiten | 8.095 | 4.5 | 0.21413 | 8.095 | 4.5 | 0.21413 | 8.095 | 4.5 | 0.21413 | 8.095 | 4.5 | 0.21413 | 8.095 | 4.5 | 0.21413
Hellend / plat dak |  |  | 105.8 | 6 | 0.16207 | 105.8 | 6 | 0.16207 | 105.8 | 6 | 0.16207 | 105.8 | 6 | 0.16207 | 105.8 | 6 | 0.16207
dak 1 (hellend) | West | buiten | 52.9 | 6 | 0.16207 | 52.9 | 6 | 0.16207 | 52.9 | 6 | 0.16207 | 52.9 | 6 | 0.16207 | 52.9 | 6 | 0.16207
dak 2 (hellend) | Oost | buiten | 52.9 | 6 | 0.16207 | 52.9 | 6 | 0.16207 | 52.9 | 6 | 0.16207 | 52.9 | 6 | 0.16207 | 52.9 | 6 | 0.16207
dak 3 (plat) | - | buiten | 0 | - | - | 0 | - | - | 0 | - | - | 0 | - | - | 0 | - | -
dak 4 (plat) | - | buiten | 0 | - | - | 0 | - | - | 0 | - | - | 0 | - | - | 0 | - | -
Ramen |  |  | 11.8 |  | 1.8 | 11.8 |  | 1.8 | 11.8 |  | 1.4 | 11.8 |  | 1.4 | 11.8 |  | 1.4
raam 1 | Noord | buiten | 1.475 |  | 1.8 | 1.475 |  | 1.8 | 1.475 |  | 1.4 | 1.475 |  | 1.4 | 1.475 |  | 1.4
raam 2 | Oost | buiten | 1.475 |  | 1.8 | 1.475 |  | 1.8 | 1.475 |  | 1.4 | 1.475 |  | 1.4 | 1.475 |  | 1.4
raam 3 | Zuid | buiten | 1.475 |  | 1.8 | 1.475 |  | 1.8 | 1.475 |  | 1.4 | 1.475 |  | 1.4 | 1.475 |  | 1.4
raam 4 | West | buiten | 1.475 |  | 1.8 | 1.475 |  | 1.8 | 1.475 |  | 1.4 | 1.475 |  | 1.4 | 1.475 |  | 1.4
raam 5 | Noord | buiten | 1.475 |  | 1.8 | 1.475 |  | 1.8 | 1.475 |  | 1.4 | 1.475 |  | 1.4 | 1.475 |  | 1.4
raam 6 | Oost | buiten | 1.475 |  | 1.8 | 1.475 |  | 1.8 | 1.475 |  | 1.4 | 1.475 |  | 1.4 | 1.475 |  | 1.4
raam 7 | Zuid | buiten | 1.475 |  | 1.8 | 1.475 |  | 1.8 | 1.475 |  | 1.4 | 1.475 |  | 1.4 | 1.475 |  | 1.4
raam 8 | West | buiten | 1.475 |  | 1.8 | 1.475 |  | 1.8 | 1.475 |  | 1.4 | 1.475 |  | 1.4 | 1.475 |  | 1.4
Deuren |  |  | 4.8 |  | 3.4 | 4.8 |  | 3.4 | 4.8 |  | 1.4 | 4.8 |  | 1.4 | 4.8 |  | 1.4
deur 1 | Oost | buiten | 2.4 |  | 3.4 | 2.4 |  | 3.4 | 2.4 |  | 1.4 | 2.4 |  | 1.4 | 2.4 |  | 1.4
deur 2 | West | buiten | 2.4 |  | 3.4 | 2.4 |  | 3.4 | 2.4 |  | 1.4 | 2.4 |  | 1.4 | 2.4 |  | 1.4
INSTALLATIES
Ventilatie |  |  |  |  | natuurlijke toevoer, mechanische afvoer |  |  | volledig mechanisch |  |  | natuurlijke toevoer, mechanische afvoer |  |  | natuurlijke toevoer, mechanische afvoer |  |  | volledig mechanisch
ventilatietype |  |  |  |  | natuurlijke toevoer, mechanische afvoer |  |  | volledig mechanisch |  |  | natuurlijke toevoer, mechanische afvoer |  |  | natuurlijke toevoer, mechanische afvoer |  |  | volledig mechanisch
ventilatievoorziening |  |  |  |  | C1 standaard |  |  | D1 standaard |  |  | C5a luchtdruk toevoer, CO2 afvoer, zonering |  |  | C5a luchtdruk toevoer, CO2 afvoer, zonering |  |  | decentrale WTW en CO2 sturing
type warmteterugwinning |  |  |  |  | geen warmteterugwinning |  |  | met warmteterugwinning |  |  | geen warmteterugwinning |  |  | geen warmteterugwinning |  |  | met warmteterugwinning
kierdichting (q;v10) |  |  |  |  | forfaitair |  |  | forfaitair |  |  | 0,7 dm3/s.m2 |  |  | 0,7 dm3/s.m2 |  |  | 0,4 dm3/s.m2
Ruimteverwarming |  |  |  |  | ketel HR107-ketel |  |  | ketel HR107-ketel |  |  | ketel HR107-ketel |  |  | elektrische warmtepomp |  |  | elektrische warmtepomp
type ruimteverwarming |  |  |  |  | individueel |  |  | individueel |  |  | individueel |  |  | individueel |  |  | individueel
toestel ruimteverwarming |  |  |  |  | ketel |  |  | ketel |  |  | ketel |  |  | elektrische warmtepomp |  |  | elektrische warmtepomp
ketel/luchtverwarming |  |  |  |  | HR107-ketel |  |  | HR107-ketel |  |  | HR107-ketel
lokale verwarming
Afgiftesysteem |  |  |  |  | vloer/wand/plafond |  |  | vloer/wand/plafond |  |  | vloer/wand/plafond |  |  | vloer/wand/plafond |  |  | vloer/wand/plafond
temperatuurniveau |  |  |  |  | 45/40 |  |  | 45/40 |  |  | 45/40 |  |  | 45/40 |  |  | 45/40
type afgiftesysteem |  |  |  |  | vloer/wand/plafond |  |  | vloer/wand/plafond |  |  | vloer/wand/plafond |  |  | vloer/wand/plafond |  |  | vloer/wand/plafond
Warmtapwater |  |  |  |  | individueel gas combitoestel met gaskeur HR/CW |  |  | individueel gas combitoestel met gaskeur HR/CW |  |  | individueel gas combitoestel met gaskeur HR/CW |  |  | individueel combi warmtepomp |  |  | individueel combi warmtepomp
type tapwaterinstallatie |  |  |  |  | individueel |  |  | individueel |  |  | individueel |  |  | individueel |  |  | individueel
type toestel individiueel |  |  |  |  | gas combitoestel met gaskeur HR/CW |  |  | gas combitoestel met gaskeur HR/CW |  |  | gas combitoestel met gaskeur HR/CW |  |  | combi warmtepomp |  |  | combi warmtepomp
CW-klasse |  |  |  |  | CW3 |  |  | CW3 |  |  | CW3 |  |  | CW3 |  |  | CW3
type toestel met extern vat
type indirect verwarmd vat
douche WTW aanwezig |  |  |  |  | nee |  |  | nee |  |  | nee |  |  | nee |  |  | nee
Zonnestroom |  |  |  |  | geen |  |  | geen |  |  | geen |  |  | geen |  |  | geen
PV cellen aanwezig |  |  |  |  | nee |  |  | nee |  |  | nee |  |  | nee |  |  | nee
PV type |  |  |  |  | - |  |  | - |  |  | - |  |  | - |  |  | -
PV oppervlakte (m2) |  |  |  |  | 0 |  |  | 0 |  |  | 0 |  |  | 0 |  |  | 0
hellingshoek PV (°) |  |  |  |  | - |  |  | - |  |  | - |  |  | - |  |  | -
orientatie PV (°) |  |  |  |  | - |  |  | - |  |  | - |  |  | - |  |  | -
STANDAARD VOOR WONINGISOLATIE
vormfactor (Averlies/Agebruik) (m2/m2) |  |  |  |  | 2.5846 |  |  | 2.5846 |  |  | 2.5846 |  |  | 2.5846 |  |  | 2.5846
standaardwaarde (kWh/m2) |  |  |  |  | 116.3058 |  |  | 116.3058 |  |  | 116.3058 |  |  | 116.3058 |  |  | 116.3058
warmtebehoefte woningen (Q,H,nd) (kWh/m2) |  |  |  |  | 88.8963 |  |  | 67.9733 |  |  | 65.1345 |  |  | 65.1345 |  |  | 47.7644
* Voor de berekeningen is de validatietool 'Rekentool NTA 8800 MWA v220119.xlsm' gebruikt (NTA 8800 V2.0)
tbv tabel met gegevens per voorbeeldwoning in brochure
galerij 2015 - 2018 |  |  |  |  | oorspronkelijk |  |  | huidig |  |  | ISO, MECH AFVOER |  |  | ISO, MECH AFVOER, WPe |  |  | ISO, BALANSVENTILATIE, WPe
[8 empty] | op basis van WoON2018 |  |  | besparingspakket 1 |  |  | besparingspakket 2 |  |  | besparingspakket 3
ALGEMEEN
gebruiksoppervlakte (m2) |  | 82.13
gebouwtype |  | meergezinswoning
uitvoeringsvariant |  | hoek
gebouwhoogte (m) |  | 12
vormfactor (verliesoppervlakte/gebruiksoppervlakte) |  | 2.5846
BOUWKUNDIG
begane grondvloer |  | 82.13 |  | Rc [m2K/W] | 3.5 |  |  | 3.5 |  |  | 3.5 |  |  | 3.5 |  |  | 3.5
dichte gevel |  | 32.38 |  | Rc [m2K/W] | 4.5 |  |  | 4.5 |  |  | 4.5 |  |  | 4.5 |  |  | 4.5
hellend dak |  | 105.8 |  | Rc [m2K/W] | 6 |  |  | 6 |  |  | 6 |  |  | 6 |  |  | 6
plat dak |  | 0 |  | Rc [m2K/W] | - |  |  | - |  |  | - |  |  | - |  |  | -
raam |  | 11.8 |  | U [W/m2K] | 1.8 |  |  | 1.8 |  |  | 1.4 |  |  | 1.4 |  |  | 1.4
deur |  | 4.8 |  | U [W/m2K] | 3.4 |  |  | 3.4 |  |  | 1.4 |  |  | 1.4 |  |  | 1.4
kierdichting (q;v10) |  |  |  |  | forfaitair |  |  | forfaitair |  |  | 0,7 dm3/s.m2 |  |  | 0,7 dm3/s.m2 |  |  | 0,4 dm3/s.m2
INSTALLATIES
ventilatietype |  |  |  |  | natuurlijke toevoer, mechanische afvoer |  |  | volledig mechanisch |  |  | natuurlijke toevoer, mechanische afvoer |  |  | natuurlijke toevoer, mechanische afvoer |  |  | volledig mechanisch
ventilatievoorziening |  |  |  |  | C1 standaard |  |  | D1 standaard |  |  | C5a luchtdruk toevoer, CO2 afvoer, zonering |  |  | C5a luchtdruk toevoer, CO2 afvoer, zonering |  |  | decentrale WTW en CO2 sturing
type warmteterugwinning |  |  |  |  | geen warmteterugwinning |  |  | met warmteterugwinning |  |  | geen warmteterugwinning |  |  | geen warmteterugwinning |  |  | met warmteterugwinning
ruimteverwarming |  |  |  |  | individueel - HR107-ketel |  |  | individueel - HR107-ketel |  |  | individueel - HR107-ketel |  |  | individueel - elektrische warmtepomp |  |  | individueel - elektrische warmtepomp
afgiftesysteem |  |  |  |  | vloer/wand/plafond |  |  | vloer/wand/plafond |  |  | vloer/wand/plafond |  |  | vloer/wand/plafond |  |  | vloer/wand/plafond
warmtapwater |  |  |  |  | individueel - gas combitoestel met gaskeur HR/CW |  |  | individueel - gas combitoestel met gaskeur HR/CW |  |  | individueel - gas combitoestel met gaskeur HR/CW |  |  | individueel - combi warmtepomp |  |  | individueel - combi warmtepomp
PV-panelen (m2) |  |  |  |  | 0 |  |  | 0 |  |  | 0 |  |  | 0 |  |  | 0
ENERGIEPRESTATIES NTA 8800
Standaard (kWh/m2) |  |  |  |  | 116.3058 |  |  | 116.3058 |  |  | 116.3058 |  |  | 116.3058 |  |  | 116.3058
Warmtebehoefte verwarming - te toetsen aan standaard (kWh/m2) |  |  |  |  | 88.8963 |  |  | 67.9733 |  |  | 65.1345 |  |  | 65.1345 |  |  | 47.7644

## (med) gal 15-18 GEM (hidden)
Data voorbeeldwoningen 2022 en resultaten berekening met NTA8800*
2022-09-08
kies type data >> | mediaan | voor het pakket HUIDIG zijn uit WoON2018 per Voorbeeldwoning de mediaan van afmetingen, de meest vorkomende isolatiewaarden en het type meest voorkomende installaties meegenomen
TYPE VOORBEELDWONING |  |  |  |  | SELECTEER WONING
voorbeeldwoning |  |  |  |  | galerij |  |  | galerij |  |  | galerij |  |  | galerij |  |  | galerij
bouwperiode |  |  |  |  | 2015 - 2018 |  |  | 2015 - 2018 |  |  | 2015 - 2018 |  |  | 2015 - 2018 |  |  | 2015 - 2018
subtype |  |  |  |  | gemiddeld |  |  | gemiddeld |  |  | gemiddeld |  |  | gemiddeld |  |  | gemiddeld
ENERGETISCH NIVEAU
pakket maatregelen |  |  |  |  | oorspronkelijk |  | op basis van WoON2018 | huidig |  |  | ISO, MECH AFVOER |  |  | ISO, MECH AFVOER, WPe |  |  | ISO, BALANSVENTILATIE, WPe
code |  |  |  |  | 6851 1 |  |  | 6852 1 |  |  | 6853 1 |  |  | 6854 1 |  |  | 6855 1
ALGEMEEN
gebruiksoppervlakte (m2) |  |  |  |  | 82.13 |  |  | 82.13 |  |  | 82.13 |  |  | 82.13 |  |  | 82.13
aantal bouwlagen |  |  |  |  | 1 |  |  | 1 |  |  | 1 |  |  | 1 |  |  | 1
aantal bouwlagen hele gebouw |  |  |  |  | 5 |  |  | 5 |  |  | 5 |  |  | 5 |  |  | 5
aantal eenheden hele gebouw |  |  |  |  | 1 |  |  | 1 |  |  | 1 |  |  | 1 |  |  | 1
gebouwtype |  |  |  |  | meergezinswoning |  |  | meergezinswoning |  |  | meergezinswoning |  |  | meergezinswoning |  |  | meergezinswoning
uitvoeringsvariant |  |  |  |  | hele gebouw |  |  | hele gebouw |  |  | hele gebouw |  |  | hele gebouw |  |  | hele gebouw
gebouwhoogte (m) |  |  |  |  | 12 |  |  | 12 |  |  | 12 |  |  | 12 |  |  | 12
begrenzing beganegrondvloer |  |  |  |  | grond |  |  | grond |  |  | grond |  |  | grond |  |  | grond
BOUWKUNDIG | oriëntatie | begrenzing | oppervlakte | Rc-waarde | U-waarde | oppervlakte | Rc-waarde | U-waarde | oppervlakte | Rc-waarde | U-waarde | oppervlakte | Rc-waarde | U-waarde | oppervlakte | Rc-waarde | U-waarde
| - | - | [m2] | [m2K/W] | [W/m2K] | [m2] | [m2K/W] | [W/m2K] | [m2] | [m2K/W] | [W/m2K] | [m2] | [m2K/W] | [W/m2K] | [m2] | [m2K/W] | [W/m2K]
Begane grondvloer |  |  | 11.7329 | 3.5 | 0.26596 | 11.7329 | 3.5 | 0.26596 | 11.7329 | 3.5 | 0.26596 | 11.7329 | 3.5 | 0.26596 | 11.7329 | 3.5 | 0.26596
vloer 1 | - | grond | 11.7329 | 3.5 | 0.26596 | 11.7329 | 3.5 | 0.26596 | 11.7329 | 3.5 | 0.26596 | 11.7329 | 3.5 | 0.26596 | 11.7329 | 3.5 | 0.26596
vloer 2 | - | - | 0 | - | - | 0 | - | - | 0 | - | - | 0 | - | - | 0 | - | -
vloer 3 | - | - | 0 | - | - | 0 | - | - | 0 | - | - | 0 | - | - | 0 | - | -
vloer 4 | - | - | 0 | - | - | 0 | - | - | 0 | - | - | 0 | - | - | 0 | - | -
Dichte gevel |  |  | 18.5029 | 4.5 | 0.21413 | 18.5029 | 4.5 | 0.21413 | 18.5029 | 4.5 | 0.21413 | 18.5029 | 4.5 | 0.21413 | 18.5029 | 4.5 | 0.21413
gevel 1 (voor-/achtergevel) | Oost | buiten | 8.095 | 4.5 | 0.21413 | 8.095 | 4.5 | 0.21413 | 8.095 | 4.5 | 0.21413 | 8.095 | 4.5 | 0.21413 | 8.095 | 4.5 | 0.21413
gevel 2 (voor-/achtergevel) | West | buiten | 8.095 | 4.5 | 0.21413 | 8.095 | 4.5 | 0.21413 | 8.095 | 4.5 | 0.21413 | 8.095 | 4.5 | 0.21413 | 8.095 | 4.5 | 0.21413
gevel 3 (zijgevel) | Oost | buiten | 1.1564 | 4.5 | 0.21413 | 1.1564 | 4.5 | 0.21413 | 1.1564 | 4.5 | 0.21413 | 1.1564 | 4.5 | 0.21413 | 1.1564 | 4.5 | 0.21413
gevel 4 (zijgevel) | West | buiten | 1.1564 | 4.5 | 0.21413 | 1.1564 | 4.5 | 0.21413 | 1.1564 | 4.5 | 0.21413 | 1.1564 | 4.5 | 0.21413 | 1.1564 | 4.5 | 0.21413
Hellend / plat dak |  |  | 15.1143 | 6 | 0.16207 | 15.1143 | 6 | 0.16207 | 15.1143 | 6 | 0.16207 | 15.1143 | 6 | 0.16207 | 15.1143 | 6 | 0.16207
dak 1 (hellend) | West | buiten | 7.5571 | 6 | 0.16207 | 7.5571 | 6 | 0.16207 | 7.5571 | 6 | 0.16207 | 7.5571 | 6 | 0.16207 | 7.5571 | 6 | 0.16207
dak 2 (hellend) | Oost | buiten | 7.5571 | 6 | 0.16207 | 7.5571 | 6 | 0.16207 | 7.5571 | 6 | 0.16207 | 7.5571 | 6 | 0.16207 | 7.5571 | 6 | 0.16207
dak 3 (plat) | - | buiten | 0 | - | - | 0 | - | - | 0 | - | - | 0 | - | - | 0 | - | -
dak 4 (plat) | - | buiten | 0 | - | - | 0 | - | - | 0 | - | - | 0 | - | - | 0 | - | -
Ramen |  |  | 10.7886 |  | 1.8 | 10.7886 |  | 1.8 | 10.7886 |  | 1.4 | 10.7886 |  | 1.4 | 10.7886 |  | 1.4
raam 1 | Noord | buiten | 1.3486 |  | 1.8 | 1.3486 |  | 1.8 | 1.3486 |  | 1.4 | 1.3486 |  | 1.4 | 1.3486 |  | 1.4
raam 2 | Oost | buiten | 1.3486 |  | 1.8 | 1.3486 |  | 1.8 | 1.3486 |  | 1.4 | 1.3486 |  | 1.4 | 1.3486 |  | 1.4
raam 3 | Zuid | buiten | 1.3486 |  | 1.8 | 1.3486 |  | 1.8 | 1.3486 |  | 1.4 | 1.3486 |  | 1.4 | 1.3486 |  | 1.4
raam 4 | West | buiten | 1.3486 |  | 1.8 | 1.3486 |  | 1.8 | 1.3486 |  | 1.4 | 1.3486 |  | 1.4 | 1.3486 |  | 1.4
raam 5 | Noord | buiten | 1.3486 |  | 1.8 | 1.3486 |  | 1.8 | 1.3486 |  | 1.4 | 1.3486 |  | 1.4 | 1.3486 |  | 1.4
raam 6 | Oost | buiten | 1.3486 |  | 1.8 | 1.3486 |  | 1.8 | 1.3486 |  | 1.4 | 1.3486 |  | 1.4 | 1.3486 |  | 1.4
raam 7 | Zuid | buiten | 1.3486 |  | 1.8 | 1.3486 |  | 1.8 | 1.3486 |  | 1.4 | 1.3486 |  | 1.4 | 1.3486 |  | 1.4
raam 8 | West | buiten | 1.3486 |  | 1.8 | 1.3486 |  | 1.8 | 1.3486 |  | 1.4 | 1.3486 |  | 1.4 | 1.3486 |  | 1.4
Deuren |  |  | 4.8 |  | 3.4 | 4.8 |  | 3.4 | 4.8 |  | 1.4 | 4.8 |  | 1.4 | 4.8 |  | 1.4
deur 1 | Oost | buiten | 2.4 |  | 3.4 | 2.4 |  | 3.4 | 2.4 |  | 1.4 | 2.4 |  | 1.4 | 2.4 |  | 1.4
deur 2 | West | buiten | 2.4 |  | 3.4 | 2.4 |  | 3.4 | 2.4 |  | 1.4 | 2.4 |  | 1.4 | 2.4 |  | 1.4
INSTALLATIES
Ventilatie |  |  |  |  | natuurlijke toevoer, mechanische afvoer |  |  | volledig mechanisch |  |  | natuurlijke toevoer, mechanische afvoer |  |  | natuurlijke toevoer, mechanische afvoer |  |  | volledig mechanisch
ventilatietype |  |  |  |  | natuurlijke toevoer, mechanische afvoer |  |  | volledig mechanisch |  |  | natuurlijke toevoer, mechanische afvoer |  |  | natuurlijke toevoer, mechanische afvoer |  |  | volledig mechanisch
ventilatievoorziening |  |  |  |  | C1 standaard |  |  | D1 standaard |  |  | C5a luchtdruk toevoer, CO2 afvoer, zonering |  |  | C5a luchtdruk toevoer, CO2 afvoer, zonering |  |  | decentrale WTW en CO2 sturing
type warmteterugwinning |  |  |  |  | geen warmteterugwinning |  |  | met warmteterugwinning |  |  | geen warmteterugwinning |  |  | geen warmteterugwinning |  |  | met warmteterugwinning
kierdichting (q;v10) |  |  |  |  | forfaitair |  |  | forfaitair |  |  | 0,7 dm3/s.m2 |  |  | 0,7 dm3/s.m2 |  |  | 0,4 dm3/s.m2
Ruimteverwarming |  |  |  |  | ketel HR107-ketel |  |  | ketel HR107-ketel |  |  | ketel HR107-ketel |  |  | elektrische warmtepomp |  |  | elektrische warmtepomp
type ruimteverwarming |  |  |  |  | individueel |  |  | individueel |  |  | individueel |  |  | individueel |  |  | individueel
toestel ruimteverwarming |  |  |  |  | ketel |  |  | ketel |  |  | ketel |  |  | elektrische warmtepomp |  |  | elektrische warmtepomp
ketel/luchtverwarming |  |  |  |  | HR107-ketel |  |  | HR107-ketel |  |  | HR107-ketel
lokale verwarming
Afgiftesysteem |  |  |  |  | vloer/wand/plafond |  |  | vloer/wand/plafond |  |  | vloer/wand/plafond |  |  | vloer/wand/plafond |  |  | vloer/wand/plafond
temperatuurniveau |  |  |  |  | 45/40 |  |  | 45/40 |  |  | 45/40 |  |  | 45/40 |  |  | 45/40
type afgiftesysteem |  |  |  |  | vloer/wand/plafond |  |  | vloer/wand/plafond |  |  | vloer/wand/plafond |  |  | vloer/wand/plafond |  |  | vloer/wand/plafond
Warmtapwater |  |  |  |  | individueel gas combitoestel met gaskeur HR/CW |  |  | individueel gas combitoestel met gaskeur HR/CW |  |  | individueel gas combitoestel met gaskeur HR/CW |  |  | individueel combi warmtepomp |  |  | individueel combi warmtepomp
type tapwaterinstallatie |  |  |  |  | individueel |  |  | individueel |  |  | individueel |  |  | individueel |  |  | individueel
type toestel individiueel |  |  |  |  | gas combitoestel met gaskeur HR/CW |  |  | gas combitoestel met gaskeur HR/CW |  |  | gas combitoestel met gaskeur HR/CW |  |  | combi warmtepomp |  |  | combi warmtepomp
CW-klasse |  |  |  |  | CW3 |  |  | CW3 |  |  | CW3 |  |  | CW3 |  |  | CW3
type toestel met extern vat
type indirect verwarmd vat
douche WTW aanwezig |  |  |  |  | nee |  |  | nee |  |  | nee |  |  | nee |  |  | nee
Zonnestroom |  |  |  |  | geen |  |  | geen |  |  | geen |  |  | geen |  |  | geen
PV cellen aanwezig |  |  |  |  | nee |  |  | nee |  |  | nee |  |  | nee |  |  | nee
PV type |  |  |  |  | - |  |  | - |  |  | - |  |  | - |  |  | -
PV oppervlakte (m2) |  |  |  |  | 0 |  |  | 0 |  |  | 0 |  |  | 0 |  |  | 0
hellingshoek PV (°) |  |  |  |  | - |  |  | - |  |  | - |  |  | - |  |  | -
orientatie PV (°) |  |  |  |  | - |  |  | - |  |  | - |  |  | - |  |  | -
STANDAARD VOOR WONINGISOLATIE
vormfactor (Averlies/Agebruik) (m2/m2) |  |  |  |  | 0.69912 |  |  | 0.69912 |  |  | 0.69912 |  |  | 0.69912 |  |  | 0.69912
standaardwaarde (kWh/m2) |  |  |  |  | 45 |  |  | 45 |  |  | 45 |  |  | 45 |  |  | 45
warmtebehoefte woningen (Q,H,nd) (kWh/m2) |  |  |  |  | 56.0763 |  |  | 35.0332 |  |  | 34.8475 |  |  | 34.8475 |  |  | 17.7794
* Voor de berekeningen is de validatietool 'Rekentool NTA 8800 MWA v220119.xlsm' gebruikt (NTA 8800 V2.0)
tbv tabel met gegevens per voorbeeldwoning in brochure
galerij 2015 - 2018 |  |  |  |  | oorspronkelijk |  |  | huidig |  |  | ISO, MECH AFVOER |  |  | ISO, MECH AFVOER, WPe |  |  | ISO, BALANSVENTILATIE, WPe
[8 empty] | op basis van WoON2018 |  |  | besparingspakket 1 |  |  | besparingspakket 2 |  |  | besparingspakket 3
ALGEMEEN
gebruiksoppervlakte (m2) |  | 82.13
gebouwtype |  | meergezinswoning
uitvoeringsvariant |  | hele gebouw
gebouwhoogte (m) |  | 12
vormfactor (verliesoppervlakte/gebruiksoppervlakte) |  | 0.69912
BOUWKUNDIG | deze overnemen in brochure | deze niet
begane grondvloer | 82.13 | 11.7329 |  | Rc [m2K/W] | 3.5 |  |  | 3.5 |  |  | 3.5 |  |  | 3.5 |  |  | 3.5
dichte gevel | 32.38 | 18.5029 |  | Rc [m2K/W] | 4.5 |  |  | 4.5 |  |  | 4.5 |  |  | 4.5 |  |  | 4.5
hellend dak | 105.8 | 15.1143 |  | Rc [m2K/W] | 6 |  |  | 6 |  |  | 6 |  |  | 6 |  |  | 6
plat dak | 0 | 0 |  | Rc [m2K/W] | - |  |  | - |  |  | - |  |  | - |  |  | -
raam | 11.8 | 10.7886 |  | U [W/m2K] | 1.8 |  |  | 1.8 |  |  | 1.4 |  |  | 1.4 |  |  | 1.4
deur | 4.8 | 4.8 |  | U [W/m2K] | 3.4 |  |  | 3.4 |  |  | 1.4 |  |  | 1.4 |  |  | 1.4
kierdichting (q;v10) |  |  |  |  | forfaitair |  |  | forfaitair |  |  | 0,7 dm3/s.m2 |  |  | 0,7 dm3/s.m2 |  |  | 0,4 dm3/s.m2
INSTALLATIES
ventilatietype |  |  |  |  | natuurlijke toevoer, mechanische afvoer |  |  | volledig mechanisch |  |  | natuurlijke toevoer, mechanische afvoer |  |  | natuurlijke toevoer, mechanische afvoer |  |  | volledig mechanisch
ventilatievoorziening |  |  |  |  | C1 standaard |  |  | D1 standaard |  |  | C5a luchtdruk toevoer, CO2 afvoer, zonering |  |  | C5a luchtdruk toevoer, CO2 afvoer, zonering |  |  | decentrale WTW en CO2 sturing
type warmteterugwinning |  |  |  |  | geen warmteterugwinning |  |  | met warmteterugwinning |  |  | geen warmteterugwinning |  |  | geen warmteterugwinning |  |  | met warmteterugwinning
ruimteverwarming |  |  |  |  | individueel - HR107-ketel |  |  | individueel - HR107-ketel |  |  | individueel - HR107-ketel |  |  | individueel - elektrische warmtepomp |  |  | individueel - elektrische warmtepomp
afgiftesysteem |  |  |  |  | vloer/wand/plafond |  |  | vloer/wand/plafond |  |  | vloer/wand/plafond |  |  | vloer/wand/plafond |  |  | vloer/wand/plafond
warmtapwater |  |  |  |  | individueel - gas combitoestel met gaskeur HR/CW |  |  | individueel - gas combitoestel met gaskeur HR/CW |  |  | individueel - gas combitoestel met gaskeur HR/CW |  |  | individueel - combi warmtepomp |  |  | individueel - combi warmtepomp
PV-panelen (m2) |  |  |  |  | 0 |  |  | 0 |  |  | 0 |  |  | 0 |  |  | 0
ENERGIEPRESTATIES NTA 8800
Standaard (kWh/m2) |  |  |  |  | 45 |  |  | 45 |  |  | 45 |  |  | 45 |  |  | 45
Warmtebehoefte verwarming - te toetsen aan standaard (kWh/m2) |  |  |  |  | 56.0763 |  |  | 35.0332 |  |  | 34.8475 |  |  | 34.8475 |  |  | 17.7794

## (med) port tot46 tus-mid (hidden)
Data voorbeeldwoningen 2022 en resultaten berekening met NTA8800*
2022-09-08
kies type data >> | mediaan | voor het pakket HUIDIG zijn uit WoON2018 per Voorbeeldwoning de mediaan van afmetingen, de meest vorkomende isolatiewaarden en het type meest voorkomende installaties meegenomen
TYPE VOORBEELDWONING |  |  |  |  | SELECTEER WONING
voorbeeldwoning |  |  |  |  | portiek |  |  | portiek |  |  | portiek |  |  | portiek |  |  | portiek
bouwperiode |  |  |  |  | < 1946 |  |  | < 1946 |  |  | < 1946 |  |  | < 1946 |  |  | < 1946
subtype |  |  |  |  | tussen midden |  |  | tussen midden |  |  | tussen midden |  |  | tussen midden |  |  | tussen midden
ENERGETISCH NIVEAU
pakket maatregelen |  |  |  |  | oorspronkelijk |  | op basis van WoON2018 | huidig |  |  | ISO, MECH AFVOER |  |  | ISO, MECH AFVOER, WPe |  |  | ISO, BALANSVENTILATIE, WPe
code |  |  |  |  | 7161 1 |  |  | 7162 1 |  |  | 7163 1 |  |  | 7164 1 |  |  | 7165 1
ALGEMEEN
gebruiksoppervlakte (m2) |  |  |  |  | 64.2 |  |  | 64.2 |  |  | 64.2 |  |  | 64.2 |  |  | 64.2
aantal bouwlagen |  |  |  |  | 1 |  |  | 1 |  |  | 1 |  |  | 1 |  |  | 1
aantal bouwlagen hele gebouw |  |  |  |  | 3 |  |  | 3 |  |  | 3 |  |  | 3 |  |  | 3
aantal eenheden hele gebouw |  |  |  |  | 1 |  |  | 1 |  |  | 1 |  |  | 1 |  |  | 1
gebouwtype |  |  |  |  | meergezinswoning |  |  | meergezinswoning |  |  | meergezinswoning |  |  | meergezinswoning |  |  | meergezinswoning
uitvoeringsvariant |  |  |  |  | tussen op onderste of tussenverdieping |  |  | tussen op onderste of tussenverdieping |  |  | tussen op onderste of tussenverdieping |  |  | tussen op onderste of tussenverdieping |  |  | tussen op onderste of tussenverdieping
gebouwhoogte (m) |  |  |  |  | 11 |  |  | 11 |  |  | 11 |  |  | 11 |  |  | 11
begrenzing beganegrondvloer |  |  |  |  | nvt |  |  | nvt |  |  | nvt |  |  | nvt |  |  | nvt
BOUWKUNDIG | oriëntatie | begrenzing | oppervlakte | Rc-waarde | U-waarde | oppervlakte | Rc-waarde | U-waarde | oppervlakte | Rc-waarde | U-waarde | oppervlakte | Rc-waarde | U-waarde | oppervlakte | Rc-waarde | U-waarde
| - | - | [m2] | [m2K/W] | [W/m2K] | [m2] | [m2K/W] | [W/m2K] | [m2] | [m2K/W] | [W/m2K] | [m2] | [m2K/W] | [W/m2K] | [m2] | [m2K/W] | [W/m2K]
Begane grondvloer |  |  | 0 | - | - | 0 | - | - | 0 | - | - | 0 | - | - | 0 | - | -
vloer 1 | - | - | 0 | - | - | 0 | - | - | 0 | - | - | 0 | - | - | 0 | - | -
vloer 2 | - | - | 0 | - | - | 0 | - | - | 0 | - | - | 0 | - | - | 0 | - | -
vloer 3 | - | - | 0 | - | - | 0 | - | - | 0 | - | - | 0 | - | - | 0 | - | -
vloer 4 | - | - | 0 | - | - | 0 | - | - | 0 | - | - | 0 | - | - | 0 | - | -
Dichte gevel |  |  | 14.93 | 0.19 | 2.7778 | 14.93 | 0.19 | 2.7778 | 14.93 | 1.7 | 0.53476 | 14.93 | 1.7 | 0.53476 | 14.93 | 1.7 | 0.53476
gevel 1 (voor-/achtergevel) | Oost | buiten | 7.465 | 0.19 | 2.7778 | 7.465 | 0.19 | 2.7778 | 7.465 | 1.7 | 0.53476 | 7.465 | 1.7 | 0.53476 | 7.465 | 1.7 | 0.53476
gevel 2 (voor-/achtergevel) | West | buiten | 7.465 | 0.19 | 2.7778 | 7.465 | 0.19 | 2.7778 | 7.465 | 1.7 | 0.53476 | 7.465 | 1.7 | 0.53476 | 7.465 | 1.7 | 0.53476
gevel 3 (zijgevel) | Oost | buiten | 0 | - | - | 0 | - | - | 0 | - | - | 0 | - | - | 0 | - | -
gevel 4 (zijgevel) | West | buiten | 0 | - | - | 0 | - | - | 0 | - | - | 0 | - | - | 0 | - | -
Hellend / plat dak |  |  | 0 | - | - | 0 | - | - | 0 | - | - | 0 | - | - | 0 | - | -
dak 1 (hellend) | West | buiten | 0 | - | - | 0 | - | - | 0 | - | - | 0 | - | - | 0 | - | -
dak 2 (hellend) | Oost | buiten | 0 | - | - | 0 | - | - | 0 | - | - | 0 | - | - | 0 | - | -
dak 3 (plat) | - | buiten | 0 | - | - | 0 | - | - | 0 | - | - | 0 | - | - | 0 | - | -
dak 4 (plat) | - | buiten | 0 | - | - | 0 | - | - | 0 | - | - | 0 | - | - | 0 | - | -
Ramen |  |  | 10.31 |  | 5.1 | 10.31 |  | 2.9 | 10.31 |  | 1.4 | 10.31 |  | 1.4 | 10.31 |  | 1.4
raam 1 | Noord | buiten | 1.2888 |  | 5.1 | 1.2888 |  | 2.9 | 1.2888 |  | 1.4 | 1.2888 |  | 1.4 | 1.2888 |  | 1.4
raam 2 | Oost | buiten | 1.2888 |  | 5.1 | 1.2888 |  | 2.9 | 1.2888 |  | 1.4 | 1.2888 |  | 1.4 | 1.2888 |  | 1.4
raam 3 | Zuid | buiten | 1.2888 |  | 5.1 | 1.2888 |  | 2.9 | 1.2888 |  | 1.4 | 1.2888 |  | 1.4 | 1.2888 |  | 1.4
raam 4 | West | buiten | 1.2888 |  | 5.1 | 1.2888 |  | 2.9 | 1.2888 |  | 1.4 | 1.2888 |  | 1.4 | 1.2888 |  | 1.4
raam 5 | Noord | buiten | 1.2888 |  | 5.1 | 1.2888 |  | 2.9 | 1.2888 |  | 1.4 | 1.2888 |  | 1.4 | 1.2888 |  | 1.4
raam 6 | Oost | buiten | 1.2888 |  | 5.1 | 1.2888 |  | 2.9 | 1.2888 |  | 1.4 | 1.2888 |  | 1.4 | 1.2888 |  | 1.4
raam 7 | Zuid | buiten | 1.2888 |  | 5.1 | 1.2888 |  | 2.9 | 1.2888 |  | 1.4 | 1.2888 |  | 1.4 | 1.2888 |  | 1.4
raam 8 | West | buiten | 1.2888 |  | 5.1 | 1.2888 |  | 2.9 | 1.2888 |  | 1.4 | 1.2888 |  | 1.4 | 1.2888 |  | 1.4
Deuren |  |  | 5.86 |  | 3.4 | 5.86 |  | 3.4 | 5.86 |  | 1.4 | 5.86 |  | 1.4 | 5.86 |  | 1.4
deur 1 | Oost | buiten | 2.93 |  | 3.4 | 2.93 |  | 3.4 | 2.93 |  | 1.4 | 2.93 |  | 1.4 | 2.93 |  | 1.4
deur 2 | West | buiten | 2.93 |  | 3.4 | 2.93 |  | 3.4 | 2.93 |  | 1.4 | 2.93 |  | 1.4 | 2.93 |  | 1.4
INSTALLATIES
Ventilatie |  |  |  |  | volledig natuurlijk |  |  | volledig natuurlijk |  |  | natuurlijke toevoer, mechanische afvoer |  |  | natuurlijke toevoer, mechanische afvoer |  |  | volledig mechanisch
ventilatietype |  |  |  |  | volledig natuurlijk |  |  | volledig natuurlijk |  |  | natuurlijke toevoer, mechanische afvoer |  |  | natuurlijke toevoer, mechanische afvoer |  |  | volledig mechanisch
ventilatievoorziening |  |  |  |  | A1 standaard |  |  | A1 standaard |  |  | C5a luchtdruk toevoer, CO2 afvoer, zonering |  |  | C5a luchtdruk toevoer, CO2 afvoer, zonering |  |  | decentrale WTW en CO2 sturing
type warmteterugwinning |  |  |  |  | geen warmteterugwinning |  |  | geen warmteterugwinning |  |  | geen warmteterugwinning |  |  | geen warmteterugwinning |  |  | met warmteterugwinning
kierdichting (q;v10) |  |  |  |  | forfaitair |  |  | forfaitair |  |  | 0,7 dm3/s.m2 |  |  | 0,7 dm3/s.m2 |  |  | 0,4 dm3/s.m2
Ruimteverwarming |  |  |  |  | lokale verwarming |  |  | ketel HR107-ketel |  |  | ketel HR107-ketel |  |  | elektrische warmtepomp |  |  | elektrische warmtepomp
type ruimteverwarming |  |  |  |  | individueel |  |  | individueel |  |  | individueel |  |  | individueel |  |  | individueel
toestel ruimteverwarming |  |  |  |  | lokale verwarming |  |  | ketel |  |  | ketel |  |  | elektrische warmtepomp |  |  | elektrische warmtepomp
ketel/luchtverwarming | [7 empty] | HR107-ketel |  |  | HR107-ketel
lokale verwarming |  |  |  |  | met afvoer
Afgiftesysteem |  |  |  |  | radiatoren |  |  | radiatoren |  |  | radiatoren |  |  | radiatoren |  |  | radiatoren
temperatuurniveau |  |  |  |  | 90/70 |  |  | 90/70 |  |  | 55/47 |  |  | 55/47 |  |  | 55/47
type afgiftesysteem |  |  |  |  | radiatoren |  |  | radiatoren |  |  | radiatoren |  |  | radiatoren |  |  | radiatoren
Warmtapwater |  |  |  |  | individueel gas keukengeiser |  |  | individueel gas combitoestel met gaskeur HR/CW |  |  | individueel gas combitoestel met gaskeur HR/CW |  |  | individueel combi warmtepomp |  |  | individueel combi warmtepomp
type tapwaterinstallatie |  |  |  |  | individueel |  |  | individueel |  |  | individueel |  |  | individueel |  |  | individueel
type toestel individiueel |  |  |  |  | gas keukengeiser |  |  | gas combitoestel met gaskeur HR/CW |  |  | gas combitoestel met gaskeur HR/CW |  |  | combi warmtepomp |  |  | combi warmtepomp
CW-klasse |  |  |  |  | CW1 |  |  | CW3 |  |  | CW3 |  |  | CW3 |  |  | CW3
type toestel met extern vat
type indirect verwarmd vat
douche WTW aanwezig |  |  |  |  | nee |  |  | nee |  |  | nee |  |  | nee |  |  | nee
Zonnestroom |  |  |  |  | geen |  |  | geen |  |  | geen |  |  | geen |  |  | geen
PV cellen aanwezig |  |  |  |  | nee |  |  | nee |  |  | nee |  |  | nee |  |  | nee
PV type |  |  |  |  | - |  |  | - |  |  | - |  |  | - |  |  | -
PV oppervlakte (m2) |  |  |  |  | 0 |  |  | 0 |  |  | 0 |  |  | 0 |  |  | 0
hellingshoek PV (°) |  |  |  |  | - |  |  | - |  |  | - |  |  | - |  |  | -
orientatie PV (°) |  |  |  |  | - |  |  | - |  |  | - |  |  | - |  |  | -
STANDAARD VOOR WONINGISOLATIE
vormfactor (Averlies/Agebruik) (m2/m2) |  |  |  |  | 0.48442 |  |  | 0.48442 |  |  | 0.48442 |  |  | 0.48442 |  |  | 0.48442
standaardwaarde (kWh/m2) |  |  |  |  | 95 |  |  | 95 |  |  | 95 |  |  | 95 |  |  | 95
warmtebehoefte woningen (Q,H,nd) (kWh/m2) |  |  |  |  | 135.7058 |  |  | 117.88 |  |  | 36.6681 |  |  | 36.6681 |  |  | 18.9416
* Voor de berekeningen is de validatietool 'Rekentool NTA 8800 MWA v220119.xlsm' gebruikt (NTA 8800 V2.0)
tbv tabel met gegevens per voorbeeldwoning in brochure
portiek < 1946 |  |  |  |  | oorspronkelijk |  |  | huidig |  |  | ISO, MECH AFVOER |  |  | ISO, MECH AFVOER, WPe |  |  | ISO, BALANSVENTILATIE, WPe
[8 empty] | op basis van WoON2018 |  |  | besparingspakket 1 |  |  | besparingspakket 2 |  |  | besparingspakket 3
ALGEMEEN
gebruiksoppervlakte (m2) |  | 64.2
gebouwtype |  | meergezinswoning
uitvoeringsvariant |  | tussen op onderste of tussenverdieping
gebouwhoogte (m) |  | 11
vormfactor (verliesoppervlakte/gebruiksoppervlakte) |  | 0.48442
BOUWKUNDIG
begane grondvloer |  | 0 |  | Rc [m2K/W] | - |  |  | - |  |  | - |  |  | - |  |  | -
dichte gevel |  | 14.93 |  | Rc [m2K/W] | 0.19 |  |  | 0.19 |  |  | 1.7 |  |  | 1.7 |  |  | 1.7
hellend dak |  | 0 |  | Rc [m2K/W] | - |  |  | - |  |  | - |  |  | - |  |  | -
plat dak |  | 0 |  | Rc [m2K/W] | - |  |  | - |  |  | - |  |  | - |  |  | -
raam |  | 10.31 |  | U [W/m2K] | 5.1 |  |  | 2.9 |  |  | 1.4 |  |  | 1.4 |  |  | 1.4
deur |  | 5.86 |  | U [W/m2K] | 3.4 |  |  | 3.4 |  |  | 1.4 |  |  | 1.4 |  |  | 1.4
kierdichting (q;v10) |  |  |  |  | forfaitair |  |  | forfaitair |  |  | 0,7 dm3/s.m2 |  |  | 0,7 dm3/s.m2 |  |  | 0,4 dm3/s.m2
INSTALLATIES
ventilatietype |  |  |  |  | volledig natuurlijk |  |  | volledig natuurlijk |  |  | natuurlijke toevoer, mechanische afvoer |  |  | natuurlijke toevoer, mechanische afvoer |  |  | volledig mechanisch
ventilatievoorziening |  |  |  |  | A1 standaard |  |  | A1 standaard |  |  | C5a luchtdruk toevoer, CO2 afvoer, zonering |  |  | C5a luchtdruk toevoer, CO2 afvoer, zonering |  |  | decentrale WTW en CO2 sturing
type warmteterugwinning |  |  |  |  | geen warmteterugwinning |  |  | geen warmteterugwinning |  |  | geen warmteterugwinning |  |  | geen warmteterugwinning |  |  | met warmteterugwinning
ruimteverwarming |  |  |  |  | individueel - lokale verwarming |  |  | individueel - HR107-ketel |  |  | individueel - HR107-ketel |  |  | individueel - elektrische warmtepomp |  |  | individueel - elektrische warmtepomp
afgiftesysteem |  |  |  |  | radiatoren |  |  | radiatoren |  |  | radiatoren |  |  | radiatoren |  |  | radiatoren
warmtapwater |  |  |  |  | individueel - gas keukengeiser |  |  | individueel - gas combitoestel met gaskeur HR/CW |  |  | individueel - gas combitoestel met gaskeur HR/CW |  |  | individueel - combi warmtepomp |  |  | individueel - combi warmtepomp
PV-panelen (m2) |  |  |  |  | 0 |  |  | 0 |  |  | 0 |  |  | 0 |  |  | 0
ENERGIEPRESTATIES NTA 8800
Standaard (kWh/m2) |  |  |  |  | 95 |  |  | 95 |  |  | 95 |  |  | 95 |  |  | 95
Warmtebehoefte verwarming - te toetsen aan standaard (kWh/m2) |  |  |  |  | 135.7058 |  |  | 117.88 |  |  | 36.6681 |  |  | 36.6681 |  |  | 18.9416

## (med) port tot46 tus-vlo (hidden)
Data voorbeeldwoningen 2022 en resultaten berekening met NTA8800*
2022-09-08
kies type data >> | mediaan | voor het pakket HUIDIG zijn uit WoON2018 per Voorbeeldwoning de mediaan van afmetingen, de meest vorkomende isolatiewaarden en het type meest voorkomende installaties meegenomen
TYPE VOORBEELDWONING |  |  |  |  | SELECTEER WONING
voorbeeldwoning |  |  |  |  | portiek |  |  | portiek |  |  | portiek |  |  | portiek |  |  | portiek
bouwperiode |  |  |  |  | < 1946 |  |  | < 1946 |  |  | < 1946 |  |  | < 1946 |  |  | < 1946
subtype |  |  |  |  | tussen vloer |  |  | tussen vloer |  |  | tussen vloer |  |  | tussen vloer |  |  | tussen vloer
ENERGETISCH NIVEAU
pakket maatregelen |  |  |  |  | oorspronkelijk |  | op basis van WoON2018 | huidig |  |  | ISO, MECH AFVOER |  |  | ISO, MECH AFVOER, WPe |  |  | ISO, BALANSVENTILATIE, WPe
code |  |  |  |  | 7171 1 |  |  | 7172 1 |  |  | 7173 1 |  |  | 7174 1 |  |  | 7175 1
ALGEMEEN
gebruiksoppervlakte (m2) |  |  |  |  | 64.2 |  |  | 64.2 |  |  | 64.2 |  |  | 64.2 |  |  | 64.2
aantal bouwlagen |  |  |  |  | 1 |  |  | 1 |  |  | 1 |  |  | 1 |  |  | 1
aantal bouwlagen hele gebouw |  |  |  |  | 3 |  |  | 3 |  |  | 3 |  |  | 3 |  |  | 3
aantal eenheden hele gebouw |  |  |  |  | 1 |  |  | 1 |  |  | 1 |  |  | 1 |  |  | 1
gebouwtype |  |  |  |  | meergezinswoning |  |  | meergezinswoning |  |  | meergezinswoning |  |  | meergezinswoning |  |  | meergezinswoning
uitvoeringsvariant |  |  |  |  | tussen op onderste of tussenverdieping |  |  | tussen op onderste of tussenverdieping |  |  | tussen op onderste of tussenverdieping |  |  | tussen op onderste of tussenverdieping |  |  | tussen op onderste of tussenverdieping
gebouwhoogte (m) |  |  |  |  | 11 |  |  | 11 |  |  | 11 |  |  | 11 |  |  | 11
begrenzing beganegrondvloer |  |  |  |  | kruipruimte |  |  | kruipruimte |  |  | kruipruimte |  |  | kruipruimte |  |  | kruipruimte
BOUWKUNDIG | oriëntatie | begrenzing | oppervlakte | Rc-waarde | U-waarde | oppervlakte | Rc-waarde | U-waarde | oppervlakte | Rc-waarde | U-waarde | oppervlakte | Rc-waarde | U-waarde | oppervlakte | Rc-waarde | U-waarde
| - | - | [m2] | [m2K/W] | [W/m2K] | [m2] | [m2K/W] | [W/m2K] | [m2] | [m2K/W] | [W/m2K] | [m2] | [m2K/W] | [W/m2K] | [m2] | [m2K/W] | [W/m2K]
Begane grondvloer |  |  | 64.2 | 0.15 | 2.439 | 64.2 | 0.15 | 2.439 | 64.2 | 3.5 | 0.26596 | 64.2 | 3.5 | 0.26596 | 64.2 | 3.5 | 0.26596
vloer 1 | - | kruipruimte | 64.2 | 0.15 | 2.439 | 64.2 | 0.15 | 2.439 | 64.2 | 3.5 | 0.26596 | 64.2 | 3.5 | 0.26596 | 64.2 | 3.5 | 0.26596
vloer 2 | - | - | 0 | - | - | 0 | - | - | 0 | - | - | 0 | - | - | 0 | - | -
vloer 3 | - | - | 0 | - | - | 0 | - | - | 0 | - | - | 0 | - | - | 0 | - | -
vloer 4 | - | - | 0 | - | - | 0 | - | - | 0 | - | - | 0 | - | - | 0 | - | -
Dichte gevel |  |  | 14.93 | 0.19 | 2.7778 | 14.93 | 0.19 | 2.7778 | 14.93 | 1.7 | 0.53476 | 14.93 | 1.7 | 0.53476 | 14.93 | 1.7 | 0.53476
gevel 1 (voor-/achtergevel) | Oost | buiten | 7.465 | 0.19 | 2.7778 | 7.465 | 0.19 | 2.7778 | 7.465 | 1.7 | 0.53476 | 7.465 | 1.7 | 0.53476 | 7.465 | 1.7 | 0.53476
gevel 2 (voor-/achtergevel) | West | buiten | 7.465 | 0.19 | 2.7778 | 7.465 | 0.19 | 2.7778 | 7.465 | 1.7 | 0.53476 | 7.465 | 1.7 | 0.53476 | 7.465 | 1.7 | 0.53476
gevel 3 (zijgevel) | Oost | buiten | 0 | - | - | 0 | - | - | 0 | - | - | 0 | - | - | 0 | - | -
gevel 4 (zijgevel) | West | buiten | 0 | - | - | 0 | - | - | 0 | - | - | 0 | - | - | 0 | - | -
Hellend / plat dak |  |  | 0 | - | - | 0 | - | - | 0 | - | - | 0 | - | - | 0 | - | -
dak 1 (hellend) | West | buiten | 0 | - | - | 0 | - | - | 0 | - | - | 0 | - | - | 0 | - | -
dak 2 (hellend) | Oost | buiten | 0 | - | - | 0 | - | - | 0 | - | - | 0 | - | - | 0 | - | -
dak 3 (plat) | - | buiten | 0 | - | - | 0 | - | - | 0 | - | - | 0 | - | - | 0 | - | -
dak 4 (plat) | - | buiten | 0 | - | - | 0 | - | - | 0 | - | - | 0 | - | - | 0 | - | -
Ramen |  |  | 10.31 |  | 5.1 | 10.31 |  | 2.9 | 10.31 |  | 1.4 | 10.31 |  | 1.4 | 10.31 |  | 1.4
raam 1 | Noord | buiten | 1.2888 |  | 5.1 | 1.2888 |  | 2.9 | 1.2888 |  | 1.4 | 1.2888 |  | 1.4 | 1.2888 |  | 1.4
raam 2 | Oost | buiten | 1.2888 |  | 5.1 | 1.2888 |  | 2.9 | 1.2888 |  | 1.4 | 1.2888 |  | 1.4 | 1.2888 |  | 1.4
raam 3 | Zuid | buiten | 1.2888 |  | 5.1 | 1.2888 |  | 2.9 | 1.2888 |  | 1.4 | 1.2888 |  | 1.4 | 1.2888 |  | 1.4
raam 4 | West | buiten | 1.2888 |  | 5.1 | 1.2888 |  | 2.9 | 1.2888 |  | 1.4 | 1.2888 |  | 1.4 | 1.2888 |  | 1.4
raam 5 | Noord | buiten | 1.2888 |  | 5.1 | 1.2888 |  | 2.9 | 1.2888 |  | 1.4 | 1.2888 |  | 1.4 | 1.2888 |  | 1.4
raam 6 | Oost | buiten | 1.2888 |  | 5.1 | 1.2888 |  | 2.9 | 1.2888 |  | 1.4 | 1.2888 |  | 1.4 | 1.2888 |  | 1.4
raam 7 | Zuid | buiten | 1.2888 |  | 5.1 | 1.2888 |  | 2.9 | 1.2888 |  | 1.4 | 1.2888 |  | 1.4 | 1.2888 |  | 1.4
raam 8 | West | buiten | 1.2888 |  | 5.1 | 1.2888 |  | 2.9 | 1.2888 |  | 1.4 | 1.2888 |  | 1.4 | 1.2888 |  | 1.4
Deuren |  |  | 5.86 |  | 3.4 | 5.86 |  | 3.4 | 5.86 |  | 1.4 | 5.86 |  | 1.4 | 5.86 |  | 1.4
deur 1 | Oost | buiten | 2.93 |  | 3.4 | 2.93 |  | 3.4 | 2.93 |  | 1.4 | 2.93 |  | 1.4 | 2.93 |  | 1.4
deur 2 | West | buiten | 2.93 |  | 3.4 | 2.93 |  | 3.4 | 2.93 |  | 1.4 | 2.93 |  | 1.4 | 2.93 |  | 1.4
INSTALLATIES
Ventilatie |  |  |  |  | volledig natuurlijk |  |  | volledig natuurlijk |  |  | natuurlijke toevoer, mechanische afvoer |  |  | natuurlijke toevoer, mechanische afvoer |  |  | volledig mechanisch
ventilatietype |  |  |  |  | volledig natuurlijk |  |  | volledig natuurlijk |  |  | natuurlijke toevoer, mechanische afvoer |  |  | natuurlijke toevoer, mechanische afvoer |  |  | volledig mechanisch
ventilatievoorziening |  |  |  |  | A1 standaard |  |  | A1 standaard |  |  | C5a luchtdruk toevoer, CO2 afvoer, zonering |  |  | C5a luchtdruk toevoer, CO2 afvoer, zonering |  |  | decentrale WTW en CO2 sturing
type warmteterugwinning |  |  |  |  | geen warmteterugwinning |  |  | geen warmteterugwinning |  |  | geen warmteterugwinning |  |  | geen warmteterugwinning |  |  | met warmteterugwinning
kierdichting (q;v10) |  |  |  |  | forfaitair |  |  | forfaitair |  |  | 0,7 dm3/s.m2 |  |  | 0,7 dm3/s.m2 |  |  | 0,4 dm3/s.m2
Ruimteverwarming |  |  |  |  | lokale verwarming |  |  | ketel HR107-ketel |  |  | ketel HR107-ketel |  |  | elektrische warmtepomp |  |  | elektrische warmtepomp
type ruimteverwarming |  |  |  |  | individueel |  |  | individueel |  |  | individueel |  |  | individueel |  |  | individueel
toestel ruimteverwarming |  |  |  |  | lokale verwarming |  |  | ketel |  |  | ketel |  |  | elektrische warmtepomp |  |  | elektrische warmtepomp
ketel/luchtverwarming | [7 empty] | HR107-ketel |  |  | HR107-ketel
lokale verwarming |  |  |  |  | met afvoer
Afgiftesysteem |  |  |  |  | radiatoren |  |  | radiatoren |  |  | radiatoren |  |  | radiatoren |  |  | radiatoren
temperatuurniveau |  |  |  |  | 90/70 |  |  | 90/70 |  |  | 55/47 |  |  | 55/47 |  |  | 55/47
type afgiftesysteem |  |  |  |  | radiatoren |  |  | radiatoren |  |  | radiatoren |  |  | radiatoren |  |  | radiatoren
Warmtapwater |  |  |  |  | individueel gas keukengeiser |  |  | individueel gas combitoestel met gaskeur HR/CW |  |  | individueel gas combitoestel met gaskeur HR/CW |  |  | individueel combi warmtepomp |  |  | individueel combi warmtepomp
type tapwaterinstallatie |  |  |  |  | individueel |  |  | individueel |  |  | individueel |  |  | individueel |  |  | individueel
type toestel individiueel |  |  |  |  | gas keukengeiser |  |  | gas combitoestel met gaskeur HR/CW |  |  | gas combitoestel met gaskeur HR/CW |  |  | combi warmtepomp |  |  | combi warmtepomp
CW-klasse |  |  |  |  | CW1 |  |  | CW3 |  |  | CW3 |  |  | CW3 |  |  | CW3
type toestel met extern vat
type indirect verwarmd vat
douche WTW aanwezig |  |  |  |  | nee |  |  | nee |  |  | nee |  |  | nee |  |  | nee
Zonnestroom |  |  |  |  | geen |  |  | geen |  |  | geen |  |  | geen |  |  | geen
PV cellen aanwezig |  |  |  |  | nee |  |  | nee |  |  | nee |  |  | nee |  |  | nee
PV type |  |  |  |  | - |  |  | - |  |  | - |  |  | - |  |  | -
PV oppervlakte (m2) |  |  |  |  | 0 |  |  | 0 |  |  | 0 |  |  | 0 |  |  | 0
hellingshoek PV (°) |  |  |  |  | - |  |  | - |  |  | - |  |  | - |  |  | -
orientatie PV (°) |  |  |  |  | - |  |  | - |  |  | - |  |  | - |  |  | -
STANDAARD VOOR WONINGISOLATIE
vormfactor (Averlies/Agebruik) (m2/m2) |  |  |  |  | 1.1844 |  |  | 1.1844 |  |  | 1.1844 |  |  | 1.1844 |  |  | 1.1844
standaardwaarde (kWh/m2) |  |  |  |  | 107.9097 |  |  | 107.9097 |  |  | 107.9097 |  |  | 107.9097 |  |  | 107.9097
warmtebehoefte woningen (Q,H,nd) (kWh/m2) |  |  |  |  | 160.7241 |  |  | 142.6587 |  |  | 48.2244 |  |  | 48.2244 |  |  | 29.0204
* Voor de berekeningen is de validatietool 'Rekentool NTA 8800 MWA v220119.xlsm' gebruikt (NTA 8800 V2.0)
tbv tabel met gegevens per voorbeeldwoning in brochure
portiek < 1946 |  |  |  |  | oorspronkelijk |  |  | huidig |  |  | ISO, MECH AFVOER |  |  | ISO, MECH AFVOER, WPe |  |  | ISO, BALANSVENTILATIE, WPe
[8 empty] | op basis van WoON2018 |  |  | besparingspakket 1 |  |  | besparingspakket 2 |  |  | besparingspakket 3
ALGEMEEN
gebruiksoppervlakte (m2) |  | 64.2
gebouwtype |  | meergezinswoning
uitvoeringsvariant |  | tussen op onderste of tussenverdieping
gebouwhoogte (m) |  | 11
vormfactor (verliesoppervlakte/gebruiksoppervlakte) |  | 1.1844
BOUWKUNDIG
begane grondvloer |  | 64.2 |  | Rc [m2K/W] | 0.15 |  |  | 0.15 |  |  | 3.5 |  |  | 3.5 |  |  | 3.5
dichte gevel |  | 14.93 |  | Rc [m2K/W] | 0.19 |  |  | 0.19 |  |  | 1.7 |  |  | 1.7 |  |  | 1.7
hellend dak |  | 0 |  | Rc [m2K/W] | - |  |  | - |  |  | - |  |  | - |  |  | -
plat dak |  | 0 |  | Rc [m2K/W] | - |  |  | - |  |  | - |  |  | - |  |  | -
raam |  | 10.31 |  | U [W/m2K] | 5.1 |  |  | 2.9 |  |  | 1.4 |  |  | 1.4 |  |  | 1.4
deur |  | 5.86 |  | U [W/m2K] | 3.4 |  |  | 3.4 |  |  | 1.4 |  |  | 1.4 |  |  | 1.4
kierdichting (q;v10) |  |  |  |  | forfaitair |  |  | forfaitair |  |  | 0,7 dm3/s.m2 |  |  | 0,7 dm3/s.m2 |  |  | 0,4 dm3/s.m2
INSTALLATIES
ventilatietype |  |  |  |  | volledig natuurlijk |  |  | volledig natuurlijk |  |  | natuurlijke toevoer, mechanische afvoer |  |  | natuurlijke toevoer, mechanische afvoer |  |  | volledig mechanisch
ventilatievoorziening |  |  |  |  | A1 standaard |  |  | A1 standaard |  |  | C5a luchtdruk toevoer, CO2 afvoer, zonering |  |  | C5a luchtdruk toevoer, CO2 afvoer, zonering |  |  | decentrale WTW en CO2 sturing
type warmteterugwinning |  |  |  |  | geen warmteterugwinning |  |  | geen warmteterugwinning |  |  | geen warmteterugwinning |  |  | geen warmteterugwinning |  |  | met warmteterugwinning
ruimteverwarming |  |  |  |  | individueel - lokale verwarming |  |  | individueel - HR107-ketel |  |  | individueel - HR107-ketel |  |  | individueel - elektrische warmtepomp |  |  | individueel - elektrische warmtepomp
afgiftesysteem |  |  |  |  | radiatoren |  |  | radiatoren |  |  | radiatoren |  |  | radiatoren |  |  | radiatoren
warmtapwater |  |  |  |  | individueel - gas keukengeiser |  |  | individueel - gas combitoestel met gaskeur HR/CW |  |  | individueel - gas combitoestel met gaskeur HR/CW |  |  | individueel - combi warmtepomp |  |  | individueel - combi warmtepomp
PV-panelen (m2) |  |  |  |  | 0 |  |  | 0 |  |  | 0 |  |  | 0 |  |  | 0
ENERGIEPRESTATIES NTA 8800
Standaard (kWh/m2) |  |  |  |  | 107.9097 |  |  | 107.9097 |  |  | 107.9097 |  |  | 107.9097 |  |  | 107.9097
Warmtebehoefte verwarming - te toetsen aan standaard (kWh/m2) |  |  |  |  | 160.7241 |  |  | 142.6587 |  |  | 48.2244 |  |  | 48.2244 |  |  | 29.0204

## (med) port tot46 tus-dak (hidden)
Data voorbeeldwoningen 2022 en resultaten berekening met NTA8800*
2022-09-08
kies type data >> | mediaan | voor het pakket HUIDIG zijn uit WoON2018 per Voorbeeldwoning de mediaan van afmetingen, de meest vorkomende isolatiewaarden en het type meest voorkomende installaties meegenomen
TYPE VOORBEELDWONING |  |  |  |  | SELECTEER WONING
voorbeeldwoning |  |  |  |  | portiek |  |  | portiek |  |  | portiek |  |  | portiek |  |  | portiek
bouwperiode |  |  |  |  | < 1946 |  |  | < 1946 |  |  | < 1946 |  |  | < 1946 |  |  | < 1946
subtype |  |  |  |  | tussen dak |  |  | tussen dak |  |  | tussen dak |  |  | tussen dak |  |  | tussen dak
ENERGETISCH NIVEAU
pakket maatregelen |  |  |  |  | oorspronkelijk |  | op basis van WoON2018 | huidig |  |  | ISO, MECH AFVOER |  |  | ISO, MECH AFVOER, WPe |  |  | ISO, BALANSVENTILATIE, WPe
code |  |  |  |  | 7181 1 |  |  | 7182 1 |  |  | 7183 1 |  |  | 7184 1 |  |  | 7185 1
ALGEMEEN
gebruiksoppervlakte (m2) |  |  |  |  | 64.2 |  |  | 64.2 |  |  | 64.2 |  |  | 64.2 |  |  | 64.2
aantal bouwlagen |  |  |  |  | 1 |  |  | 1 |  |  | 1 |  |  | 1 |  |  | 1
aantal bouwlagen hele gebouw |  |  |  |  | 3 |  |  | 3 |  |  | 3 |  |  | 3 |  |  | 3
aantal eenheden hele gebouw |  |  |  |  | 1 |  |  | 1 |  |  | 1 |  |  | 1 |  |  | 1
gebouwtype |  |  |  |  | meergezinswoning |  |  | meergezinswoning |  |  | meergezinswoning |  |  | meergezinswoning |  |  | meergezinswoning
uitvoeringsvariant |  |  |  |  | tussen op bovenste verdieping |  |  | tussen op bovenste verdieping |  |  | tussen op bovenste verdieping |  |  | tussen op bovenste verdieping |  |  | tussen op bovenste verdieping
gebouwhoogte (m) |  |  |  |  | 11 |  |  | 11 |  |  | 11 |  |  | 11 |  |  | 11
begrenzing beganegrondvloer |  |  |  |  | nvt |  |  | nvt |  |  | nvt |  |  | nvt |  |  | nvt
BOUWKUNDIG | oriëntatie | begrenzing | oppervlakte | Rc-waarde | U-waarde | oppervlakte | Rc-waarde | U-waarde | oppervlakte | Rc-waarde | U-waarde | oppervlakte | Rc-waarde | U-waarde | oppervlakte | Rc-waarde | U-waarde
| - | - | [m2] | [m2K/W] | [W/m2K] | [m2] | [m2K/W] | [W/m2K] | [m2] | [m2K/W] | [W/m2K] | [m2] | [m2K/W] | [W/m2K] | [m2] | [m2K/W] | [W/m2K]
Begane grondvloer |  |  | 0 | - | - | 0 | - | - | 0 | - | - | 0 | - | - | 0 | - | -
vloer 1 | - | - | 0 | - | - | 0 | - | - | 0 | - | - | 0 | - | - | 0 | - | -
vloer 2 | - | - | 0 | - | - | 0 | - | - | 0 | - | - | 0 | - | - | 0 | - | -
vloer 3 | - | - | 0 | - | - | 0 | - | - | 0 | - | - | 0 | - | - | 0 | - | -
vloer 4 | - | - | 0 | - | - | 0 | - | - | 0 | - | - | 0 | - | - | 0 | - | -
Dichte gevel |  |  | 14.93 | 0.19 | 2.7778 | 14.93 | 0.19 | 2.7778 | 14.93 | 1.7 | 0.53476 | 14.93 | 1.7 | 0.53476 | 14.93 | 1.7 | 0.53476
gevel 1 (voor-/achtergevel) | Oost | buiten | 7.465 | 0.19 | 2.7778 | 7.465 | 0.19 | 2.7778 | 7.465 | 1.7 | 0.53476 | 7.465 | 1.7 | 0.53476 | 7.465 | 1.7 | 0.53476
gevel 2 (voor-/achtergevel) | West | buiten | 7.465 | 0.19 | 2.7778 | 7.465 | 0.19 | 2.7778 | 7.465 | 1.7 | 0.53476 | 7.465 | 1.7 | 0.53476 | 7.465 | 1.7 | 0.53476
gevel 3 (zijgevel) | Oost | buiten | 0 | - | - | 0 | - | - | 0 | - | - | 0 | - | - | 0 | - | -
gevel 4 (zijgevel) | West | buiten | 0 | - | - | 0 | - | - | 0 | - | - | 0 | - | - | 0 | - | -
Hellend / plat dak |  |  | 64.2 | 0.22 | 2.5641 | 64.2 | 0.35 | 1.9231 | 64.2 | 3.5 | 0.27248 | 64.2 | 3.5 | 0.27248 | 64.2 | 3.5 | 0.27248
dak 1 (hellend) | West | buiten | 0 | - | - | 0 | - | - | 0 | - | - | 0 | - | - | 0 | - | -
dak 2 (hellend) | Oost | buiten | 0 | - | - | 0 | - | - | 0 | - | - | 0 | - | - | 0 | - | -
dak 3 (plat) | - | buiten | 32.1 | 0.22 | 2.5641 | 32.1 | 0.35 | 1.9231 | 32.1 | 3.5 | 0.27248 | 32.1 | 3.5 | 0.27248 | 32.1 | 3.5 | 0.27248
dak 4 (plat) | - | buiten | 32.1 | 0.22 | 2.5641 | 32.1 | 0.35 | 1.9231 | 32.1 | 3.5 | 0.27248 | 32.1 | 3.5 | 0.27248 | 32.1 | 3.5 | 0.27248
Ramen |  |  | 10.31 |  | 5.1 | 10.31 |  | 2.9 | 10.31 |  | 1.4 | 10.31 |  | 1.4 | 10.31 |  | 1.4
raam 1 | Noord | buiten | 1.2888 |  | 5.1 | 1.2888 |  | 2.9 | 1.2888 |  | 1.4 | 1.2888 |  | 1.4 | 1.2888 |  | 1.4
raam 2 | Oost | buiten | 1.2888 |  | 5.1 | 1.2888 |  | 2.9 | 1.2888 |  | 1.4 | 1.2888 |  | 1.4 | 1.2888 |  | 1.4
raam 3 | Zuid | buiten | 1.2888 |  | 5.1 | 1.2888 |  | 2.9 | 1.2888 |  | 1.4 | 1.2888 |  | 1.4 | 1.2888 |  | 1.4
raam 4 | West | buiten | 1.2888 |  | 5.1 | 1.2888 |  | 2.9 | 1.2888 |  | 1.4 | 1.2888 |  | 1.4 | 1.2888 |  | 1.4
raam 5 | Noord | buiten | 1.2888 |  | 5.1 | 1.2888 |  | 2.9 | 1.2888 |  | 1.4 | 1.2888 |  | 1.4 | 1.2888 |  | 1.4
raam 6 | Oost | buiten | 1.2888 |  | 5.1 | 1.2888 |  | 2.9 | 1.2888 |  | 1.4 | 1.2888 |  | 1.4 | 1.2888 |  | 1.4
raam 7 | Zuid | buiten | 1.2888 |  | 5.1 | 1.2888 |  | 2.9 | 1.2888 |  | 1.4 | 1.2888 |  | 1.4 | 1.2888 |  | 1.4
raam 8 | West | buiten | 1.2888 |  | 5.1 | 1.2888 |  | 2.9 | 1.2888 |  | 1.4 | 1.2888 |  | 1.4 | 1.2888 |  | 1.4
Deuren |  |  | 5.86 |  | 3.4 | 5.86 |  | 3.4 | 5.86 |  | 1.4 | 5.86 |  | 1.4 | 5.86 |  | 1.4
deur 1 | Oost | buiten | 2.93 |  | 3.4 | 2.93 |  | 3.4 | 2.93 |  | 1.4 | 2.93 |  | 1.4 | 2.93 |  | 1.4
deur 2 | West | buiten | 2.93 |  | 3.4 | 2.93 |  | 3.4 | 2.93 |  | 1.4 | 2.93 |  | 1.4 | 2.93 |  | 1.4
INSTALLATIES
Ventilatie |  |  |  |  | volledig natuurlijk |  |  | volledig natuurlijk |  |  | natuurlijke toevoer, mechanische afvoer |  |  | natuurlijke toevoer, mechanische afvoer |  |  | volledig mechanisch
ventilatietype |  |  |  |  | volledig natuurlijk |  |  | volledig natuurlijk |  |  | natuurlijke toevoer, mechanische afvoer |  |  | natuurlijke toevoer, mechanische afvoer |  |  | volledig mechanisch
ventilatievoorziening |  |  |  |  | A1 standaard |  |  | A1 standaard |  |  | C5a luchtdruk toevoer, CO2 afvoer, zonering |  |  | C5a luchtdruk toevoer, CO2 afvoer, zonering |  |  | decentrale WTW en CO2 sturing
type warmteterugwinning |  |  |  |  | geen warmteterugwinning |  |  | geen warmteterugwinning |  |  | geen warmteterugwinning |  |  | geen warmteterugwinning |  |  | met warmteterugwinning
kierdichting (q;v10) |  |  |  |  | forfaitair |  |  | forfaitair |  |  | 0,7 dm3/s.m2 |  |  | 0,7 dm3/s.m2 |  |  | 0,4 dm3/s.m2
Ruimteverwarming |  |  |  |  | lokale verwarming |  |  | ketel HR107-ketel |  |  | ketel HR107-ketel |  |  | elektrische warmtepomp |  |  | elektrische warmtepomp
type ruimteverwarming |  |  |  |  | individueel |  |  | individueel |  |  | individueel |  |  | individueel |  |  | individueel
toestel ruimteverwarming |  |  |  |  | lokale verwarming |  |  | ketel |  |  | ketel |  |  | elektrische warmtepomp |  |  | elektrische warmtepomp
ketel/luchtverwarming | [7 empty] | HR107-ketel |  |  | HR107-ketel
lokale verwarming |  |  |  |  | met afvoer
Afgiftesysteem |  |  |  |  | radiatoren |  |  | radiatoren |  |  | radiatoren |  |  | radiatoren |  |  | radiatoren
temperatuurniveau |  |  |  |  | 90/70 |  |  | 90/70 |  |  | 55/47 |  |  | 55/47 |  |  | 55/47
type afgiftesysteem |  |  |  |  | radiatoren |  |  | radiatoren |  |  | radiatoren |  |  | radiatoren |  |  | radiatoren
Warmtapwater |  |  |  |  | individueel gas keukengeiser |  |  | individueel gas combitoestel met gaskeur HR/CW |  |  | individueel gas combitoestel met gaskeur HR/CW |  |  | individueel combi warmtepomp |  |  | individueel combi warmtepomp
type tapwaterinstallatie |  |  |  |  | individueel |  |  | individueel |  |  | individueel |  |  | individueel |  |  | individueel
type toestel individiueel |  |  |  |  | gas keukengeiser |  |  | gas combitoestel met gaskeur HR/CW |  |  | gas combitoestel met gaskeur HR/CW |  |  | combi warmtepomp |  |  | combi warmtepomp
CW-klasse |  |  |  |  | CW1 |  |  | CW3 |  |  | CW3 |  |  | CW3 |  |  | CW3
type toestel met extern vat
type indirect verwarmd vat
douche WTW aanwezig |  |  |  |  | nee |  |  | nee |  |  | nee |  |  | nee |  |  | nee
Zonnestroom |  |  |  |  | geen |  |  | geen |  |  | geen |  |  | geen |  |  | geen
PV cellen aanwezig |  |  |  |  | nee |  |  | nee |  |  | nee |  |  | nee |  |  | nee
PV type |  |  |  |  | - |  |  | - |  |  | - |  |  | - |  |  | -
PV oppervlakte (m2) |  |  |  |  | 0 |  |  | 0 |  |  | 0 |  |  | 0 |  |  | 0
hellingshoek PV (°) |  |  |  |  | - |  |  | - |  |  | - |  |  | - |  |  | -
orientatie PV (°) |  |  |  |  | - |  |  | - |  |  | - |  |  | - |  |  | -
STANDAARD VOOR WONINGISOLATIE
vormfactor (Averlies/Agebruik) (m2/m2) |  |  |  |  | 1.4844 |  |  | 1.4844 |  |  | 1.4844 |  |  | 1.4844 |  |  | 1.4844
standaardwaarde (kWh/m2) |  |  |  |  | 128.9097 |  |  | 128.9097 |  |  | 128.9097 |  |  | 128.9097 |  |  | 128.9097
warmtebehoefte woningen (Q,H,nd) (kWh/m2) |  |  |  |  | 283.7132 |  |  | 228.6047 |  |  | 59.3756 |  |  | 59.3756 |  |  | 41.2734
* Voor de berekeningen is de validatietool 'Rekentool NTA 8800 MWA v220119.xlsm' gebruikt (NTA 8800 V2.0)
tbv tabel met gegevens per voorbeeldwoning in brochure
portiek < 1946 |  |  |  |  | oorspronkelijk |  |  | huidig |  |  | ISO, MECH AFVOER |  |  | ISO, MECH AFVOER, WPe |  |  | ISO, BALANSVENTILATIE, WPe
[8 empty] | op basis van WoON2018 |  |  | besparingspakket 1 |  |  | besparingspakket 2 |  |  | besparingspakket 3
ALGEMEEN
gebruiksoppervlakte (m2) |  | 64.2
gebouwtype |  | meergezinswoning
uitvoeringsvariant |  | tussen op bovenste verdieping
gebouwhoogte (m) |  | 11
vormfactor (verliesoppervlakte/gebruiksoppervlakte) |  | 1.4844
BOUWKUNDIG
begane grondvloer |  | 0 |  | Rc [m2K/W] | - |  |  | - |  |  | - |  |  | - |  |  | -
dichte gevel |  | 14.93 |  | Rc [m2K/W] | 0.19 |  |  | 0.19 |  |  | 1.7 |  |  | 1.7 |  |  | 1.7
hellend dak |  | 0 |  | Rc [m2K/W] | - |  |  | - |  |  | - |  |  | - |  |  | -
plat dak |  | 64.2 |  | Rc [m2K/W] | 0.22 |  |  | 0.35 |  |  | 3.5 |  |  | 3.5 |  |  | 3.5
raam |  | 10.31 |  | U [W/m2K] | 5.1 |  |  | 2.9 |  |  | 1.4 |  |  | 1.4 |  |  | 1.4
deur |  | 5.86 |  | U [W/m2K] | 3.4 |  |  | 3.4 |  |  | 1.4 |  |  | 1.4 |  |  | 1.4
kierdichting (q;v10) |  |  |  |  | forfaitair |  |  | forfaitair |  |  | 0,7 dm3/s.m2 |  |  | 0,7 dm3/s.m2 |  |  | 0,4 dm3/s.m2
INSTALLATIES
ventilatietype |  |  |  |  | volledig natuurlijk |  |  | volledig natuurlijk |  |  | natuurlijke toevoer, mechanische afvoer |  |  | natuurlijke toevoer, mechanische afvoer |  |  | volledig mechanisch
ventilatievoorziening |  |  |  |  | A1 standaard |  |  | A1 standaard |  |  | C5a luchtdruk toevoer, CO2 afvoer, zonering |  |  | C5a luchtdruk toevoer, CO2 afvoer, zonering |  |  | decentrale WTW en CO2 sturing
type warmteterugwinning |  |  |  |  | geen warmteterugwinning |  |  | geen warmteterugwinning |  |  | geen warmteterugwinning |  |  | geen warmteterugwinning |  |  | met warmteterugwinning
ruimteverwarming |  |  |  |  | individueel - lokale verwarming |  |  | individueel - HR107-ketel |  |  | individueel - HR107-ketel |  |  | individueel - elektrische warmtepomp |  |  | individueel - elektrische warmtepomp
afgiftesysteem |  |  |  |  | radiatoren |  |  | radiatoren |  |  | radiatoren |  |  | radiatoren |  |  | radiatoren
warmtapwater |  |  |  |  | individueel - gas keukengeiser |  |  | individueel - gas combitoestel met gaskeur HR/CW |  |  | individueel - gas combitoestel met gaskeur HR/CW |  |  | individueel - combi warmtepomp |  |  | individueel - combi warmtepomp
PV-panelen (m2) |  |  |  |  | 0 |  |  | 0 |  |  | 0 |  |  | 0 |  |  | 0
ENERGIEPRESTATIES NTA 8800
Standaard (kWh/m2) |  |  |  |  | 128.9097 |  |  | 128.9097 |  |  | 128.9097 |  |  | 128.9097 |  |  | 128.9097
Warmtebehoefte verwarming - te toetsen aan standaard (kWh/m2) |  |  |  |  | 283.7132 |  |  | 228.6047 |  |  | 59.3756 |  |  | 59.3756 |  |  | 41.2734

## (med) port tot46 tus-dak-vlo (hidden)
Data voorbeeldwoningen 2022 en resultaten berekening met NTA8800*
2022-09-08
kies type data >> | mediaan | voor het pakket HUIDIG zijn uit WoON2018 per Voorbeeldwoning de mediaan van afmetingen, de meest vorkomende isolatiewaarden en het type meest voorkomende installaties meegenomen
TYPE VOORBEELDWONING |  |  |  |  | SELECTEER WONING
voorbeeldwoning |  |  |  |  | portiek |  |  | portiek |  |  | portiek |  |  | portiek |  |  | portiek
bouwperiode |  |  |  |  | < 1946 |  |  | < 1946 |  |  | < 1946 |  |  | < 1946 |  |  | < 1946
subtype |  |  |  |  | tussen dak vloer |  |  | tussen dak vloer |  |  | tussen dak vloer |  |  | tussen dak vloer |  |  | tussen dak vloer
ENERGETISCH NIVEAU
pakket maatregelen |  |  |  |  | oorspronkelijk |  | op basis van WoON2018 | huidig |  |  | ISO, MECH AFVOER |  |  | ISO, MECH AFVOER, WPe |  |  | ISO, BALANSVENTILATIE, WPe
code |  |  |  |  | 7191 1 |  |  | 7192 1 |  |  | 7193 1 |  |  | 7194 1 |  |  | 7195 1
ALGEMEEN
gebruiksoppervlakte (m2) |  |  |  |  | 64.2 |  |  | 64.2 |  |  | 64.2 |  |  | 64.2 |  |  | 64.2
aantal bouwlagen |  |  |  |  | 1 |  |  | 1 |  |  | 1 |  |  | 1 |  |  | 1
aantal bouwlagen hele gebouw |  |  |  |  | 3 |  |  | 3 |  |  | 3 |  |  | 3 |  |  | 3
aantal eenheden hele gebouw |  |  |  |  | 1 |  |  | 1 |  |  | 1 |  |  | 1 |  |  | 1
gebouwtype |  |  |  |  | meergezinswoning |  |  | meergezinswoning |  |  | meergezinswoning |  |  | meergezinswoning |  |  | meergezinswoning
uitvoeringsvariant |  |  |  |  | tussen |  |  | tussen |  |  | tussen |  |  | tussen |  |  | tussen
gebouwhoogte (m) |  |  |  |  | 11 |  |  | 11 |  |  | 11 |  |  | 11 |  |  | 11
begrenzing beganegrondvloer |  |  |  |  | kruipruimte |  |  | kruipruimte |  |  | kruipruimte |  |  | kruipruimte |  |  | kruipruimte
BOUWKUNDIG | oriëntatie | begrenzing | oppervlakte | Rc-waarde | U-waarde | oppervlakte | Rc-waarde | U-waarde | oppervlakte | Rc-waarde | U-waarde | oppervlakte | Rc-waarde | U-waarde | oppervlakte | Rc-waarde | U-waarde
| - | - | [m2] | [m2K/W] | [W/m2K] | [m2] | [m2K/W] | [W/m2K] | [m2] | [m2K/W] | [W/m2K] | [m2] | [m2K/W] | [W/m2K] | [m2] | [m2K/W] | [W/m2K]
Begane grondvloer |  |  | 64.2 | 0.15 | 2.439 | 64.2 | 0.15 | 2.439 | 64.2 | 3.5 | 0.26596 | 64.2 | 3.5 | 0.26596 | 64.2 | 3.5 | 0.26596
vloer 1 | - | kruipruimte | 64.2 | 0.15 | 2.439 | 64.2 | 0.15 | 2.439 | 64.2 | 3.5 | 0.26596 | 64.2 | 3.5 | 0.26596 | 64.2 | 3.5 | 0.26596
vloer 2 | - | - | 0 | - | - | 0 | - | - | 0 | - | - | 0 | - | - | 0 | - | -
vloer 3 | - | - | 0 | - | - | 0 | - | - | 0 | - | - | 0 | - | - | 0 | - | -
vloer 4 | - | - | 0 | - | - | 0 | - | - | 0 | - | - | 0 | - | - | 0 | - | -
Dichte gevel |  |  | 14.93 | 0.19 | 2.7778 | 14.93 | 0.19 | 2.7778 | 14.93 | 1.7 | 0.53476 | 14.93 | 1.7 | 0.53476 | 14.93 | 1.7 | 0.53476
gevel 1 (voor-/achtergevel) | Oost | buiten | 7.465 | 0.19 | 2.7778 | 7.465 | 0.19 | 2.7778 | 7.465 | 1.7 | 0.53476 | 7.465 | 1.7 | 0.53476 | 7.465 | 1.7 | 0.53476
gevel 2 (voor-/achtergevel) | West | buiten | 7.465 | 0.19 | 2.7778 | 7.465 | 0.19 | 2.7778 | 7.465 | 1.7 | 0.53476 | 7.465 | 1.7 | 0.53476 | 7.465 | 1.7 | 0.53476
gevel 3 (zijgevel) | Oost | buiten | 0 | - | - | 0 | - | - | 0 | - | - | 0 | - | - | 0 | - | -
gevel 4 (zijgevel) | West | buiten | 0 | - | - | 0 | - | - | 0 | - | - | 0 | - | - | 0 | - | -
Hellend / plat dak |  |  | 64.2 | 0.22 | 2.5641 | 64.2 | 0.35 | 1.9231 | 64.2 | 3.5 | 0.27248 | 64.2 | 3.5 | 0.27248 | 64.2 | 3.5 | 0.27248
dak 1 (hellend) | West | buiten | 0 | - | - | 0 | - | - | 0 | - | - | 0 | - | - | 0 | - | -
dak 2 (hellend) | Oost | buiten | 0 | - | - | 0 | - | - | 0 | - | - | 0 | - | - | 0 | - | -
dak 3 (plat) | - | buiten | 32.1 | 0.22 | 2.5641 | 32.1 | 0.35 | 1.9231 | 32.1 | 3.5 | 0.27248 | 32.1 | 3.5 | 0.27248 | 32.1 | 3.5 | 0.27248
dak 4 (plat) | - | buiten | 32.1 | 0.22 | 2.5641 | 32.1 | 0.35 | 1.9231 | 32.1 | 3.5 | 0.27248 | 32.1 | 3.5 | 0.27248 | 32.1 | 3.5 | 0.27248
Ramen |  |  | 10.31 |  | 5.1 | 10.31 |  | 2.9 | 10.31 |  | 1.4 | 10.31 |  | 1.4 | 10.31 |  | 1.4
raam 1 | Noord | buiten | 1.2888 |  | 5.1 | 1.2888 |  | 2.9 | 1.2888 |  | 1.4 | 1.2888 |  | 1.4 | 1.2888 |  | 1.4
raam 2 | Oost | buiten | 1.2888 |  | 5.1 | 1.2888 |  | 2.9 | 1.2888 |  | 1.4 | 1.2888 |  | 1.4 | 1.2888 |  | 1.4
raam 3 | Zuid | buiten | 1.2888 |  | 5.1 | 1.2888 |  | 2.9 | 1.2888 |  | 1.4 | 1.2888 |  | 1.4 | 1.2888 |  | 1.4
raam 4 | West | buiten | 1.2888 |  | 5.1 | 1.2888 |  | 2.9 | 1.2888 |  | 1.4 | 1.2888 |  | 1.4 | 1.2888 |  | 1.4
raam 5 | Noord | buiten | 1.2888 |  | 5.1 | 1.2888 |  | 2.9 | 1.2888 |  | 1.4 | 1.2888 |  | 1.4 | 1.2888 |  | 1.4
raam 6 | Oost | buiten | 1.2888 |  | 5.1 | 1.2888 |  | 2.9 | 1.2888 |  | 1.4 | 1.2888 |  | 1.4 | 1.2888 |  | 1.4
raam 7 | Zuid | buiten | 1.2888 |  | 5.1 | 1.2888 |  | 2.9 | 1.2888 |  | 1.4 | 1.2888 |  | 1.4 | 1.2888 |  | 1.4
raam 8 | West | buiten | 1.2888 |  | 5.1 | 1.2888 |  | 2.9 | 1.2888 |  | 1.4 | 1.2888 |  | 1.4 | 1.2888 |  | 1.4
Deuren |  |  | 5.86 |  | 3.4 | 5.86 |  | 3.4 | 5.86 |  | 1.4 | 5.86 |  | 1.4 | 5.86 |  | 1.4
deur 1 | Oost | buiten | 2.93 |  | 3.4 | 2.93 |  | 3.4 | 2.93 |  | 1.4 | 2.93 |  | 1.4 | 2.93 |  | 1.4
deur 2 | West | buiten | 2.93 |  | 3.4 | 2.93 |  | 3.4 | 2.93 |  | 1.4 | 2.93 |  | 1.4 | 2.93 |  | 1.4
INSTALLATIES
Ventilatie |  |  |  |  | volledig natuurlijk |  |  | volledig natuurlijk |  |  | natuurlijke toevoer, mechanische afvoer |  |  | natuurlijke toevoer, mechanische afvoer |  |  | volledig mechanisch
ventilatietype |  |  |  |  | volledig natuurlijk |  |  | volledig natuurlijk |  |  | natuurlijke toevoer, mechanische afvoer |  |  | natuurlijke toevoer, mechanische afvoer |  |  | volledig mechanisch
ventilatievoorziening |  |  |  |  | A1 standaard |  |  | A1 standaard |  |  | C5a luchtdruk toevoer, CO2 afvoer, zonering |  |  | C5a luchtdruk toevoer, CO2 afvoer, zonering |  |  | decentrale WTW en CO2 sturing
type warmteterugwinning |  |  |  |  | geen warmteterugwinning |  |  | geen warmteterugwinning |  |  | geen warmteterugwinning |  |  | geen warmteterugwinning |  |  | met warmteterugwinning
kierdichting (q;v10) |  |  |  |  | forfaitair |  |  | forfaitair |  |  | 0,7 dm3/s.m2 |  |  | 0,7 dm3/s.m2 |  |  | 0,4 dm3/s.m2
Ruimteverwarming |  |  |  |  | lokale verwarming |  |  | ketel HR107-ketel |  |  | ketel HR107-ketel |  |  | elektrische warmtepomp |  |  | elektrische warmtepomp
type ruimteverwarming |  |  |  |  | individueel |  |  | individueel |  |  | individueel |  |  | individueel |  |  | individueel
toestel ruimteverwarming |  |  |  |  | lokale verwarming |  |  | ketel |  |  | ketel |  |  | elektrische warmtepomp |  |  | elektrische warmtepomp
ketel/luchtverwarming | [7 empty] | HR107-ketel |  |  | HR107-ketel
lokale verwarming |  |  |  |  | met afvoer
Afgiftesysteem |  |  |  |  | radiatoren |  |  | radiatoren |  |  | radiatoren |  |  | radiatoren |  |  | radiatoren
temperatuurniveau |  |  |  |  | 90/70 |  |  | 90/70 |  |  | 55/47 |  |  | 55/47 |  |  | 55/47
type afgiftesysteem |  |  |  |  | radiatoren |  |  | radiatoren |  |  | radiatoren |  |  | radiatoren |  |  | radiatoren
Warmtapwater |  |  |  |  | individueel gas keukengeiser |  |  | individueel gas combitoestel met gaskeur HR/CW |  |  | individueel gas combitoestel met gaskeur HR/CW |  |  | individueel combi warmtepomp |  |  | individueel combi warmtepomp
type tapwaterinstallatie |  |  |  |  | individueel |  |  | individueel |  |  | individueel |  |  | individueel |  |  | individueel
type toestel individiueel |  |  |  |  | gas keukengeiser |  |  | gas combitoestel met gaskeur HR/CW |  |  | gas combitoestel met gaskeur HR/CW |  |  | combi warmtepomp |  |  | combi warmtepomp
CW-klasse |  |  |  |  | CW1 |  |  | CW3 |  |  | CW3 |  |  | CW3 |  |  | CW3
type toestel met extern vat
type indirect verwarmd vat
douche WTW aanwezig |  |  |  |  | nee |  |  | nee |  |  | nee |  |  | nee |  |  | nee
Zonnestroom |  |  |  |  | geen |  |  | geen |  |  | geen |  |  | geen |  |  | geen
PV cellen aanwezig |  |  |  |  | nee |  |  | nee |  |  | nee |  |  | nee |  |  | nee
PV type |  |  |  |  | - |  |  | - |  |  | - |  |  | - |  |  | -
PV oppervlakte (m2) |  |  |  |  | 0 |  |  | 0 |  |  | 0 |  |  | 0 |  |  | 0
hellingshoek PV (°) |  |  |  |  | - |  |  | - |  |  | - |  |  | - |  |  | -
orientatie PV (°) |  |  |  |  | - |  |  | - |  |  | - |  |  | - |  |  | -
STANDAARD VOOR WONINGISOLATIE
vormfactor (Averlies/Agebruik) (m2/m2) |  |  |  |  | 2.1844 |  |  | 2.1844 |  |  | 2.1844 |  |  | 2.1844 |  |  | 2.1844
standaardwaarde (kWh/m2) |  |  |  |  | 177.9097 |  |  | 177.9097 |  |  | 177.9097 |  |  | 177.9097 |  |  | 177.9097
warmtebehoefte woningen (Q,H,nd) (kWh/m2) |  |  |  |  | 312.9551 |  |  | 257.8376 |  |  | 70.9434 |  |  | 70.9434 |  |  | 51.7272
* Voor de berekeningen is de validatietool 'Rekentool NTA 8800 MWA v220119.xlsm' gebruikt (NTA 8800 V2.0)
tbv tabel met gegevens per voorbeeldwoning in brochure
portiek < 1946 |  |  |  |  | oorspronkelijk |  |  | huidig |  |  | ISO, MECH AFVOER |  |  | ISO, MECH AFVOER, WPe |  |  | ISO, BALANSVENTILATIE, WPe
[8 empty] | op basis van WoON2018 |  |  | besparingspakket 1 |  |  | besparingspakket 2 |  |  | besparingspakket 3
ALGEMEEN
gebruiksoppervlakte (m2) |  | 64.2
gebouwtype |  | meergezinswoning
uitvoeringsvariant |  | tussen
gebouwhoogte (m) |  | 11
vormfactor (verliesoppervlakte/gebruiksoppervlakte) |  | 2.1844
BOUWKUNDIG
begane grondvloer |  | 64.2 |  | Rc [m2K/W] | 0.15 |  |  | 0.15 |  |  | 3.5 |  |  | 3.5 |  |  | 3.5
dichte gevel |  | 14.93 |  | Rc [m2K/W] | 0.19 |  |  | 0.19 |  |  | 1.7 |  |  | 1.7 |  |  | 1.7
hellend dak |  | 0 |  | Rc [m2K/W] | - |  |  | - |  |  | - |  |  | - |  |  | -
plat dak |  | 64.2 |  | Rc [m2K/W] | 0.22 |  |  | 0.35 |  |  | 3.5 |  |  | 3.5 |  |  | 3.5
raam |  | 10.31 |  | U [W/m2K] | 5.1 |  |  | 2.9 |  |  | 1.4 |  |  | 1.4 |  |  | 1.4
deur |  | 5.86 |  | U [W/m2K] | 3.4 |  |  | 3.4 |  |  | 1.4 |  |  | 1.4 |  |  | 1.4
kierdichting (q;v10) |  |  |  |  | forfaitair |  |  | forfaitair |  |  | 0,7 dm3/s.m2 |  |  | 0,7 dm3/s.m2 |  |  | 0,4 dm3/s.m2
INSTALLATIES
ventilatietype |  |  |  |  | volledig natuurlijk |  |  | volledig natuurlijk |  |  | natuurlijke toevoer, mechanische afvoer |  |  | natuurlijke toevoer, mechanische afvoer |  |  | volledig mechanisch
ventilatievoorziening |  |  |  |  | A1 standaard |  |  | A1 standaard |  |  | C5a luchtdruk toevoer, CO2 afvoer, zonering |  |  | C5a luchtdruk toevoer, CO2 afvoer, zonering |  |  | decentrale WTW en CO2 sturing
type warmteterugwinning |  |  |  |  | geen warmteterugwinning |  |  | geen warmteterugwinning |  |  | geen warmteterugwinning |  |  | geen warmteterugwinning |  |  | met warmteterugwinning
ruimteverwarming |  |  |  |  | individueel - lokale verwarming |  |  | individueel - HR107-ketel |  |  | individueel - HR107-ketel |  |  | individueel - elektrische warmtepomp |  |  | individueel - elektrische warmtepomp
afgiftesysteem |  |  |  |  | radiatoren |  |  | radiatoren |  |  | radiatoren |  |  | radiatoren |  |  | radiatoren
warmtapwater |  |  |  |  | individueel - gas keukengeiser |  |  | individueel - gas combitoestel met gaskeur HR/CW |  |  | individueel - gas combitoestel met gaskeur HR/CW |  |  | individueel - combi warmtepomp |  |  | individueel - combi warmtepomp
PV-panelen (m2) |  |  |  |  | 0 |  |  | 0 |  |  | 0 |  |  | 0 |  |  | 0
ENERGIEPRESTATIES NTA 8800
Standaard (kWh/m2) |  |  |  |  | 177.9097 |  |  | 177.9097 |  |  | 177.9097 |  |  | 177.9097 |  |  | 177.9097
Warmtebehoefte verwarming - te toetsen aan standaard (kWh/m2) |  |  |  |  | 312.9551 |  |  | 257.8376 |  |  | 70.9434 |  |  | 70.9434 |  |  | 51.7272

## (med) port tot46 hoek-mid (hidden)
Data voorbeeldwoningen 2022 en resultaten berekening met NTA8800*
2022-09-08
kies type data >> | mediaan | voor het pakket HUIDIG zijn uit WoON2018 per Voorbeeldwoning de mediaan van afmetingen, de meest vorkomende isolatiewaarden en het type meest voorkomende installaties meegenomen
TYPE VOORBEELDWONING |  |  |  |  | SELECTEER WONING
voorbeeldwoning |  |  |  |  | portiek |  |  | portiek |  |  | portiek |  |  | portiek |  |  | portiek
bouwperiode |  |  |  |  | < 1946 |  |  | < 1946 |  |  | < 1946 |  |  | < 1946 |  |  | < 1946
subtype |  |  |  |  | hoek midden |  |  | hoek midden |  |  | hoek midden |  |  | hoek midden |  |  | hoek midden
ENERGETISCH NIVEAU
pakket maatregelen |  |  |  |  | oorspronkelijk |  | op basis van WoON2018 | huidig |  |  | ISO, MECH AFVOER |  |  | ISO, MECH AFVOER, WPe |  |  | ISO, BALANSVENTILATIE, WPe
code |  |  |  |  | 71101 1 |  |  | 71102 1 |  |  | 71103 1 |  |  | 71104 1 |  |  | 71105 1
ALGEMEEN
gebruiksoppervlakte (m2) |  |  |  |  | 64.2 |  |  | 64.2 |  |  | 64.2 |  |  | 64.2 |  |  | 64.2
aantal bouwlagen |  |  |  |  | 1 |  |  | 1 |  |  | 1 |  |  | 1 |  |  | 1
aantal bouwlagen hele gebouw |  |  |  |  | 3 |  |  | 3 |  |  | 3 |  |  | 3 |  |  | 3
aantal eenheden hele gebouw |  |  |  |  | 1 |  |  | 1 |  |  | 1 |  |  | 1 |  |  | 1
gebouwtype |  |  |  |  | meergezinswoning |  |  | meergezinswoning |  |  | meergezinswoning |  |  | meergezinswoning |  |  | meergezinswoning
uitvoeringsvariant |  |  |  |  | hoek op onderste of tussenverdieping |  |  | hoek op onderste of tussenverdieping |  |  | hoek op onderste of tussenverdieping |  |  | hoek op onderste of tussenverdieping |  |  | hoek op onderste of tussenverdieping
gebouwhoogte (m) |  |  |  |  | 11 |  |  | 11 |  |  | 11 |  |  | 11 |  |  | 11
begrenzing beganegrondvloer |  |  |  |  | nvt |  |  | nvt |  |  | nvt |  |  | nvt |  |  | nvt
BOUWKUNDIG | oriëntatie | begrenzing | oppervlakte | Rc-waarde | U-waarde | oppervlakte | Rc-waarde | U-waarde | oppervlakte | Rc-waarde | U-waarde | oppervlakte | Rc-waarde | U-waarde | oppervlakte | Rc-waarde | U-waarde
| - | - | [m2] | [m2K/W] | [W/m2K] | [m2] | [m2K/W] | [W/m2K] | [m2] | [m2K/W] | [W/m2K] | [m2] | [m2K/W] | [W/m2K] | [m2] | [m2K/W] | [W/m2K]
Begane grondvloer |  |  | 0 | - | - | 0 | - | - | 0 | - | - | 0 | - | - | 0 | - | -
vloer 1 | - | - | 0 | - | - | 0 | - | - | 0 | - | - | 0 | - | - | 0 | - | -
vloer 2 | - | - | 0 | - | - | 0 | - | - | 0 | - | - | 0 | - | - | 0 | - | -
vloer 3 | - | - | 0 | - | - | 0 | - | - | 0 | - | - | 0 | - | - | 0 | - | -
vloer 4 | - | - | 0 | - | - | 0 | - | - | 0 | - | - | 0 | - | - | 0 | - | -
Dichte gevel |  |  | 29.86 | 0.19 | 2.7778 | 29.86 | 0.19 | 2.7778 | 29.86 | 1.7 | 0.53476 | 29.86 | 1.7 | 0.53476 | 29.86 | 1.7 | 0.53476
gevel 1 (voor-/achtergevel) | Oost | buiten | 7.465 | 0.19 | 2.7778 | 7.465 | 0.19 | 2.7778 | 7.465 | 1.7 | 0.53476 | 7.465 | 1.7 | 0.53476 | 7.465 | 1.7 | 0.53476
gevel 2 (voor-/achtergevel) | West | buiten | 7.465 | 0.19 | 2.7778 | 7.465 | 0.19 | 2.7778 | 7.465 | 1.7 | 0.53476 | 7.465 | 1.7 | 0.53476 | 7.465 | 1.7 | 0.53476
gevel 3 (zijgevel) | Oost | buiten | 7.465 | 0.19 | 2.7778 | 7.465 | 0.19 | 2.7778 | 7.465 | 1.7 | 0.53476 | 7.465 | 1.7 | 0.53476 | 7.465 | 1.7 | 0.53476
gevel 4 (zijgevel) | West | buiten | 7.465 | 0.19 | 2.7778 | 7.465 | 0.19 | 2.7778 | 7.465 | 1.7 | 0.53476 | 7.465 | 1.7 | 0.53476 | 7.465 | 1.7 | 0.53476
Hellend / plat dak |  |  | 0 | - | - | 0 | - | - | 0 | - | - | 0 | - | - | 0 | - | -
dak 1 (hellend) | West | buiten | 0 | - | - | 0 | - | - | 0 | - | - | 0 | - | - | 0 | - | -
dak 2 (hellend) | Oost | buiten | 0 | - | - | 0 | - | - | 0 | - | - | 0 | - | - | 0 | - | -
dak 3 (plat) | - | buiten | 0 | - | - | 0 | - | - | 0 | - | - | 0 | - | - | 0 | - | -
dak 4 (plat) | - | buiten | 0 | - | - | 0 | - | - | 0 | - | - | 0 | - | - | 0 | - | -
Ramen |  |  | 11.46 |  | 5.1 | 11.46 |  | 2.9 | 11.46 |  | 1.4 | 11.46 |  | 1.4 | 11.46 |  | 1.4
raam 1 | Noord | buiten | 1.4325 |  | 5.1 | 1.4325 |  | 2.9 | 1.4325 |  | 1.4 | 1.4325 |  | 1.4 | 1.4325 |  | 1.4
raam 2 | Oost | buiten | 1.4325 |  | 5.1 | 1.4325 |  | 2.9 | 1.4325 |  | 1.4 | 1.4325 |  | 1.4 | 1.4325 |  | 1.4
raam 3 | Zuid | buiten | 1.4325 |  | 5.1 | 1.4325 |  | 2.9 | 1.4325 |  | 1.4 | 1.4325 |  | 1.4 | 1.4325 |  | 1.4
raam 4 | West | buiten | 1.4325 |  | 5.1 | 1.4325 |  | 2.9 | 1.4325 |  | 1.4 | 1.4325 |  | 1.4 | 1.4325 |  | 1.4
raam 5 | Noord | buiten | 1.4325 |  | 5.1 | 1.4325 |  | 2.9 | 1.4325 |  | 1.4 | 1.4325 |  | 1.4 | 1.4325 |  | 1.4
raam 6 | Oost | buiten | 1.4325 |  | 5.1 | 1.4325 |  | 2.9 | 1.4325 |  | 1.4 | 1.4325 |  | 1.4 | 1.4325 |  | 1.4
raam 7 | Zuid | buiten | 1.4325 |  | 5.1 | 1.4325 |  | 2.9 | 1.4325 |  | 1.4 | 1.4325 |  | 1.4 | 1.4325 |  | 1.4
raam 8 | West | buiten | 1.4325 |  | 5.1 | 1.4325 |  | 2.9 | 1.4325 |  | 1.4 | 1.4325 |  | 1.4 | 1.4325 |  | 1.4
Deuren |  |  | 5.86 |  | 3.4 | 5.86 |  | 3.4 | 5.86 |  | 1.4 | 5.86 |  | 1.4 | 5.86 |  | 1.4
deur 1 | Oost | buiten | 2.93 |  | 3.4 | 2.93 |  | 3.4 | 2.93 |  | 1.4 | 2.93 |  | 1.4 | 2.93 |  | 1.4
deur 2 | West | buiten | 2.93 |  | 3.4 | 2.93 |  | 3.4 | 2.93 |  | 1.4 | 2.93 |  | 1.4 | 2.93 |  | 1.4
INSTALLATIES
Ventilatie |  |  |  |  | volledig natuurlijk |  |  | volledig natuurlijk |  |  | natuurlijke toevoer, mechanische afvoer |  |  | natuurlijke toevoer, mechanische afvoer |  |  | volledig mechanisch
ventilatietype |  |  |  |  | volledig natuurlijk |  |  | volledig natuurlijk |  |  | natuurlijke toevoer, mechanische afvoer |  |  | natuurlijke toevoer, mechanische afvoer |  |  | volledig mechanisch
ventilatievoorziening |  |  |  |  | A1 standaard |  |  | A1 standaard |  |  | C5a luchtdruk toevoer, CO2 afvoer, zonering |  |  | C5a luchtdruk toevoer, CO2 afvoer, zonering |  |  | decentrale WTW en CO2 sturing
type warmteterugwinning |  |  |  |  | geen warmteterugwinning |  |  | geen warmteterugwinning |  |  | geen warmteterugwinning |  |  | geen warmteterugwinning |  |  | met warmteterugwinning
kierdichting (q;v10) |  |  |  |  | forfaitair |  |  | forfaitair |  |  | 0,7 dm3/s.m2 |  |  | 0,7 dm3/s.m2 |  |  | 0,4 dm3/s.m2
Ruimteverwarming |  |  |  |  | lokale verwarming |  |  | ketel HR107-ketel |  |  | ketel HR107-ketel |  |  | elektrische warmtepomp |  |  | elektrische warmtepomp
type ruimteverwarming |  |  |  |  | individueel |  |  | individueel |  |  | individueel |  |  | individueel |  |  | individueel
toestel ruimteverwarming |  |  |  |  | lokale verwarming |  |  | ketel |  |  | ketel |  |  | elektrische warmtepomp |  |  | elektrische warmtepomp
ketel/luchtverwarming | [7 empty] | HR107-ketel |  |  | HR107-ketel
lokale verwarming |  |  |  |  | met afvoer
Afgiftesysteem |  |  |  |  | radiatoren |  |  | radiatoren |  |  | radiatoren |  |  | radiatoren |  |  | radiatoren
temperatuurniveau |  |  |  |  | 90/70 |  |  | 90/70 |  |  | 55/47 |  |  | 55/47 |  |  | 55/47
type afgiftesysteem |  |  |  |  | radiatoren |  |  | radiatoren |  |  | radiatoren |  |  | radiatoren |  |  | radiatoren
Warmtapwater |  |  |  |  | individueel gas keukengeiser |  |  | individueel gas combitoestel met gaskeur HR/CW |  |  | individueel gas combitoestel met gaskeur HR/CW |  |  | individueel combi warmtepomp |  |  | individueel combi warmtepomp
type tapwaterinstallatie |  |  |  |  | individueel |  |  | individueel |  |  | individueel |  |  | individueel |  |  | individueel
type toestel individiueel |  |  |  |  | gas keukengeiser |  |  | gas combitoestel met gaskeur HR/CW |  |  | gas combitoestel met gaskeur HR/CW |  |  | combi warmtepomp |  |  | combi warmtepomp
CW-klasse |  |  |  |  | CW1 |  |  | CW3 |  |  | CW3 |  |  | CW3 |  |  | CW3
type toestel met extern vat
type indirect verwarmd vat
douche WTW aanwezig |  |  |  |  | nee |  |  | nee |  |  | nee |  |  | nee |  |  | nee
Zonnestroom |  |  |  |  | geen |  |  | geen |  |  | geen |  |  | geen |  |  | geen
PV cellen aanwezig |  |  |  |  | nee |  |  | nee |  |  | nee |  |  | nee |  |  | nee
PV type |  |  |  |  | - |  |  | - |  |  | - |  |  | - |  |  | -
PV oppervlakte (m2) |  |  |  |  | 0 |  |  | 0 |  |  | 0 |  |  | 0 |  |  | 0
hellingshoek PV (°) |  |  |  |  | - |  |  | - |  |  | - |  |  | - |  |  | -
orientatie PV (°) |  |  |  |  | - |  |  | - |  |  | - |  |  | - |  |  | -
STANDAARD VOOR WONINGISOLATIE
vormfactor (Averlies/Agebruik) (m2/m2) |  |  |  |  | 0.73489 |  |  | 0.73489 |  |  | 0.73489 |  |  | 0.73489 |  |  | 0.73489
standaardwaarde (kWh/m2) |  |  |  |  | 95 |  |  | 95 |  |  | 95 |  |  | 95 |  |  | 95
warmtebehoefte woningen (Q,H,nd) (kWh/m2) |  |  |  |  | 177.4165 |  |  | 157.8187 |  |  | 44.405 |  |  | 44.405 |  |  | 26.5692
* Voor de berekeningen is de validatietool 'Rekentool NTA 8800 MWA v220119.xlsm' gebruikt (NTA 8800 V2.0)
tbv tabel met gegevens per voorbeeldwoning in brochure
portiek < 1946 |  |  |  |  | oorspronkelijk |  |  | huidig |  |  | ISO, MECH AFVOER |  |  | ISO, MECH AFVOER, WPe |  |  | ISO, BALANSVENTILATIE, WPe
[8 empty] | op basis van WoON2018 |  |  | besparingspakket 1 |  |  | besparingspakket 2 |  |  | besparingspakket 3
ALGEMEEN
gebruiksoppervlakte (m2) |  | 64.2
gebouwtype |  | meergezinswoning
uitvoeringsvariant |  | hoek op onderste of tussenverdieping
gebouwhoogte (m) |  | 11
vormfactor (verliesoppervlakte/gebruiksoppervlakte) |  | 0.73489
BOUWKUNDIG
begane grondvloer |  | 0 |  | Rc [m2K/W] | - |  |  | - |  |  | - |  |  | - |  |  | -
dichte gevel |  | 29.86 |  | Rc [m2K/W] | 0.19 |  |  | 0.19 |  |  | 1.7 |  |  | 1.7 |  |  | 1.7
hellend dak |  | 0 |  | Rc [m2K/W] | - |  |  | - |  |  | - |  |  | - |  |  | -
plat dak |  | 0 |  | Rc [m2K/W] | - |  |  | - |  |  | - |  |  | - |  |  | -
raam |  | 11.46 |  | U [W/m2K] | 5.1 |  |  | 2.9 |  |  | 1.4 |  |  | 1.4 |  |  | 1.4
deur |  | 5.86 |  | U [W/m2K] | 3.4 |  |  | 3.4 |  |  | 1.4 |  |  | 1.4 |  |  | 1.4
kierdichting (q;v10) |  |  |  |  | forfaitair |  |  | forfaitair |  |  | 0,7 dm3/s.m2 |  |  | 0,7 dm3/s.m2 |  |  | 0,4 dm3/s.m2
INSTALLATIES
ventilatietype |  |  |  |  | volledig natuurlijk |  |  | volledig natuurlijk |  |  | natuurlijke toevoer, mechanische afvoer |  |  | natuurlijke toevoer, mechanische afvoer |  |  | volledig mechanisch
ventilatievoorziening |  |  |  |  | A1 standaard |  |  | A1 standaard |  |  | C5a luchtdruk toevoer, CO2 afvoer, zonering |  |  | C5a luchtdruk toevoer, CO2 afvoer, zonering |  |  | decentrale WTW en CO2 sturing
type warmteterugwinning |  |  |  |  | geen warmteterugwinning |  |  | geen warmteterugwinning |  |  | geen warmteterugwinning |  |  | geen warmteterugwinning |  |  | met warmteterugwinning
ruimteverwarming |  |  |  |  | individueel - lokale verwarming |  |  | individueel - HR107-ketel |  |  | individueel - HR107-ketel |  |  | individueel - elektrische warmtepomp |  |  | individueel - elektrische warmtepomp
afgiftesysteem |  |  |  |  | radiatoren |  |  | radiatoren |  |  | radiatoren |  |  | radiatoren |  |  | radiatoren
warmtapwater |  |  |  |  | individueel - gas keukengeiser |  |  | individueel - gas combitoestel met gaskeur HR/CW |  |  | individueel - gas combitoestel met gaskeur HR/CW |  |  | individueel - combi warmtepomp |  |  | individueel - combi warmtepomp
PV-panelen (m2) |  |  |  |  | 0 |  |  | 0 |  |  | 0 |  |  | 0 |  |  | 0
ENERGIEPRESTATIES NTA 8800
Standaard (kWh/m2) |  |  |  |  | 95 |  |  | 95 |  |  | 95 |  |  | 95 |  |  | 95
Warmtebehoefte verwarming - te toetsen aan standaard (kWh/m2) |  |  |  |  | 177.4165 |  |  | 157.8187 |  |  | 44.405 |  |  | 44.405 |  |  | 26.5692

## (med) port tot46 hoek-vlo (hidden)
Data voorbeeldwoningen 2022 en resultaten berekening met NTA8800*
2022-09-08
kies type data >> | mediaan | voor het pakket HUIDIG zijn uit WoON2018 per Voorbeeldwoning de mediaan van afmetingen, de meest vorkomende isolatiewaarden en het type meest voorkomende installaties meegenomen
TYPE VOORBEELDWONING |  |  |  |  | SELECTEER WONING
voorbeeldwoning |  |  |  |  | portiek |  |  | portiek |  |  | portiek |  |  | portiek |  |  | portiek
bouwperiode |  |  |  |  | < 1946 |  |  | < 1946 |  |  | < 1946 |  |  | < 1946 |  |  | < 1946
subtype |  |  |  |  | hoek vloer |  |  | hoek vloer |  |  | hoek vloer |  |  | hoek vloer |  |  | hoek vloer
ENERGETISCH NIVEAU
pakket maatregelen |  |  |  |  | oorspronkelijk |  | op basis van WoON2018 | huidig |  |  | ISO, MECH AFVOER |  |  | ISO, MECH AFVOER, WPe |  |  | ISO, BALANSVENTILATIE, WPe
code |  |  |  |  | 71111 1 |  |  | 71112 1 |  |  | 71113 1 |  |  | 71114 1 |  |  | 71115 1
ALGEMEEN
gebruiksoppervlakte (m2) |  |  |  |  | 64.2 |  |  | 64.2 |  |  | 64.2 |  |  | 64.2 |  |  | 64.2
aantal bouwlagen |  |  |  |  | 1 |  |  | 1 |  |  | 1 |  |  | 1 |  |  | 1
aantal bouwlagen hele gebouw |  |  |  |  | 3 |  |  | 3 |  |  | 3 |  |  | 3 |  |  | 3
aantal eenheden hele gebouw |  |  |  |  | 1 |  |  | 1 |  |  | 1 |  |  | 1 |  |  | 1
gebouwtype |  |  |  |  | meergezinswoning |  |  | meergezinswoning |  |  | meergezinswoning |  |  | meergezinswoning |  |  | meergezinswoning
uitvoeringsvariant |  |  |  |  | hoek op onderste of tussenverdieping |  |  | hoek op onderste of tussenverdieping |  |  | hoek op onderste of tussenverdieping |  |  | hoek op onderste of tussenverdieping |  |  | hoek op onderste of tussenverdieping
gebouwhoogte (m) |  |  |  |  | 11 |  |  | 11 |  |  | 11 |  |  | 11 |  |  | 11
begrenzing beganegrondvloer |  |  |  |  | kruipruimte |  |  | kruipruimte |  |  | kruipruimte |  |  | kruipruimte |  |  | kruipruimte
BOUWKUNDIG | oriëntatie | begrenzing | oppervlakte | Rc-waarde | U-waarde | oppervlakte | Rc-waarde | U-waarde | oppervlakte | Rc-waarde | U-waarde | oppervlakte | Rc-waarde | U-waarde | oppervlakte | Rc-waarde | U-waarde
| - | - | [m2] | [m2K/W] | [W/m2K] | [m2] | [m2K/W] | [W/m2K] | [m2] | [m2K/W] | [W/m2K] | [m2] | [m2K/W] | [W/m2K] | [m2] | [m2K/W] | [W/m2K]
Begane grondvloer |  |  | 64.2 | 0.15 | 2.439 | 64.2 | 0.15 | 2.439 | 64.2 | 3.5 | 0.26596 | 64.2 | 3.5 | 0.26596 | 64.2 | 3.5 | 0.26596
vloer 1 | - | kruipruimte | 64.2 | 0.15 | 2.439 | 64.2 | 0.15 | 2.439 | 64.2 | 3.5 | 0.26596 | 64.2 | 3.5 | 0.26596 | 64.2 | 3.5 | 0.26596
vloer 2 | - | - | 0 | - | - | 0 | - | - | 0 | - | - | 0 | - | - | 0 | - | -
vloer 3 | - | - | 0 | - | - | 0 | - | - | 0 | - | - | 0 | - | - | 0 | - | -
vloer 4 | - | - | 0 | - | - | 0 | - | - | 0 | - | - | 0 | - | - | 0 | - | -
Dichte gevel |  |  | 29.86 | 0.19 | 2.7778 | 29.86 | 0.19 | 2.7778 | 29.86 | 1.7 | 0.53476 | 29.86 | 1.7 | 0.53476 | 29.86 | 1.7 | 0.53476
gevel 1 (voor-/achtergevel) | Oost | buiten | 7.465 | 0.19 | 2.7778 | 7.465 | 0.19 | 2.7778 | 7.465 | 1.7 | 0.53476 | 7.465 | 1.7 | 0.53476 | 7.465 | 1.7 | 0.53476
gevel 2 (voor-/achtergevel) | West | buiten | 7.465 | 0.19 | 2.7778 | 7.465 | 0.19 | 2.7778 | 7.465 | 1.7 | 0.53476 | 7.465 | 1.7 | 0.53476 | 7.465 | 1.7 | 0.53476
gevel 3 (zijgevel) | Oost | buiten | 7.465 | 0.19 | 2.7778 | 7.465 | 0.19 | 2.7778 | 7.465 | 1.7 | 0.53476 | 7.465 | 1.7 | 0.53476 | 7.465 | 1.7 | 0.53476
gevel 4 (zijgevel) | West | buiten | 7.465 | 0.19 | 2.7778 | 7.465 | 0.19 | 2.7778 | 7.465 | 1.7 | 0.53476 | 7.465 | 1.7 | 0.53476 | 7.465 | 1.7 | 0.53476
Hellend / plat dak |  |  | 0 | - | - | 0 | - | - | 0 | - | - | 0 | - | - | 0 | - | -
dak 1 (hellend) | West | buiten | 0 | - | - | 0 | - | - | 0 | - | - | 0 | - | - | 0 | - | -
dak 2 (hellend) | Oost | buiten | 0 | - | - | 0 | - | - | 0 | - | - | 0 | - | - | 0 | - | -
dak 3 (plat) | - | buiten | 0 | - | - | 0 | - | - | 0 | - | - | 0 | - | - | 0 | - | -
dak 4 (plat) | - | buiten | 0 | - | - | 0 | - | - | 0 | - | - | 0 | - | - | 0 | - | -
Ramen |  |  | 11.46 |  | 5.1 | 11.46 |  | 2.9 | 11.46 |  | 1.4 | 11.46 |  | 1.4 | 11.46 |  | 1.4
raam 1 | Noord | buiten | 1.4325 |  | 5.1 | 1.4325 |  | 2.9 | 1.4325 |  | 1.4 | 1.4325 |  | 1.4 | 1.4325 |  | 1.4
raam 2 | Oost | buiten | 1.4325 |  | 5.1 | 1.4325 |  | 2.9 | 1.4325 |  | 1.4 | 1.4325 |  | 1.4 | 1.4325 |  | 1.4
raam 3 | Zuid | buiten | 1.4325 |  | 5.1 | 1.4325 |  | 2.9 | 1.4325 |  | 1.4 | 1.4325 |  | 1.4 | 1.4325 |  | 1.4
raam 4 | West | buiten | 1.4325 |  | 5.1 | 1.4325 |  | 2.9 | 1.4325 |  | 1.4 | 1.4325 |  | 1.4 | 1.4325 |  | 1.4
raam 5 | Noord | buiten | 1.4325 |  | 5.1 | 1.4325 |  | 2.9 | 1.4325 |  | 1.4 | 1.4325 |  | 1.4 | 1.4325 |  | 1.4
raam 6 | Oost | buiten | 1.4325 |  | 5.1 | 1.4325 |  | 2.9 | 1.4325 |  | 1.4 | 1.4325 |  | 1.4 | 1.4325 |  | 1.4
raam 7 | Zuid | buiten | 1.4325 |  | 5.1 | 1.4325 |  | 2.9 | 1.4325 |  | 1.4 | 1.4325 |  | 1.4 | 1.4325 |  | 1.4
raam 8 | West | buiten | 1.4325 |  | 5.1 | 1.4325 |  | 2.9 | 1.4325 |  | 1.4 | 1.4325 |  | 1.4 | 1.4325 |  | 1.4
Deuren |  |  | 5.86 |  | 3.4 | 5.86 |  | 3.4 | 5.86 |  | 1.4 | 5.86 |  | 1.4 | 5.86 |  | 1.4
deur 1 | Oost | buiten | 2.93 |  | 3.4 | 2.93 |  | 3.4 | 2.93 |  | 1.4 | 2.93 |  | 1.4 | 2.93 |  | 1.4
deur 2 | West | buiten | 2.93 |  | 3.4 | 2.93 |  | 3.4 | 2.93 |  | 1.4 | 2.93 |  | 1.4 | 2.93 |  | 1.4
INSTALLATIES
Ventilatie |  |  |  |  | volledig natuurlijk |  |  | volledig natuurlijk |  |  | natuurlijke toevoer, mechanische afvoer |  |  | natuurlijke toevoer, mechanische afvoer |  |  | volledig mechanisch
ventilatietype |  |  |  |  | volledig natuurlijk |  |  | volledig natuurlijk |  |  | natuurlijke toevoer, mechanische afvoer |  |  | natuurlijke toevoer, mechanische afvoer |  |  | volledig mechanisch
ventilatievoorziening |  |  |  |  | A1 standaard |  |  | A1 standaard |  |  | C5a luchtdruk toevoer, CO2 afvoer, zonering |  |  | C5a luchtdruk toevoer, CO2 afvoer, zonering |  |  | decentrale WTW en CO2 sturing
type warmteterugwinning |  |  |  |  | geen warmteterugwinning |  |  | geen warmteterugwinning |  |  | geen warmteterugwinning |  |  | geen warmteterugwinning |  |  | met warmteterugwinning
kierdichting (q;v10) |  |  |  |  | forfaitair |  |  | forfaitair |  |  | 0,7 dm3/s.m2 |  |  | 0,7 dm3/s.m2 |  |  | 0,4 dm3/s.m2
Ruimteverwarming |  |  |  |  | lokale verwarming |  |  | ketel HR107-ketel |  |  | ketel HR107-ketel |  |  | elektrische warmtepomp |  |  | elektrische warmtepomp
type ruimteverwarming |  |  |  |  | individueel |  |  | individueel |  |  | individueel |  |  | individueel |  |  | individueel
toestel ruimteverwarming |  |  |  |  | lokale verwarming |  |  | ketel |  |  | ketel |  |  | elektrische warmtepomp |  |  | elektrische warmtepomp
ketel/luchtverwarming | [7 empty] | HR107-ketel |  |  | HR107-ketel
lokale verwarming |  |  |  |  | met afvoer
Afgiftesysteem |  |  |  |  | radiatoren |  |  | radiatoren |  |  | radiatoren |  |  | radiatoren |  |  | radiatoren
temperatuurniveau |  |  |  |  | 90/70 |  |  | 90/70 |  |  | 55/47 |  |  | 55/47 |  |  | 55/47
type afgiftesysteem |  |  |  |  | radiatoren |  |  | radiatoren |  |  | radiatoren |  |  | radiatoren |  |  | radiatoren
Warmtapwater |  |  |  |  | individueel gas keukengeiser |  |  | individueel gas combitoestel met gaskeur HR/CW |  |  | individueel gas combitoestel met gaskeur HR/CW |  |  | individueel combi warmtepomp |  |  | individueel combi warmtepomp
type tapwaterinstallatie |  |  |  |  | individueel |  |  | individueel |  |  | individueel |  |  | individueel |  |  | individueel
type toestel individiueel |  |  |  |  | gas keukengeiser |  |  | gas combitoestel met gaskeur HR/CW |  |  | gas combitoestel met gaskeur HR/CW |  |  | combi warmtepomp |  |  | combi warmtepomp
CW-klasse |  |  |  |  | CW1 |  |  | CW3 |  |  | CW3 |  |  | CW3 |  |  | CW3
type toestel met extern vat
type indirect verwarmd vat
douche WTW aanwezig |  |  |  |  | nee |  |  | nee |  |  | nee |  |  | nee |  |  | nee
Zonnestroom |  |  |  |  | geen |  |  | geen |  |  | geen |  |  | geen |  |  | geen
PV cellen aanwezig |  |  |  |  | nee |  |  | nee |  |  | nee |  |  | nee |  |  | nee
PV type |  |  |  |  | - |  |  | - |  |  | - |  |  | - |  |  | -
PV oppervlakte (m2) |  |  |  |  | 0 |  |  | 0 |  |  | 0 |  |  | 0 |  |  | 0
hellingshoek PV (°) |  |  |  |  | - |  |  | - |  |  | - |  |  | - |  |  | -
orientatie PV (°) |  |  |  |  | - |  |  | - |  |  | - |  |  | - |  |  | -
STANDAARD VOOR WONINGISOLATIE
vormfactor (Averlies/Agebruik) (m2/m2) |  |  |  |  | 1.4349 |  |  | 1.4349 |  |  | 1.4349 |  |  | 1.4349 |  |  | 1.4349
standaardwaarde (kWh/m2) |  |  |  |  | 125.4424 |  |  | 125.4424 |  |  | 125.4424 |  |  | 125.4424 |  |  | 125.4424
warmtebehoefte woningen (Q,H,nd) (kWh/m2) |  |  |  |  | 202.7176 |  |  | 182.9665 |  |  | 55.7762 |  |  | 55.7762 |  |  | 36.7062
* Voor de berekeningen is de validatietool 'Rekentool NTA 8800 MWA v220119.xlsm' gebruikt (NTA 8800 V2.0)
tbv tabel met gegevens per voorbeeldwoning in brochure
portiek < 1946 |  |  |  |  | oorspronkelijk |  |  | huidig |  |  | ISO, MECH AFVOER |  |  | ISO, MECH AFVOER, WPe |  |  | ISO, BALANSVENTILATIE, WPe
[8 empty] | op basis van WoON2018 |  |  | besparingspakket 1 |  |  | besparingspakket 2 |  |  | besparingspakket 3
ALGEMEEN
gebruiksoppervlakte (m2) |  | 64.2
gebouwtype |  | meergezinswoning
uitvoeringsvariant |  | hoek op onderste of tussenverdieping
gebouwhoogte (m) |  | 11
vormfactor (verliesoppervlakte/gebruiksoppervlakte) |  | 1.4349
BOUWKUNDIG
begane grondvloer |  | 64.2 |  | Rc [m2K/W] | 0.15 |  |  | 0.15 |  |  | 3.5 |  |  | 3.5 |  |  | 3.5
dichte gevel |  | 29.86 |  | Rc [m2K/W] | 0.19 |  |  | 0.19 |  |  | 1.7 |  |  | 1.7 |  |  | 1.7
hellend dak |  | 0 |  | Rc [m2K/W] | - |  |  | - |  |  | - |  |  | - |  |  | -
plat dak |  | 0 |  | Rc [m2K/W] | - |  |  | - |  |  | - |  |  | - |  |  | -
raam |  | 11.46 |  | U [W/m2K] | 5.1 |  |  | 2.9 |  |  | 1.4 |  |  | 1.4 |  |  | 1.4
deur |  | 5.86 |  | U [W/m2K] | 3.4 |  |  | 3.4 |  |  | 1.4 |  |  | 1.4 |  |  | 1.4
kierdichting (q;v10) |  |  |  |  | forfaitair |  |  | forfaitair |  |  | 0,7 dm3/s.m2 |  |  | 0,7 dm3/s.m2 |  |  | 0,4 dm3/s.m2
INSTALLATIES
ventilatietype |  |  |  |  | volledig natuurlijk |  |  | volledig natuurlijk |  |  | natuurlijke toevoer, mechanische afvoer |  |  | natuurlijke toevoer, mechanische afvoer |  |  | volledig mechanisch
ventilatievoorziening |  |  |  |  | A1 standaard |  |  | A1 standaard |  |  | C5a luchtdruk toevoer, CO2 afvoer, zonering |  |  | C5a luchtdruk toevoer, CO2 afvoer, zonering |  |  | decentrale WTW en CO2 sturing
type warmteterugwinning |  |  |  |  | geen warmteterugwinning |  |  | geen warmteterugwinning |  |  | geen warmteterugwinning |  |  | geen warmteterugwinning |  |  | met warmteterugwinning
ruimteverwarming |  |  |  |  | individueel - lokale verwarming |  |  | individueel - HR107-ketel |  |  | individueel - HR107-ketel |  |  | individueel - elektrische warmtepomp |  |  | individueel - elektrische warmtepomp
afgiftesysteem |  |  |  |  | radiatoren |  |  | radiatoren |  |  | radiatoren |  |  | radiatoren |  |  | radiatoren
warmtapwater |  |  |  |  | individueel - gas keukengeiser |  |  | individueel - gas combitoestel met gaskeur HR/CW |  |  | individueel - gas combitoestel met gaskeur HR/CW |  |  | individueel - combi warmtepomp |  |  | individueel - combi warmtepomp
PV-panelen (m2) |  |  |  |  | 0 |  |  | 0 |  |  | 0 |  |  | 0 |  |  | 0
ENERGIEPRESTATIES NTA 8800
Standaard (kWh/m2) |  |  |  |  | 125.4424 |  |  | 125.4424 |  |  | 125.4424 |  |  | 125.4424 |  |  | 125.4424
Warmtebehoefte verwarming - te toetsen aan standaard (kWh/m2) |  |  |  |  | 202.7176 |  |  | 182.9665 |  |  | 55.7762 |  |  | 55.7762 |  |  | 36.7062

## (med) port tot46 hoek-dak (hidden)
Data voorbeeldwoningen 2022 en resultaten berekening met NTA8800*
2022-09-08
kies type data >> | mediaan | voor het pakket HUIDIG zijn uit WoON2018 per Voorbeeldwoning de mediaan van afmetingen, de meest vorkomende isolatiewaarden en het type meest voorkomende installaties meegenomen
TYPE VOORBEELDWONING |  |  |  |  | SELECTEER WONING
voorbeeldwoning |  |  |  |  | portiek |  |  | portiek |  |  | portiek |  |  | portiek |  |  | portiek
bouwperiode |  |  |  |  | < 1946 |  |  | < 1946 |  |  | < 1946 |  |  | < 1946 |  |  | < 1946
subtype |  |  |  |  | hoek dak |  |  | hoek dak |  |  | hoek dak |  |  | hoek dak |  |  | hoek dak
ENERGETISCH NIVEAU
pakket maatregelen |  |  |  |  | oorspronkelijk |  | op basis van WoON2018 | huidig |  |  | ISO, MECH AFVOER |  |  | ISO, MECH AFVOER, WPe |  |  | ISO, BALANSVENTILATIE, WPe
code |  |  |  |  | 71121 1 |  |  | 71122 1 |  |  | 71123 1 |  |  | 71124 1 |  |  | 71125 1
ALGEMEEN
gebruiksoppervlakte (m2) |  |  |  |  | 64.2 |  |  | 64.2 |  |  | 64.2 |  |  | 64.2 |  |  | 64.2
aantal bouwlagen |  |  |  |  | 1 |  |  | 1 |  |  | 1 |  |  | 1 |  |  | 1
aantal bouwlagen hele gebouw |  |  |  |  | 3 |  |  | 3 |  |  | 3 |  |  | 3 |  |  | 3
aantal eenheden hele gebouw |  |  |  |  | 1 |  |  | 1 |  |  | 1 |  |  | 1 |  |  | 1
gebouwtype |  |  |  |  | meergezinswoning |  |  | meergezinswoning |  |  | meergezinswoning |  |  | meergezinswoning |  |  | meergezinswoning
uitvoeringsvariant |  |  |  |  | hoek op bovenste verdieping |  |  | hoek op bovenste verdieping |  |  | hoek op bovenste verdieping |  |  | hoek op bovenste verdieping |  |  | hoek op bovenste verdieping
gebouwhoogte (m) |  |  |  |  | 11 |  |  | 11 |  |  | 11 |  |  | 11 |  |  | 11
begrenzing beganegrondvloer |  |  |  |  | nvt |  |  | nvt |  |  | nvt |  |  | nvt |  |  | nvt
BOUWKUNDIG | oriëntatie | begrenzing | oppervlakte | Rc-waarde | U-waarde | oppervlakte | Rc-waarde | U-waarde | oppervlakte | Rc-waarde | U-waarde | oppervlakte | Rc-waarde | U-waarde | oppervlakte | Rc-waarde | U-waarde
| - | - | [m2] | [m2K/W] | [W/m2K] | [m2] | [m2K/W] | [W/m2K] | [m2] | [m2K/W] | [W/m2K] | [m2] | [m2K/W] | [W/m2K] | [m2] | [m2K/W] | [W/m2K]
Begane grondvloer |  |  | 0 | - | - | 0 | - | - | 0 | - | - | 0 | - | - | 0 | - | -
vloer 1 | - | - | 0 | - | - | 0 | - | - | 0 | - | - | 0 | - | - | 0 | - | -
vloer 2 | - | - | 0 | - | - | 0 | - | - | 0 | - | - | 0 | - | - | 0 | - | -
vloer 3 | - | - | 0 | - | - | 0 | - | - | 0 | - | - | 0 | - | - | 0 | - | -
vloer 4 | - | - | 0 | - | - | 0 | - | - | 0 | - | - | 0 | - | - | 0 | - | -
Dichte gevel |  |  | 29.86 | 0.19 | 2.7778 | 29.86 | 0.19 | 2.7778 | 29.86 | 1.7 | 0.53476 | 29.86 | 1.7 | 0.53476 | 29.86 | 1.7 | 0.53476
gevel 1 (voor-/achtergevel) | Oost | buiten | 7.465 | 0.19 | 2.7778 | 7.465 | 0.19 | 2.7778 | 7.465 | 1.7 | 0.53476 | 7.465 | 1.7 | 0.53476 | 7.465 | 1.7 | 0.53476
gevel 2 (voor-/achtergevel) | West | buiten | 7.465 | 0.19 | 2.7778 | 7.465 | 0.19 | 2.7778 | 7.465 | 1.7 | 0.53476 | 7.465 | 1.7 | 0.53476 | 7.465 | 1.7 | 0.53476
gevel 3 (zijgevel) | Oost | buiten | 7.465 | 0.19 | 2.7778 | 7.465 | 0.19 | 2.7778 | 7.465 | 1.7 | 0.53476 | 7.465 | 1.7 | 0.53476 | 7.465 | 1.7 | 0.53476
gevel 4 (zijgevel) | West | buiten | 7.465 | 0.19 | 2.7778 | 7.465 | 0.19 | 2.7778 | 7.465 | 1.7 | 0.53476 | 7.465 | 1.7 | 0.53476 | 7.465 | 1.7 | 0.53476
Hellend / plat dak |  |  | 64.2 | 0.22 | 2.5641 | 64.2 | 0.35 | 1.9231 | 64.2 | 3.5 | 0.27248 | 64.2 | 3.5 | 0.27248 | 64.2 | 3.5 | 0.27248
dak 1 (hellend) | West | buiten | 0 | - | - | 0 | - | - | 0 | - | - | 0 | - | - | 0 | - | -
dak 2 (hellend) | Oost | buiten | 0 | - | - | 0 | - | - | 0 | - | - | 0 | - | - | 0 | - | -
dak 3 (plat) | - | buiten | 32.1 | 0.22 | 2.5641 | 32.1 | 0.35 | 1.9231 | 32.1 | 3.5 | 0.27248 | 32.1 | 3.5 | 0.27248 | 32.1 | 3.5 | 0.27248
dak 4 (plat) | - | buiten | 32.1 | 0.22 | 2.5641 | 32.1 | 0.35 | 1.9231 | 32.1 | 3.5 | 0.27248 | 32.1 | 3.5 | 0.27248 | 32.1 | 3.5 | 0.27248
Ramen |  |  | 11.46 |  | 5.1 | 11.46 |  | 2.9 | 11.46 |  | 1.4 | 11.46 |  | 1.4 | 11.46 |  | 1.4
raam 1 | Noord | buiten | 1.4325 |  | 5.1 | 1.4325 |  | 2.9 | 1.4325 |  | 1.4 | 1.4325 |  | 1.4 | 1.4325 |  | 1.4
raam 2 | Oost | buiten | 1.4325 |  | 5.1 | 1.4325 |  | 2.9 | 1.4325 |  | 1.4 | 1.4325 |  | 1.4 | 1.4325 |  | 1.4
raam 3 | Zuid | buiten | 1.4325 |  | 5.1 | 1.4325 |  | 2.9 | 1.4325 |  | 1.4 | 1.4325 |  | 1.4 | 1.4325 |  | 1.4
raam 4 | West | buiten | 1.4325 |  | 5.1 | 1.4325 |  | 2.9 | 1.4325 |  | 1.4 | 1.4325 |  | 1.4 | 1.4325 |  | 1.4
raam 5 | Noord | buiten | 1.4325 |  | 5.1 | 1.4325 |  | 2.9 | 1.4325 |  | 1.4 | 1.4325 |  | 1.4 | 1.4325 |  | 1.4
raam 6 | Oost | buiten | 1.4325 |  | 5.1 | 1.4325 |  | 2.9 | 1.4325 |  | 1.4 | 1.4325 |  | 1.4 | 1.4325 |  | 1.4
raam 7 | Zuid | buiten | 1.4325 |  | 5.1 | 1.4325 |  | 2.9 | 1.4325 |  | 1.4 | 1.4325 |  | 1.4 | 1.4325 |  | 1.4
raam 8 | West | buiten | 1.4325 |  | 5.1 | 1.4325 |  | 2.9 | 1.4325 |  | 1.4 | 1.4325 |  | 1.4 | 1.4325 |  | 1.4
Deuren |  |  | 5.86 |  | 3.4 | 5.86 |  | 3.4 | 5.86 |  | 1.4 | 5.86 |  | 1.4 | 5.86 |  | 1.4
deur 1 | Oost | buiten | 2.93 |  | 3.4 | 2.93 |  | 3.4 | 2.93 |  | 1.4 | 2.93 |  | 1.4 | 2.93 |  | 1.4
deur 2 | West | buiten | 2.93 |  | 3.4 | 2.93 |  | 3.4 | 2.93 |  | 1.4 | 2.93 |  | 1.4 | 2.93 |  | 1.4
INSTALLATIES
Ventilatie |  |  |  |  | volledig natuurlijk |  |  | volledig natuurlijk |  |  | natuurlijke toevoer, mechanische afvoer |  |  | natuurlijke toevoer, mechanische afvoer |  |  | volledig mechanisch
ventilatietype |  |  |  |  | volledig natuurlijk |  |  | volledig natuurlijk |  |  | natuurlijke toevoer, mechanische afvoer |  |  | natuurlijke toevoer, mechanische afvoer |  |  | volledig mechanisch
ventilatievoorziening |  |  |  |  | A1 standaard |  |  | A1 standaard |  |  | C5a luchtdruk toevoer, CO2 afvoer, zonering |  |  | C5a luchtdruk toevoer, CO2 afvoer, zonering |  |  | decentrale WTW en CO2 sturing
type warmteterugwinning |  |  |  |  | geen warmteterugwinning |  |  | geen warmteterugwinning |  |  | geen warmteterugwinning |  |  | geen warmteterugwinning |  |  | met warmteterugwinning
kierdichting (q;v10) |  |  |  |  | forfaitair |  |  | forfaitair |  |  | 0,7 dm3/s.m2 |  |  | 0,7 dm3/s.m2 |  |  | 0,4 dm3/s.m2
Ruimteverwarming |  |  |  |  | lokale verwarming |  |  | ketel HR107-ketel |  |  | ketel HR107-ketel |  |  | elektrische warmtepomp |  |  | elektrische warmtepomp
type ruimteverwarming |  |  |  |  | individueel |  |  | individueel |  |  | individueel |  |  | individueel |  |  | individueel
toestel ruimteverwarming |  |  |  |  | lokale verwarming |  |  | ketel |  |  | ketel |  |  | elektrische warmtepomp |  |  | elektrische warmtepomp
ketel/luchtverwarming | [7 empty] | HR107-ketel |  |  | HR107-ketel
lokale verwarming |  |  |  |  | met afvoer
Afgiftesysteem |  |  |  |  | radiatoren |  |  | radiatoren |  |  | radiatoren |  |  | radiatoren |  |  | radiatoren
temperatuurniveau |  |  |  |  | 90/70 |  |  | 90/70 |  |  | 55/47 |  |  | 55/47 |  |  | 55/47
type afgiftesysteem |  |  |  |  | radiatoren |  |  | radiatoren |  |  | radiatoren |  |  | radiatoren |  |  | radiatoren
Warmtapwater |  |  |  |  | individueel gas keukengeiser |  |  | individueel gas combitoestel met gaskeur HR/CW |  |  | individueel gas combitoestel met gaskeur HR/CW |  |  | individueel combi warmtepomp |  |  | individueel combi warmtepomp
type tapwaterinstallatie |  |  |  |  | individueel |  |  | individueel |  |  | individueel |  |  | individueel |  |  | individueel
type toestel individiueel |  |  |  |  | gas keukengeiser |  |  | gas combitoestel met gaskeur HR/CW |  |  | gas combitoestel met gaskeur HR/CW |  |  | combi warmtepomp |  |  | combi warmtepomp
CW-klasse |  |  |  |  | CW1 |  |  | CW3 |  |  | CW3 |  |  | CW3 |  |  | CW3
type toestel met extern vat
type indirect verwarmd vat
douche WTW aanwezig |  |  |  |  | nee |  |  | nee |  |  | nee |  |  | nee |  |  | nee
Zonnestroom |  |  |  |  | geen |  |  | geen |  |  | geen |  |  | geen |  |  | geen
PV cellen aanwezig |  |  |  |  | nee |  |  | nee |  |  | nee |  |  | nee |  |  | nee
PV type |  |  |  |  | - |  |  | - |  |  | - |  |  | - |  |  | -
PV oppervlakte (m2) |  |  |  |  | 0 |  |  | 0 |  |  | 0 |  |  | 0 |  |  | 0
hellingshoek PV (°) |  |  |  |  | - |  |  | - |  |  | - |  |  | - |  |  | -
orientatie PV (°) |  |  |  |  | - |  |  | - |  |  | - |  |  | - |  |  | -
STANDAARD VOOR WONINGISOLATIE
vormfactor (Averlies/Agebruik) (m2/m2) |  |  |  |  | 1.7349 |  |  | 1.7349 |  |  | 1.7349 |  |  | 1.7349 |  |  | 1.7349
standaardwaarde (kWh/m2) |  |  |  |  | 146.4424 |  |  | 146.4424 |  |  | 146.4424 |  |  | 146.4424 |  |  | 146.4424
warmtebehoefte woningen (Q,H,nd) (kWh/m2) |  |  |  |  | 321.7769 |  |  | 265.4153 |  |  | 66.7549 |  |  | 66.7549 |  |  | 48.9296
* Voor de berekeningen is de validatietool 'Rekentool NTA 8800 MWA v220119.xlsm' gebruikt (NTA 8800 V2.0)
tbv tabel met gegevens per voorbeeldwoning in brochure
portiek < 1946 |  |  |  |  | oorspronkelijk |  |  | huidig |  |  | ISO, MECH AFVOER |  |  | ISO, MECH AFVOER, WPe |  |  | ISO, BALANSVENTILATIE, WPe
[8 empty] | op basis van WoON2018 |  |  | besparingspakket 1 |  |  | besparingspakket 2 |  |  | besparingspakket 3
ALGEMEEN
gebruiksoppervlakte (m2) |  | 64.2
gebouwtype |  | meergezinswoning
uitvoeringsvariant |  | hoek op bovenste verdieping
gebouwhoogte (m) |  | 11
vormfactor (verliesoppervlakte/gebruiksoppervlakte) |  | 1.7349
BOUWKUNDIG
begane grondvloer |  | 0 |  | Rc [m2K/W] | - |  |  | - |  |  | - |  |  | - |  |  | -
dichte gevel |  | 29.86 |  | Rc [m2K/W] | 0.19 |  |  | 0.19 |  |  | 1.7 |  |  | 1.7 |  |  | 1.7
hellend dak |  | 0 |  | Rc [m2K/W] | - |  |  | - |  |  | - |  |  | - |  |  | -
plat dak |  | 64.2 |  | Rc [m2K/W] | 0.22 |  |  | 0.35 |  |  | 3.5 |  |  | 3.5 |  |  | 3.5
raam |  | 11.46 |  | U [W/m2K] | 5.1 |  |  | 2.9 |  |  | 1.4 |  |  | 1.4 |  |  | 1.4
deur |  | 5.86 |  | U [W/m2K] | 3.4 |  |  | 3.4 |  |  | 1.4 |  |  | 1.4 |  |  | 1.4
kierdichting (q;v10) |  |  |  |  | forfaitair |  |  | forfaitair |  |  | 0,7 dm3/s.m2 |  |  | 0,7 dm3/s.m2 |  |  | 0,4 dm3/s.m2
INSTALLATIES
ventilatietype |  |  |  |  | volledig natuurlijk |  |  | volledig natuurlijk |  |  | natuurlijke toevoer, mechanische afvoer |  |  | natuurlijke toevoer, mechanische afvoer |  |  | volledig mechanisch
ventilatievoorziening |  |  |  |  | A1 standaard |  |  | A1 standaard |  |  | C5a luchtdruk toevoer, CO2 afvoer, zonering |  |  | C5a luchtdruk toevoer, CO2 afvoer, zonering |  |  | decentrale WTW en CO2 sturing
type warmteterugwinning |  |  |  |  | geen warmteterugwinning |  |  | geen warmteterugwinning |  |  | geen warmteterugwinning |  |  | geen warmteterugwinning |  |  | met warmteterugwinning
ruimteverwarming |  |  |  |  | individueel - lokale verwarming |  |  | individueel - HR107-ketel |  |  | individueel - HR107-ketel |  |  | individueel - elektrische warmtepomp |  |  | individueel - elektrische warmtepomp
afgiftesysteem |  |  |  |  | radiatoren |  |  | radiatoren |  |  | radiatoren |  |  | radiatoren |  |  | radiatoren
warmtapwater |  |  |  |  | individueel - gas keukengeiser |  |  | individueel - gas combitoestel met gaskeur HR/CW |  |  | individueel - gas combitoestel met gaskeur HR/CW |  |  | individueel - combi warmtepomp |  |  | individueel - combi warmtepomp
PV-panelen (m2) |  |  |  |  | 0 |  |  | 0 |  |  | 0 |  |  | 0 |  |  | 0
ENERGIEPRESTATIES NTA 8800
Standaard (kWh/m2) |  |  |  |  | 146.4424 |  |  | 146.4424 |  |  | 146.4424 |  |  | 146.4424 |  |  | 146.4424
Warmtebehoefte verwarming - te toetsen aan standaard (kWh/m2) |  |  |  |  | 321.7769 |  |  | 265.4153 |  |  | 66.7549 |  |  | 66.7549 |  |  | 48.9296

## (med) port tot46 hoek-dak-vlo (hidden)
Data voorbeeldwoningen 2022 en resultaten berekening met NTA8800*
2022-09-08
kies type data >> | mediaan | voor het pakket HUIDIG zijn uit WoON2018 per Voorbeeldwoning de mediaan van afmetingen, de meest vorkomende isolatiewaarden en het type meest voorkomende installaties meegenomen
TYPE VOORBEELDWONING |  |  |  |  | SELECTEER WONING
voorbeeldwoning |  |  |  |  | portiek |  |  | portiek |  |  | portiek |  |  | portiek |  |  | portiek
bouwperiode |  |  |  |  | < 1946 |  |  | < 1946 |  |  | < 1946 |  |  | < 1946 |  |  | < 1946
subtype |  |  |  |  | hoek dak vloer |  |  | hoek dak vloer |  |  | hoek dak vloer |  |  | hoek dak vloer |  |  | hoek dak vloer
ENERGETISCH NIVEAU
pakket maatregelen |  |  |  |  | oorspronkelijk |  | op basis van WoON2018 | huidig |  |  | ISO, MECH AFVOER |  |  | ISO, MECH AFVOER, WPe |  |  | ISO, BALANSVENTILATIE, WPe
code |  |  |  |  | 71131 1 |  |  | 71132 1 |  |  | 71133 1 |  |  | 71134 1 |  |  | 71135 1
ALGEMEEN
gebruiksoppervlakte (m2) |  |  |  |  | 64.2 |  |  | 64.2 |  |  | 64.2 |  |  | 64.2 |  |  | 64.2
aantal bouwlagen |  |  |  |  | 1 |  |  | 1 |  |  | 1 |  |  | 1 |  |  | 1
aantal bouwlagen hele gebouw |  |  |  |  | 3 |  |  | 3 |  |  | 3 |  |  | 3 |  |  | 3
aantal eenheden hele gebouw |  |  |  |  | 1 |  |  | 1 |  |  | 1 |  |  | 1 |  |  | 1
gebouwtype |  |  |  |  | meergezinswoning |  |  | meergezinswoning |  |  | meergezinswoning |  |  | meergezinswoning |  |  | meergezinswoning
uitvoeringsvariant |  |  |  |  | hoek |  |  | hoek |  |  | hoek |  |  | hoek |  |  | hoek
gebouwhoogte (m) |  |  |  |  | 11 |  |  | 11 |  |  | 11 |  |  | 11 |  |  | 11
begrenzing beganegrondvloer |  |  |  |  | kruipruimte |  |  | kruipruimte |  |  | kruipruimte |  |  | kruipruimte |  |  | kruipruimte
BOUWKUNDIG | oriëntatie | begrenzing | oppervlakte | Rc-waarde | U-waarde | oppervlakte | Rc-waarde | U-waarde | oppervlakte | Rc-waarde | U-waarde | oppervlakte | Rc-waarde | U-waarde | oppervlakte | Rc-waarde | U-waarde
| - | - | [m2] | [m2K/W] | [W/m2K] | [m2] | [m2K/W] | [W/m2K] | [m2] | [m2K/W] | [W/m2K] | [m2] | [m2K/W] | [W/m2K] | [m2] | [m2K/W] | [W/m2K]
Begane grondvloer |  |  | 64.2 | 0.15 | 2.439 | 64.2 | 0.15 | 2.439 | 64.2 | 3.5 | 0.26596 | 64.2 | 3.5 | 0.26596 | 64.2 | 3.5 | 0.26596
vloer 1 | - | kruipruimte | 64.2 | 0.15 | 2.439 | 64.2 | 0.15 | 2.439 | 64.2 | 3.5 | 0.26596 | 64.2 | 3.5 | 0.26596 | 64.2 | 3.5 | 0.26596
vloer 2 | - | - | 0 | - | - | 0 | - | - | 0 | - | - | 0 | - | - | 0 | - | -
vloer 3 | - | - | 0 | - | - | 0 | - | - | 0 | - | - | 0 | - | - | 0 | - | -
vloer 4 | - | - | 0 | - | - | 0 | - | - | 0 | - | - | 0 | - | - | 0 | - | -
Dichte gevel |  |  | 29.86 | 0.19 | 2.7778 | 29.86 | 0.19 | 2.7778 | 29.86 | 1.7 | 0.53476 | 29.86 | 1.7 | 0.53476 | 29.86 | 1.7 | 0.53476
gevel 1 (voor-/achtergevel) | Oost | buiten | 7.465 | 0.19 | 2.7778 | 7.465 | 0.19 | 2.7778 | 7.465 | 1.7 | 0.53476 | 7.465 | 1.7 | 0.53476 | 7.465 | 1.7 | 0.53476
gevel 2 (voor-/achtergevel) | West | buiten | 7.465 | 0.19 | 2.7778 | 7.465 | 0.19 | 2.7778 | 7.465 | 1.7 | 0.53476 | 7.465 | 1.7 | 0.53476 | 7.465 | 1.7 | 0.53476
gevel 3 (zijgevel) | Oost | buiten | 7.465 | 0.19 | 2.7778 | 7.465 | 0.19 | 2.7778 | 7.465 | 1.7 | 0.53476 | 7.465 | 1.7 | 0.53476 | 7.465 | 1.7 | 0.53476
gevel 4 (zijgevel) | West | buiten | 7.465 | 0.19 | 2.7778 | 7.465 | 0.19 | 2.7778 | 7.465 | 1.7 | 0.53476 | 7.465 | 1.7 | 0.53476 | 7.465 | 1.7 | 0.53476
Hellend / plat dak |  |  | 64.2 | 0.22 | 2.5641 | 64.2 | 0.35 | 1.9231 | 64.2 | 3.5 | 0.27248 | 64.2 | 3.5 | 0.27248 | 64.2 | 3.5 | 0.27248
dak 1 (hellend) | West | buiten | 0 | - | - | 0 | - | - | 0 | - | - | 0 | - | - | 0 | - | -
dak 2 (hellend) | Oost | buiten | 0 | - | - | 0 | - | - | 0 | - | - | 0 | - | - | 0 | - | -
dak 3 (plat) | - | buiten | 32.1 | 0.22 | 2.5641 | 32.1 | 0.35 | 1.9231 | 32.1 | 3.5 | 0.27248 | 32.1 | 3.5 | 0.27248 | 32.1 | 3.5 | 0.27248
dak 4 (plat) | - | buiten | 32.1 | 0.22 | 2.5641 | 32.1 | 0.35 | 1.9231 | 32.1 | 3.5 | 0.27248 | 32.1 | 3.5 | 0.27248 | 32.1 | 3.5 | 0.27248
Ramen |  |  | 11.46 |  | 5.1 | 11.46 |  | 2.9 | 11.46 |  | 1.4 | 11.46 |  | 1.4 | 11.46 |  | 1.4
raam 1 | Noord | buiten | 1.4325 |  | 5.1 | 1.4325 |  | 2.9 | 1.4325 |  | 1.4 | 1.4325 |  | 1.4 | 1.4325 |  | 1.4
raam 2 | Oost | buiten | 1.4325 |  | 5.1 | 1.4325 |  | 2.9 | 1.4325 |  | 1.4 | 1.4325 |  | 1.4 | 1.4325 |  | 1.4
raam 3 | Zuid | buiten | 1.4325 |  | 5.1 | 1.4325 |  | 2.9 | 1.4325 |  | 1.4 | 1.4325 |  | 1.4 | 1.4325 |  | 1.4
raam 4 | West | buiten | 1.4325 |  | 5.1 | 1.4325 |  | 2.9 | 1.4325 |  | 1.4 | 1.4325 |  | 1.4 | 1.4325 |  | 1.4
raam 5 | Noord | buiten | 1.4325 |  | 5.1 | 1.4325 |  | 2.9 | 1.4325 |  | 1.4 | 1.4325 |  | 1.4 | 1.4325 |  | 1.4
raam 6 | Oost | buiten | 1.4325 |  | 5.1 | 1.4325 |  | 2.9 | 1.4325 |  | 1.4 | 1.4325 |  | 1.4 | 1.4325 |  | 1.4
raam 7 | Zuid | buiten | 1.4325 |  | 5.1 | 1.4325 |  | 2.9 | 1.4325 |  | 1.4 | 1.4325 |  | 1.4 | 1.4325 |  | 1.4
raam 8 | West | buiten | 1.4325 |  | 5.1 | 1.4325 |  | 2.9 | 1.4325 |  | 1.4 | 1.4325 |  | 1.4 | 1.4325 |  | 1.4
Deuren |  |  | 5.86 |  | 3.4 | 5.86 |  | 3.4 | 5.86 |  | 1.4 | 5.86 |  | 1.4 | 5.86 |  | 1.4
deur 1 | Oost | buiten | 2.93 |  | 3.4 | 2.93 |  | 3.4 | 2.93 |  | 1.4 | 2.93 |  | 1.4 | 2.93 |  | 1.4
deur 2 | West | buiten | 2.93 |  | 3.4 | 2.93 |  | 3.4 | 2.93 |  | 1.4 | 2.93 |  | 1.4 | 2.93 |  | 1.4
INSTALLATIES
Ventilatie |  |  |  |  | volledig natuurlijk |  |  | volledig natuurlijk |  |  | natuurlijke toevoer, mechanische afvoer |  |  | natuurlijke toevoer, mechanische afvoer |  |  | volledig mechanisch
ventilatietype |  |  |  |  | volledig natuurlijk |  |  | volledig natuurlijk |  |  | natuurlijke toevoer, mechanische afvoer |  |  | natuurlijke toevoer, mechanische afvoer |  |  | volledig mechanisch
ventilatievoorziening |  |  |  |  | A1 standaard |  |  | A1 standaard |  |  | C5a luchtdruk toevoer, CO2 afvoer, zonering |  |  | C5a luchtdruk toevoer, CO2 afvoer, zonering |  |  | decentrale WTW en CO2 sturing
type warmteterugwinning |  |  |  |  | geen warmteterugwinning |  |  | geen warmteterugwinning |  |  | geen warmteterugwinning |  |  | geen warmteterugwinning |  |  | met warmteterugwinning
kierdichting (q;v10) |  |  |  |  | forfaitair |  |  | forfaitair |  |  | 0,7 dm3/s.m2 |  |  | 0,7 dm3/s.m2 |  |  | 0,4 dm3/s.m2
Ruimteverwarming |  |  |  |  | lokale verwarming |  |  | ketel HR107-ketel |  |  | ketel HR107-ketel |  |  | elektrische warmtepomp |  |  | elektrische warmtepomp
type ruimteverwarming |  |  |  |  | individueel |  |  | individueel |  |  | individueel |  |  | individueel |  |  | individueel
toestel ruimteverwarming |  |  |  |  | lokale verwarming |  |  | ketel |  |  | ketel |  |  | elektrische warmtepomp |  |  | elektrische warmtepomp
ketel/luchtverwarming | [7 empty] | HR107-ketel |  |  | HR107-ketel
lokale verwarming |  |  |  |  | met afvoer
Afgiftesysteem |  |  |  |  | radiatoren |  |  | radiatoren |  |  | radiatoren |  |  | radiatoren |  |  | radiatoren
temperatuurniveau |  |  |  |  | 90/70 |  |  | 90/70 |  |  | 55/47 |  |  | 55/47 |  |  | 55/47
type afgiftesysteem |  |  |  |  | radiatoren |  |  | radiatoren |  |  | radiatoren |  |  | radiatoren |  |  | radiatoren
Warmtapwater |  |  |  |  | individueel gas keukengeiser |  |  | individueel gas combitoestel met gaskeur HR/CW |  |  | individueel gas combitoestel met gaskeur HR/CW |  |  | individueel combi warmtepomp |  |  | individueel combi warmtepomp
type tapwaterinstallatie |  |  |  |  | individueel |  |  | individueel |  |  | individueel |  |  | individueel |  |  | individueel
type toestel individiueel |  |  |  |  | gas keukengeiser |  |  | gas combitoestel met gaskeur HR/CW |  |  | gas combitoestel met gaskeur HR/CW |  |  | combi warmtepomp |  |  | combi warmtepomp
CW-klasse |  |  |  |  | CW1 |  |  | CW3 |  |  | CW3 |  |  | CW3 |  |  | CW3
type toestel met extern vat
type indirect verwarmd vat
douche WTW aanwezig |  |  |  |  | nee |  |  | nee |  |  | nee |  |  | nee |  |  | nee
Zonnestroom |  |  |  |  | geen |  |  | geen |  |  | geen |  |  | geen |  |  | geen
PV cellen aanwezig |  |  |  |  | nee |  |  | nee |  |  | nee |  |  | nee |  |  | nee
PV type |  |  |  |  | - |  |  | - |  |  | - |  |  | - |  |  | -
PV oppervlakte (m2) |  |  |  |  | 0 |  |  | 0 |  |  | 0 |  |  | 0 |  |  | 0
hellingshoek PV (°) |  |  |  |  | - |  |  | - |  |  | - |  |  | - |  |  | -
orientatie PV (°) |  |  |  |  | - |  |  | - |  |  | - |  |  | - |  |  | -
STANDAARD VOOR WONINGISOLATIE
vormfactor (Averlies/Agebruik) (m2/m2) |  |  |  |  | 2.4349 |  |  | 2.4349 |  |  | 2.4349 |  |  | 2.4349 |  |  | 2.4349
standaardwaarde (kWh/m2) |  |  |  |  | 195.4424 |  |  | 195.4424 |  |  | 195.4424 |  |  | 195.4424 |  |  | 195.4424
warmtebehoefte woningen (Q,H,nd) (kWh/m2) |  |  |  |  | 352.1679 |  |  | 296.2127 |  |  | 78.2323 |  |  | 78.2323 |  |  | 59.1773
* Voor de berekeningen is de validatietool 'Rekentool NTA 8800 MWA v220119.xlsm' gebruikt (NTA 8800 V2.0)
tbv tabel met gegevens per voorbeeldwoning in brochure
portiek < 1946 |  |  |  |  | oorspronkelijk |  |  | huidig |  |  | ISO, MECH AFVOER |  |  | ISO, MECH AFVOER, WPe |  |  | ISO, BALANSVENTILATIE, WPe
[8 empty] | op basis van WoON2018 |  |  | besparingspakket 1 |  |  | besparingspakket 2 |  |  | besparingspakket 3
ALGEMEEN
gebruiksoppervlakte (m2) |  | 64.2
gebouwtype |  | meergezinswoning
uitvoeringsvariant |  | hoek
gebouwhoogte (m) |  | 11
vormfactor (verliesoppervlakte/gebruiksoppervlakte) |  | 2.4349
BOUWKUNDIG
begane grondvloer |  | 64.2 |  | Rc [m2K/W] | 0.15 |  |  | 0.15 |  |  | 3.5 |  |  | 3.5 |  |  | 3.5
dichte gevel |  | 29.86 |  | Rc [m2K/W] | 0.19 |  |  | 0.19 |  |  | 1.7 |  |  | 1.7 |  |  | 1.7
hellend dak |  | 0 |  | Rc [m2K/W] | - |  |  | - |  |  | - |  |  | - |  |  | -
plat dak |  | 64.2 |  | Rc [m2K/W] | 0.22 |  |  | 0.35 |  |  | 3.5 |  |  | 3.5 |  |  | 3.5
raam |  | 11.46 |  | U [W/m2K] | 5.1 |  |  | 2.9 |  |  | 1.4 |  |  | 1.4 |  |  | 1.4
deur |  | 5.86 |  | U [W/m2K] | 3.4 |  |  | 3.4 |  |  | 1.4 |  |  | 1.4 |  |  | 1.4
kierdichting (q;v10) |  |  |  |  | forfaitair |  |  | forfaitair |  |  | 0,7 dm3/s.m2 |  |  | 0,7 dm3/s.m2 |  |  | 0,4 dm3/s.m2
INSTALLATIES
ventilatietype |  |  |  |  | volledig natuurlijk |  |  | volledig natuurlijk |  |  | natuurlijke toevoer, mechanische afvoer |  |  | natuurlijke toevoer, mechanische afvoer |  |  | volledig mechanisch
ventilatievoorziening |  |  |  |  | A1 standaard |  |  | A1 standaard |  |  | C5a luchtdruk toevoer, CO2 afvoer, zonering |  |  | C5a luchtdruk toevoer, CO2 afvoer, zonering |  |  | decentrale WTW en CO2 sturing
type warmteterugwinning |  |  |  |  | geen warmteterugwinning |  |  | geen warmteterugwinning |  |  | geen warmteterugwinning |  |  | geen warmteterugwinning |  |  | met warmteterugwinning
ruimteverwarming |  |  |  |  | individueel - lokale verwarming |  |  | individueel - HR107-ketel |  |  | individueel - HR107-ketel |  |  | individueel - elektrische warmtepomp |  |  | individueel - elektrische warmtepomp
afgiftesysteem |  |  |  |  | radiatoren |  |  | radiatoren |  |  | radiatoren |  |  | radiatoren |  |  | radiatoren
warmtapwater |  |  |  |  | individueel - gas keukengeiser |  |  | individueel - gas combitoestel met gaskeur HR/CW |  |  | individueel - gas combitoestel met gaskeur HR/CW |  |  | individueel - combi warmtepomp |  |  | individueel - combi warmtepomp
PV-panelen (m2) |  |  |  |  | 0 |  |  | 0 |  |  | 0 |  |  | 0 |  |  | 0
ENERGIEPRESTATIES NTA 8800
Standaard (kWh/m2) |  |  |  |  | 195.4424 |  |  | 195.4424 |  |  | 195.4424 |  |  | 195.4424 |  |  | 195.4424
Warmtebehoefte verwarming - te toetsen aan standaard (kWh/m2) |  |  |  |  | 352.1679 |  |  | 296.2127 |  |  | 78.2323 |  |  | 78.2323 |  |  | 59.1773

## (med) port tot46 GEM (hidden)
Data voorbeeldwoningen 2022 en resultaten berekening met NTA8800*
2022-09-08
kies type data >> | mediaan | voor het pakket HUIDIG zijn uit WoON2018 per Voorbeeldwoning de mediaan van afmetingen, de meest vorkomende isolatiewaarden en het type meest voorkomende installaties meegenomen
TYPE VOORBEELDWONING |  |  |  |  | SELECTEER WONING
voorbeeldwoning |  |  |  |  | portiek |  |  | portiek |  |  | portiek |  |  | portiek |  |  | portiek
bouwperiode |  |  |  |  | < 1946 |  |  | < 1946 |  |  | < 1946 |  |  | < 1946 |  |  | < 1946
subtype |  |  |  |  | gemiddeld |  |  | gemiddeld |  |  | gemiddeld |  |  | gemiddeld |  |  | gemiddeld
ENERGETISCH NIVEAU
pakket maatregelen |  |  |  |  | oorspronkelijk |  | op basis van WoON2018 | huidig |  |  | ISO, MECH AFVOER |  |  | ISO, MECH AFVOER, WPe |  |  | ISO, BALANSVENTILATIE, WPe
code |  |  |  |  | 7151 1 |  |  | 7152 1 |  |  | 7153 1 |  |  | 7154 1 |  |  | 7155 1
ALGEMEEN
gebruiksoppervlakte (m2) |  |  |  |  | 64.2 |  |  | 64.2 |  |  | 64.2 |  |  | 64.2 |  |  | 64.2
aantal bouwlagen |  |  |  |  | 1 |  |  | 1 |  |  | 1 |  |  | 1 |  |  | 1
aantal bouwlagen hele gebouw |  |  |  |  | 3 |  |  | 3 |  |  | 3 |  |  | 3 |  |  | 3
aantal eenheden hele gebouw |  |  |  |  | 1 |  |  | 1 |  |  | 1 |  |  | 1 |  |  | 1
gebouwtype |  |  |  |  | meergezinswoning |  |  | meergezinswoning |  |  | meergezinswoning |  |  | meergezinswoning |  |  | meergezinswoning
uitvoeringsvariant |  |  |  |  | hele gebouw |  |  | hele gebouw |  |  | hele gebouw |  |  | hele gebouw |  |  | hele gebouw
gebouwhoogte (m) |  |  |  |  | 11 |  |  | 11 |  |  | 11 |  |  | 11 |  |  | 11
begrenzing beganegrondvloer |  |  |  |  | kruipruimte |  |  | kruipruimte |  |  | kruipruimte |  |  | kruipruimte |  |  | kruipruimte
BOUWKUNDIG | oriëntatie | begrenzing | oppervlakte | Rc-waarde | U-waarde | oppervlakte | Rc-waarde | U-waarde | oppervlakte | Rc-waarde | U-waarde | oppervlakte | Rc-waarde | U-waarde | oppervlakte | Rc-waarde | U-waarde
| - | - | [m2] | [m2K/W] | [W/m2K] | [m2] | [m2K/W] | [W/m2K] | [m2] | [m2K/W] | [W/m2K] | [m2] | [m2K/W] | [W/m2K] | [m2] | [m2K/W] | [W/m2K]
Begane grondvloer |  |  | 21.4 | 0.15 | 2.439 | 21.4 | 0.15 | 2.439 | 21.4 | 3.5 | 0.26596 | 21.4 | 3.5 | 0.26596 | 21.4 | 3.5 | 0.26596
vloer 1 | - | kruipruimte | 21.4 | 0.15 | 2.439 | 21.4 | 0.15 | 2.439 | 21.4 | 3.5 | 0.26596 | 21.4 | 3.5 | 0.26596 | 21.4 | 3.5 | 0.26596
vloer 2 | - | - | 0 | - | - | 0 | - | - | 0 | - | - | 0 | - | - | 0 | - | -
vloer 3 | - | - | 0 | - | - | 0 | - | - | 0 | - | - | 0 | - | - | 0 | - | -
vloer 4 | - | - | 0 | - | - | 0 | - | - | 0 | - | - | 0 | - | - | 0 | - | -
Dichte gevel |  |  | 19.9067 | 0.19 | 2.7778 | 19.9067 | 0.19 | 2.7778 | 19.9067 | 1.7 | 0.53476 | 19.9067 | 1.7 | 0.53476 | 19.9067 | 1.7 | 0.53476
gevel 1 (voor-/achtergevel) | Oost | buiten | 7.465 | 0.19 | 2.7778 | 7.465 | 0.19 | 2.7778 | 7.465 | 1.7 | 0.53476 | 7.465 | 1.7 | 0.53476 | 7.465 | 1.7 | 0.53476
gevel 2 (voor-/achtergevel) | West | buiten | 7.465 | 0.19 | 2.7778 | 7.465 | 0.19 | 2.7778 | 7.465 | 1.7 | 0.53476 | 7.465 | 1.7 | 0.53476 | 7.465 | 1.7 | 0.53476
gevel 3 (zijgevel) | Oost | buiten | 2.4883 | 0.19 | 2.7778 | 2.4883 | 0.19 | 2.7778 | 2.4883 | 1.7 | 0.53476 | 2.4883 | 1.7 | 0.53476 | 2.4883 | 1.7 | 0.53476
gevel 4 (zijgevel) | West | buiten | 2.4883 | 0.19 | 2.7778 | 2.4883 | 0.19 | 2.7778 | 2.4883 | 1.7 | 0.53476 | 2.4883 | 1.7 | 0.53476 | 2.4883 | 1.7 | 0.53476
Hellend / plat dak |  |  | 21.4 | 0.22 | 2.5641 | 21.4 | 0.35 | 1.9231 | 21.4 | 3.5 | 0.27248 | 21.4 | 3.5 | 0.27248 | 21.4 | 3.5 | 0.27248
dak 1 (hellend) | West | buiten | 0 | - | - | 0 | - | - | 0 | - | - | 0 | - | - | 0 | - | -
dak 2 (hellend) | Oost | buiten | 0 | - | - | 0 | - | - | 0 | - | - | 0 | - | - | 0 | - | -
dak 3 (plat) | - | buiten | 10.7 | 0.22 | 2.5641 | 10.7 | 0.35 | 1.9231 | 10.7 | 3.5 | 0.27248 | 10.7 | 3.5 | 0.27248 | 10.7 | 3.5 | 0.27248
dak 4 (plat) | - | buiten | 10.7 | 0.22 | 2.5641 | 10.7 | 0.35 | 1.9231 | 10.7 | 3.5 | 0.27248 | 10.7 | 3.5 | 0.27248 | 10.7 | 3.5 | 0.27248
Ramen |  |  | 10.6933 |  | 5.1 | 10.6933 |  | 2.9 | 10.6933 |  | 1.4 | 10.6933 |  | 1.4 | 10.6933 |  | 1.4
raam 1 | Noord | buiten | 1.3367 |  | 5.1 | 1.3367 |  | 2.9 | 1.3367 |  | 1.4 | 1.3367 |  | 1.4 | 1.3367 |  | 1.4
raam 2 | Oost | buiten | 1.3367 |  | 5.1 | 1.3367 |  | 2.9 | 1.3367 |  | 1.4 | 1.3367 |  | 1.4 | 1.3367 |  | 1.4
raam 3 | Zuid | buiten | 1.3367 |  | 5.1 | 1.3367 |  | 2.9 | 1.3367 |  | 1.4 | 1.3367 |  | 1.4 | 1.3367 |  | 1.4
raam 4 | West | buiten | 1.3367 |  | 5.1 | 1.3367 |  | 2.9 | 1.3367 |  | 1.4 | 1.3367 |  | 1.4 | 1.3367 |  | 1.4
raam 5 | Noord | buiten | 1.3367 |  | 5.1 | 1.3367 |  | 2.9 | 1.3367 |  | 1.4 | 1.3367 |  | 1.4 | 1.3367 |  | 1.4
raam 6 | Oost | buiten | 1.3367 |  | 5.1 | 1.3367 |  | 2.9 | 1.3367 |  | 1.4 | 1.3367 |  | 1.4 | 1.3367 |  | 1.4
raam 7 | Zuid | buiten | 1.3367 |  | 5.1 | 1.3367 |  | 2.9 | 1.3367 |  | 1.4 | 1.3367 |  | 1.4 | 1.3367 |  | 1.4
raam 8 | West | buiten | 1.3367 |  | 5.1 | 1.3367 |  | 2.9 | 1.3367 |  | 1.4 | 1.3367 |  | 1.4 | 1.3367 |  | 1.4
Deuren |  |  | 5.86 |  | 3.4 | 5.86 |  | 3.4 | 5.86 |  | 1.4 | 5.86 |  | 1.4 | 5.86 |  | 1.4
deur 1 | Oost | buiten | 2.93 |  | 3.4 | 2.93 |  | 3.4 | 2.93 |  | 1.4 | 2.93 |  | 1.4 | 2.93 |  | 1.4
deur 2 | West | buiten | 2.93 |  | 3.4 | 2.93 |  | 3.4 | 2.93 |  | 1.4 | 2.93 |  | 1.4 | 2.93 |  | 1.4
INSTALLATIES
Ventilatie |  |  |  |  | volledig natuurlijk |  |  | volledig natuurlijk |  |  | natuurlijke toevoer, mechanische afvoer |  |  | natuurlijke toevoer, mechanische afvoer |  |  | volledig mechanisch
ventilatietype |  |  |  |  | volledig natuurlijk |  |  | volledig natuurlijk |  |  | natuurlijke toevoer, mechanische afvoer |  |  | natuurlijke toevoer, mechanische afvoer |  |  | volledig mechanisch
ventilatievoorziening |  |  |  |  | A1 standaard |  |  | A1 standaard |  |  | C5a luchtdruk toevoer, CO2 afvoer, zonering |  |  | C5a luchtdruk toevoer, CO2 afvoer, zonering |  |  | decentrale WTW en CO2 sturing
type warmteterugwinning |  |  |  |  | geen warmteterugwinning |  |  | geen warmteterugwinning |  |  | geen warmteterugwinning |  |  | geen warmteterugwinning |  |  | met warmteterugwinning
kierdichting (q;v10) |  |  |  |  | forfaitair |  |  | forfaitair |  |  | 0,7 dm3/s.m2 |  |  | 0,7 dm3/s.m2 |  |  | 0,4 dm3/s.m2
Ruimteverwarming |  |  |  |  | lokale verwarming |  |  | ketel HR107-ketel |  |  | ketel HR107-ketel |  |  | elektrische warmtepomp |  |  | elektrische warmtepomp
type ruimteverwarming |  |  |  |  | individueel |  |  | individueel |  |  | individueel |  |  | individueel |  |  | individueel
toestel ruimteverwarming |  |  |  |  | lokale verwarming |  |  | ketel |  |  | ketel |  |  | elektrische warmtepomp |  |  | elektrische warmtepomp
ketel/luchtverwarming | [7 empty] | HR107-ketel |  |  | HR107-ketel
lokale verwarming |  |  |  |  | met afvoer
Afgiftesysteem |  |  |  |  | radiatoren |  |  | radiatoren |  |  | radiatoren |  |  | radiatoren |  |  | radiatoren
temperatuurniveau |  |  |  |  | 90/70 |  |  | 90/70 |  |  | 55/47 |  |  | 55/47 |  |  | 55/47
type afgiftesysteem |  |  |  |  | radiatoren |  |  | radiatoren |  |  | radiatoren |  |  | radiatoren |  |  | radiatoren
Warmtapwater |  |  |  |  | individueel gas keukengeiser |  |  | individueel gas combitoestel met gaskeur HR/CW |  |  | individueel gas combitoestel met gaskeur HR/CW |  |  | individueel combi warmtepomp |  |  | individueel combi warmtepomp
type tapwaterinstallatie |  |  |  |  | individueel |  |  | individueel |  |  | individueel |  |  | individueel |  |  | individueel
type toestel individiueel |  |  |  |  | gas keukengeiser |  |  | gas combitoestel met gaskeur HR/CW |  |  | gas combitoestel met gaskeur HR/CW |  |  | combi warmtepomp |  |  | combi warmtepomp
CW-klasse |  |  |  |  | CW1 |  |  | CW3 |  |  | CW3 |  |  | CW3 |  |  | CW3
type toestel met extern vat
type indirect verwarmd vat
douche WTW aanwezig |  |  |  |  | nee |  |  | nee |  |  | nee |  |  | nee |  |  | nee
Zonnestroom |  |  |  |  | geen |  |  | geen |  |  | geen |  |  | geen |  |  | geen
PV cellen aanwezig |  |  |  |  | nee |  |  | nee |  |  | nee |  |  | nee |  |  | nee
PV type |  |  |  |  | - |  |  | - |  |  | - |  |  | - |  |  | -
PV oppervlakte (m2) |  |  |  |  | 0 |  |  | 0 |  |  | 0 |  |  | 0 |  |  | 0
hellingshoek PV (°) |  |  |  |  | - |  |  | - |  |  | - |  |  | - |  |  | -
orientatie PV (°) |  |  |  |  | - |  |  | - |  |  | - |  |  | - |  |  | -
STANDAARD VOOR WONINGISOLATIE
vormfactor (Averlies/Agebruik) (m2/m2) |  |  |  |  | 1.1346 |  |  | 1.1346 |  |  | 1.1346 |  |  | 1.1346 |  |  | 1.1346
standaardwaarde (kWh/m2) |  |  |  |  | 104.4206 |  |  | 104.4206 |  |  | 104.4206 |  |  | 104.4206 |  |  | 104.4206
warmtebehoefte woningen (Q,H,nd) (kWh/m2) |  |  |  |  | 207.5503 |  |  | 176.5539 |  |  | 51.6286 |  |  | 51.6286 |  |  | 32.5257
* Voor de berekeningen is de validatietool 'Rekentool NTA 8800 MWA v220119.xlsm' gebruikt (NTA 8800 V2.0)
tbv tabel met gegevens per voorbeeldwoning in brochure
portiek < 1946 |  |  |  |  | oorspronkelijk |  |  | huidig |  |  | ISO, MECH AFVOER |  |  | ISO, MECH AFVOER, WPe |  |  | ISO, BALANSVENTILATIE, WPe
[8 empty] | op basis van WoON2018 |  |  | besparingspakket 1 |  |  | besparingspakket 2 |  |  | besparingspakket 3
ALGEMEEN
gebruiksoppervlakte (m2) |  | 64.2
gebouwtype |  | meergezinswoning
uitvoeringsvariant |  | hele gebouw
gebouwhoogte (m) |  | 11
vormfactor (verliesoppervlakte/gebruiksoppervlakte) |  | 1.1346
BOUWKUNDIG | deze overnemen in brochure | deze niet
begane grondvloer | 64.2 | 21.4 |  | Rc [m2K/W] | 0.15 |  |  | 0.15 |  |  | 3.5 |  |  | 3.5 |  |  | 3.5
dichte gevel | 29.86 | 19.9067 |  | Rc [m2K/W] | 0.19 |  |  | 0.19 |  |  | 1.7 |  |  | 1.7 |  |  | 1.7
hellend dak | 0 | 0 |  | Rc [m2K/W] | - |  |  | - |  |  | - |  |  | - |  |  | -
plat dak | 64.2 | 21.4 |  | Rc [m2K/W] | 0.22 |  |  | 0.35 |  |  | 3.5 |  |  | 3.5 |  |  | 3.5
raam | 11.46 | 10.6933 |  | U [W/m2K] | 5.1 |  |  | 2.9 |  |  | 1.4 |  |  | 1.4 |  |  | 1.4
deur | 5.86 | 5.86 |  | U [W/m2K] | 3.4 |  |  | 3.4 |  |  | 1.4 |  |  | 1.4 |  |  | 1.4
kierdichting (q;v10) |  |  |  |  | forfaitair |  |  | forfaitair |  |  | 0,7 dm3/s.m2 |  |  | 0,7 dm3/s.m2 |  |  | 0,4 dm3/s.m2
INSTALLATIES
ventilatietype |  |  |  |  | volledig natuurlijk |  |  | volledig natuurlijk |  |  | natuurlijke toevoer, mechanische afvoer |  |  | natuurlijke toevoer, mechanische afvoer |  |  | volledig mechanisch
ventilatievoorziening |  |  |  |  | A1 standaard |  |  | A1 standaard |  |  | C5a luchtdruk toevoer, CO2 afvoer, zonering |  |  | C5a luchtdruk toevoer, CO2 afvoer, zonering |  |  | decentrale WTW en CO2 sturing
type warmteterugwinning |  |  |  |  | geen warmteterugwinning |  |  | geen warmteterugwinning |  |  | geen warmteterugwinning |  |  | geen warmteterugwinning |  |  | met warmteterugwinning
ruimteverwarming |  |  |  |  | individueel - lokale verwarming |  |  | individueel - HR107-ketel |  |  | individueel - HR107-ketel |  |  | individueel - elektrische warmtepomp |  |  | individueel - elektrische warmtepomp
afgiftesysteem |  |  |  |  | radiatoren |  |  | radiatoren |  |  | radiatoren |  |  | radiatoren |  |  | radiatoren
warmtapwater |  |  |  |  | individueel - gas keukengeiser |  |  | individueel - gas combitoestel met gaskeur HR/CW |  |  | individueel - gas combitoestel met gaskeur HR/CW |  |  | individueel - combi warmtepomp |  |  | individueel - combi warmtepomp
PV-panelen (m2) |  |  |  |  | 0 |  |  | 0 |  |  | 0 |  |  | 0 |  |  | 0
ENERGIEPRESTATIES NTA 8800
Standaard (kWh/m2) |  |  |  |  | 104.4206 |  |  | 104.4206 |  |  | 104.4206 |  |  | 104.4206 |  |  | 104.4206
Warmtebehoefte verwarming - te toetsen aan standaard (kWh/m2) |  |  |  |  | 207.5503 |  |  | 176.5539 |  |  | 51.6286 |  |  | 51.6286 |  |  | 32.5257

## (med) port 46-64 tus-mid (hidden)
Data voorbeeldwoningen 2022 en resultaten berekening met NTA8800*
2022-09-08
kies type data >> | mediaan | voor het pakket HUIDIG zijn uit WoON2018 per Voorbeeldwoning de mediaan van afmetingen, de meest vorkomende isolatiewaarden en het type meest voorkomende installaties meegenomen
TYPE VOORBEELDWONING |  |  |  |  | SELECTEER WONING
voorbeeldwoning |  |  |  |  | portiek |  |  | portiek |  |  | portiek |  |  | portiek |  |  | portiek
bouwperiode |  |  |  |  | 1946 - 1964 |  |  | 1946 - 1964 |  |  | 1946 - 1964 |  |  | 1946 - 1964 |  |  | 1946 - 1964
subtype |  |  |  |  | tussen midden |  |  | tussen midden |  |  | tussen midden |  |  | tussen midden |  |  | tussen midden
ENERGETISCH NIVEAU
pakket maatregelen |  |  |  |  | oorspronkelijk |  | op basis van WoON2018 | huidig |  |  | ISO, MECH AFVOER |  |  | ISO, MECH AFVOER, WPe |  |  | ISO, BALANSVENTILATIE, WPe
code |  |  |  |  | 7361 1 |  |  | 7362 1 |  |  | 7363 1 |  |  | 7364 1 |  |  | 7365 1
ALGEMEEN
gebruiksoppervlakte (m2) |  |  |  |  | 67 |  |  | 67 |  |  | 67 |  |  | 67 |  |  | 67
aantal bouwlagen |  |  |  |  | 1 |  |  | 1 |  |  | 1 |  |  | 1 |  |  | 1
aantal bouwlagen hele gebouw |  |  |  |  | 4 |  |  | 4 |  |  | 4 |  |  | 4 |  |  | 4
aantal eenheden hele gebouw |  |  |  |  | 1 |  |  | 1 |  |  | 1 |  |  | 1 |  |  | 1
gebouwtype |  |  |  |  | meergezinswoning |  |  | meergezinswoning |  |  | meergezinswoning |  |  | meergezinswoning |  |  | meergezinswoning
uitvoeringsvariant |  |  |  |  | tussen op onderste of tussenverdieping |  |  | tussen op onderste of tussenverdieping |  |  | tussen op onderste of tussenverdieping |  |  | tussen op onderste of tussenverdieping |  |  | tussen op onderste of tussenverdieping
gebouwhoogte (m) |  |  |  |  | 12 |  |  | 12 |  |  | 12 |  |  | 12 |  |  | 12
begrenzing beganegrondvloer |  |  |  |  | nvt |  |  | nvt |  |  | nvt |  |  | nvt |  |  | nvt
BOUWKUNDIG | oriëntatie | begrenzing | oppervlakte | Rc-waarde | U-waarde | oppervlakte | Rc-waarde | U-waarde | oppervlakte | Rc-waarde | U-waarde | oppervlakte | Rc-waarde | U-waarde | oppervlakte | Rc-waarde | U-waarde
| - | - | [m2] | [m2K/W] | [W/m2K] | [m2] | [m2K/W] | [W/m2K] | [m2] | [m2K/W] | [W/m2K] | [m2] | [m2K/W] | [W/m2K] | [m2] | [m2K/W] | [W/m2K]
Begane grondvloer |  |  | 0 | - | - | 0 | - | - | 0 | - | - | 0 | - | - | 0 | - | -
vloer 1 | - | - | 0 | - | - | 0 | - | - | 0 | - | - | 0 | - | - | 0 | - | -
vloer 2 | - | - | 0 | - | - | 0 | - | - | 0 | - | - | 0 | - | - | 0 | - | -
vloer 3 | - | - | 0 | - | - | 0 | - | - | 0 | - | - | 0 | - | - | 0 | - | -
vloer 4 | - | - | 0 | - | - | 0 | - | - | 0 | - | - | 0 | - | - | 0 | - | -
Dichte gevel |  |  | 18.77 | 0.35 | 1.9231 | 18.77 | 0.35 | 1.9231 | 18.77 | 1.7 | 0.53476 | 18.77 | 1.7 | 0.53476 | 18.77 | 1.7 | 0.53476
gevel 1 (voor-/achtergevel) | Oost | buiten | 9.385 | 0.35 | 1.9231 | 9.385 | 0.35 | 1.9231 | 9.385 | 1.7 | 0.53476 | 9.385 | 1.7 | 0.53476 | 9.385 | 1.7 | 0.53476
gevel 2 (voor-/achtergevel) | West | buiten | 9.385 | 0.35 | 1.9231 | 9.385 | 0.35 | 1.9231 | 9.385 | 1.7 | 0.53476 | 9.385 | 1.7 | 0.53476 | 9.385 | 1.7 | 0.53476
gevel 3 (zijgevel) | Oost | buiten | 0 | - | - | 0 | - | - | 0 | - | - | 0 | - | - | 0 | - | -
gevel 4 (zijgevel) | West | buiten | 0 | - | - | 0 | - | - | 0 | - | - | 0 | - | - | 0 | - | -
Hellend / plat dak |  |  | 0 | - | - | 0 | - | - | 0 | - | - | 0 | - | - | 0 | - | -
dak 1 (hellend) | West | buiten | 0 | - | - | 0 | - | - | 0 | - | - | 0 | - | - | 0 | - | -
dak 2 (hellend) | Oost | buiten | 0 | - | - | 0 | - | - | 0 | - | - | 0 | - | - | 0 | - | -
dak 3 (plat) | - | buiten | 0 | - | - | 0 | - | - | 0 | - | - | 0 | - | - | 0 | - | -
dak 4 (plat) | - | buiten | 0 | - | - | 0 | - | - | 0 | - | - | 0 | - | - | 0 | - | -
Ramen |  |  | 13.72 |  | 5.1 | 13.72 |  | 2.9 | 13.72 |  | 1.4 | 13.72 |  | 1.4 | 13.72 |  | 1.4
raam 1 | Noord | buiten | 1.715 |  | 5.1 | 1.715 |  | 2.9 | 1.715 |  | 1.4 | 1.715 |  | 1.4 | 1.715 |  | 1.4
raam 2 | Oost | buiten | 1.715 |  | 5.1 | 1.715 |  | 2.9 | 1.715 |  | 1.4 | 1.715 |  | 1.4 | 1.715 |  | 1.4
raam 3 | Zuid | buiten | 1.715 |  | 5.1 | 1.715 |  | 2.9 | 1.715 |  | 1.4 | 1.715 |  | 1.4 | 1.715 |  | 1.4
raam 4 | West | buiten | 1.715 |  | 5.1 | 1.715 |  | 2.9 | 1.715 |  | 1.4 | 1.715 |  | 1.4 | 1.715 |  | 1.4
raam 5 | Noord | buiten | 1.715 |  | 5.1 | 1.715 |  | 2.9 | 1.715 |  | 1.4 | 1.715 |  | 1.4 | 1.715 |  | 1.4
raam 6 | Oost | buiten | 1.715 |  | 5.1 | 1.715 |  | 2.9 | 1.715 |  | 1.4 | 1.715 |  | 1.4 | 1.715 |  | 1.4
raam 7 | Zuid | buiten | 1.715 |  | 5.1 | 1.715 |  | 2.9 | 1.715 |  | 1.4 | 1.715 |  | 1.4 | 1.715 |  | 1.4
raam 8 | West | buiten | 1.715 |  | 5.1 | 1.715 |  | 2.9 | 1.715 |  | 1.4 | 1.715 |  | 1.4 | 1.715 |  | 1.4
Deuren |  |  | 5.67 |  | 3.4 | 5.67 |  | 3.4 | 5.67 |  | 1.4 | 5.67 |  | 1.4 | 5.67 |  | 1.4
deur 1 | Oost | buiten | 2.835 |  | 3.4 | 2.835 |  | 3.4 | 2.835 |  | 1.4 | 2.835 |  | 1.4 | 2.835 |  | 1.4
deur 2 | West | buiten | 2.835 |  | 3.4 | 2.835 |  | 3.4 | 2.835 |  | 1.4 | 2.835 |  | 1.4 | 2.835 |  | 1.4
INSTALLATIES
Ventilatie |  |  |  |  | volledig natuurlijk |  |  | volledig natuurlijk |  |  | natuurlijke toevoer, mechanische afvoer |  |  | natuurlijke toevoer, mechanische afvoer |  |  | volledig mechanisch
ventilatietype |  |  |  |  | volledig natuurlijk |  |  | volledig natuurlijk |  |  | natuurlijke toevoer, mechanische afvoer |  |  | natuurlijke toevoer, mechanische afvoer |  |  | volledig mechanisch
ventilatievoorziening |  |  |  |  | A1 standaard |  |  | A1 standaard |  |  | C5a luchtdruk toevoer, CO2 afvoer, zonering |  |  | C5a luchtdruk toevoer, CO2 afvoer, zonering |  |  | decentrale WTW en CO2 sturing
type warmteterugwinning |  |  |  |  | geen warmteterugwinning |  |  | geen warmteterugwinning |  |  | geen warmteterugwinning |  |  | geen warmteterugwinning |  |  | met warmteterugwinning
kierdichting (q;v10) |  |  |  |  | forfaitair |  |  | forfaitair |  |  | 0,7 dm3/s.m2 |  |  | 0,7 dm3/s.m2 |  |  | 0,4 dm3/s.m2
Ruimteverwarming |  |  |  |  | lokale verwarming |  |  | ketel HR107-ketel |  |  | ketel HR107-ketel |  |  | elektrische warmtepomp |  |  | elektrische warmtepomp
type ruimteverwarming |  |  |  |  | individueel |  |  | individueel |  |  | individueel |  |  | individueel |  |  | individueel
toestel ruimteverwarming |  |  |  |  | lokale verwarming |  |  | ketel |  |  | ketel |  |  | elektrische warmtepomp |  |  | elektrische warmtepomp
ketel/luchtverwarming | [7 empty] | HR107-ketel |  |  | HR107-ketel
lokale verwarming |  |  |  |  | met afvoer
Afgiftesysteem |  |  |  |  | radiatoren |  |  | radiatoren |  |  | radiatoren |  |  | radiatoren |  |  | radiatoren
temperatuurniveau |  |  |  |  | 90/70 |  |  | 90/70 |  |  | 55/47 |  |  | 55/47 |  |  | 55/47
type afgiftesysteem |  |  |  |  | radiatoren |  |  | radiatoren |  |  | radiatoren |  |  | radiatoren |  |  | radiatoren
Warmtapwater |  |  |  |  | individueel gas keukengeiser |  |  | individueel gas combitoestel met gaskeur HR/CW |  |  | individueel gas combitoestel met gaskeur HR/CW |  |  | individueel combi warmtepomp |  |  | individueel combi warmtepomp
type tapwaterinstallatie |  |  |  |  | individueel |  |  | individueel |  |  | individueel |  |  | individueel |  |  | individueel
type toestel individiueel |  |  |  |  | gas keukengeiser |  |  | gas combitoestel met gaskeur HR/CW |  |  | gas combitoestel met gaskeur HR/CW |  |  | combi warmtepomp |  |  | combi warmtepomp
CW-klasse |  |  |  |  | CW1 |  |  | CW3 |  |  | CW3 |  |  | CW3 |  |  | CW3
type toestel met extern vat
type indirect verwarmd vat
douche WTW aanwezig |  |  |  |  | nee |  |  | nee |  |  | nee |  |  | nee |  |  | nee
Zonnestroom |  |  |  |  | geen |  |  | geen |  |  | geen |  |  | geen |  |  | geen
PV cellen aanwezig |  |  |  |  | nee |  |  | nee |  |  | nee |  |  | nee |  |  | nee
PV type |  |  |  |  | - |  |  | - |  |  | - |  |  | - |  |  | -
PV oppervlakte (m2) |  |  |  |  | 0 |  |  | 0 |  |  | 0 |  |  | 0 |  |  | 0
hellingshoek PV (°) |  |  |  |  | - |  |  | - |  |  | - |  |  | - |  |  | -
orientatie PV (°) |  |  |  |  | - |  |  | - |  |  | - |  |  | - |  |  | -
STANDAARD VOOR WONINGISOLATIE
vormfactor (Averlies/Agebruik) (m2/m2) |  |  |  |  | 0.56955 |  |  | 0.56955 |  |  | 0.56955 |  |  | 0.56955 |  |  | 0.56955
standaardwaarde (kWh/m2) |  |  |  |  | 45 |  |  | 45 |  |  | 45 |  |  | 45 |  |  | 45
warmtebehoefte woningen (Q,H,nd) (kWh/m2) |  |  |  |  | 134.8102 |  |  | 112.2614 |  |  | 38.0621 |  |  | 38.0621 |  |  | 21.3989
* Voor de berekeningen is de validatietool 'Rekentool NTA 8800 MWA v220119.xlsm' gebruikt (NTA 8800 V2.0)
tbv tabel met gegevens per voorbeeldwoning in brochure
portiek 1946 - 1964 |  |  |  |  | oorspronkelijk |  |  | huidig |  |  | ISO, MECH AFVOER |  |  | ISO, MECH AFVOER, WPe |  |  | ISO, BALANSVENTILATIE, WPe
[8 empty] | op basis van WoON2018 |  |  | besparingspakket 1 |  |  | besparingspakket 2 |  |  | besparingspakket 3
ALGEMEEN
gebruiksoppervlakte (m2) |  | 67
gebouwtype |  | meergezinswoning
uitvoeringsvariant |  | tussen op onderste of tussenverdieping
gebouwhoogte (m) |  | 12
vormfactor (verliesoppervlakte/gebruiksoppervlakte) |  | 0.56955
BOUWKUNDIG
begane grondvloer |  | 0 |  | Rc [m2K/W] | - |  |  | - |  |  | - |  |  | - |  |  | -
dichte gevel |  | 18.77 |  | Rc [m2K/W] | 0.35 |  |  | 0.35 |  |  | 1.7 |  |  | 1.7 |  |  | 1.7
hellend dak |  | 0 |  | Rc [m2K/W] | - |  |  | - |  |  | - |  |  | - |  |  | -
plat dak |  | 0 |  | Rc [m2K/W] | - |  |  | - |  |  | - |  |  | - |  |  | -
raam |  | 13.72 |  | U [W/m2K] | 5.1 |  |  | 2.9 |  |  | 1.4 |  |  | 1.4 |  |  | 1.4
deur |  | 5.67 |  | U [W/m2K] | 3.4 |  |  | 3.4 |  |  | 1.4 |  |  | 1.4 |  |  | 1.4
kierdichting (q;v10) |  |  |  |  | forfaitair |  |  | forfaitair |  |  | 0,7 dm3/s.m2 |  |  | 0,7 dm3/s.m2 |  |  | 0,4 dm3/s.m2
INSTALLATIES
ventilatietype |  |  |  |  | volledig natuurlijk |  |  | volledig natuurlijk |  |  | natuurlijke toevoer, mechanische afvoer |  |  | natuurlijke toevoer, mechanische afvoer |  |  | volledig mechanisch
ventilatievoorziening |  |  |  |  | A1 standaard |  |  | A1 standaard |  |  | C5a luchtdruk toevoer, CO2 afvoer, zonering |  |  | C5a luchtdruk toevoer, CO2 afvoer, zonering |  |  | decentrale WTW en CO2 sturing
type warmteterugwinning |  |  |  |  | geen warmteterugwinning |  |  | geen warmteterugwinning |  |  | geen warmteterugwinning |  |  | geen warmteterugwinning |  |  | met warmteterugwinning
ruimteverwarming |  |  |  |  | individueel - lokale verwarming |  |  | individueel - HR107-ketel |  |  | individueel - HR107-ketel |  |  | individueel - elektrische warmtepomp |  |  | individueel - elektrische warmtepomp
afgiftesysteem |  |  |  |  | radiatoren |  |  | radiatoren |  |  | radiatoren |  |  | radiatoren |  |  | radiatoren
warmtapwater |  |  |  |  | individueel - gas keukengeiser |  |  | individueel - gas combitoestel met gaskeur HR/CW |  |  | individueel - gas combitoestel met gaskeur HR/CW |  |  | individueel - combi warmtepomp |  |  | individueel - combi warmtepomp
PV-panelen (m2) |  |  |  |  | 0 |  |  | 0 |  |  | 0 |  |  | 0 |  |  | 0
ENERGIEPRESTATIES NTA 8800
Standaard (kWh/m2) |  |  |  |  | 45 |  |  | 45 |  |  | 45 |  |  | 45 |  |  | 45
Warmtebehoefte verwarming - te toetsen aan standaard (kWh/m2) |  |  |  |  | 134.8102 |  |  | 112.2614 |  |  | 38.0621 |  |  | 38.0621 |  |  | 21.3989

## (med) port 46-64 tus-vlo (hidden)
Data voorbeeldwoningen 2022 en resultaten berekening met NTA8800*
2022-09-08
kies type data >> | mediaan | voor het pakket HUIDIG zijn uit WoON2018 per Voorbeeldwoning de mediaan van afmetingen, de meest vorkomende isolatiewaarden en het type meest voorkomende installaties meegenomen
TYPE VOORBEELDWONING |  |  |  |  | SELECTEER WONING
voorbeeldwoning |  |  |  |  | portiek |  |  | portiek |  |  | portiek |  |  | portiek |  |  | portiek
bouwperiode |  |  |  |  | 1946 - 1964 |  |  | 1946 - 1964 |  |  | 1946 - 1964 |  |  | 1946 - 1964 |  |  | 1946 - 1964
subtype |  |  |  |  | tussen vloer |  |  | tussen vloer |  |  | tussen vloer |  |  | tussen vloer |  |  | tussen vloer
ENERGETISCH NIVEAU
pakket maatregelen |  |  |  |  | oorspronkelijk |  | op basis van WoON2018 | huidig |  |  | ISO, MECH AFVOER |  |  | ISO, MECH AFVOER, WPe |  |  | ISO, BALANSVENTILATIE, WPe
code |  |  |  |  | 7371 1 |  |  | 7372 1 |  |  | 7373 1 |  |  | 7374 1 |  |  | 7375 1
ALGEMEEN
gebruiksoppervlakte (m2) |  |  |  |  | 67 |  |  | 67 |  |  | 67 |  |  | 67 |  |  | 67
aantal bouwlagen |  |  |  |  | 1 |  |  | 1 |  |  | 1 |  |  | 1 |  |  | 1
aantal bouwlagen hele gebouw |  |  |  |  | 4 |  |  | 4 |  |  | 4 |  |  | 4 |  |  | 4
aantal eenheden hele gebouw |  |  |  |  | 1 |  |  | 1 |  |  | 1 |  |  | 1 |  |  | 1
gebouwtype |  |  |  |  | meergezinswoning |  |  | meergezinswoning |  |  | meergezinswoning |  |  | meergezinswoning |  |  | meergezinswoning
uitvoeringsvariant |  |  |  |  | tussen op onderste of tussenverdieping |  |  | tussen op onderste of tussenverdieping |  |  | tussen op onderste of tussenverdieping |  |  | tussen op onderste of tussenverdieping |  |  | tussen op onderste of tussenverdieping
gebouwhoogte (m) |  |  |  |  | 12 |  |  | 12 |  |  | 12 |  |  | 12 |  |  | 12
begrenzing beganegrondvloer |  |  |  |  | kruipruimte |  |  | kruipruimte |  |  | kruipruimte |  |  | kruipruimte |  |  | kruipruimte
BOUWKUNDIG | oriëntatie | begrenzing | oppervlakte | Rc-waarde | U-waarde | oppervlakte | Rc-waarde | U-waarde | oppervlakte | Rc-waarde | U-waarde | oppervlakte | Rc-waarde | U-waarde | oppervlakte | Rc-waarde | U-waarde
| - | - | [m2] | [m2K/W] | [W/m2K] | [m2] | [m2K/W] | [W/m2K] | [m2] | [m2K/W] | [W/m2K] | [m2] | [m2K/W] | [W/m2K] | [m2] | [m2K/W] | [W/m2K]
Begane grondvloer |  |  | 67 | 0.15 | 2.439 | 67 | 0.15 | 2.439 | 67 | 3.5 | 0.26596 | 67 | 3.5 | 0.26596 | 67 | 3.5 | 0.26596
vloer 1 | - | kruipruimte | 67 | 0.15 | 2.439 | 67 | 0.15 | 2.439 | 67 | 3.5 | 0.26596 | 67 | 3.5 | 0.26596 | 67 | 3.5 | 0.26596
vloer 2 | - | - | 0 | - | - | 0 | - | - | 0 | - | - | 0 | - | - | 0 | - | -
vloer 3 | - | - | 0 | - | - | 0 | - | - | 0 | - | - | 0 | - | - | 0 | - | -
vloer 4 | - | - | 0 | - | - | 0 | - | - | 0 | - | - | 0 | - | - | 0 | - | -
Dichte gevel |  |  | 18.77 | 0.35 | 1.9231 | 18.77 | 0.35 | 1.9231 | 18.77 | 1.7 | 0.53476 | 18.77 | 1.7 | 0.53476 | 18.77 | 1.7 | 0.53476
gevel 1 (voor-/achtergevel) | Oost | buiten | 9.385 | 0.35 | 1.9231 | 9.385 | 0.35 | 1.9231 | 9.385 | 1.7 | 0.53476 | 9.385 | 1.7 | 0.53476 | 9.385 | 1.7 | 0.53476
gevel 2 (voor-/achtergevel) | West | buiten | 9.385 | 0.35 | 1.9231 | 9.385 | 0.35 | 1.9231 | 9.385 | 1.7 | 0.53476 | 9.385 | 1.7 | 0.53476 | 9.385 | 1.7 | 0.53476
gevel 3 (zijgevel) | Oost | buiten | 0 | - | - | 0 | - | - | 0 | - | - | 0 | - | - | 0 | - | -
gevel 4 (zijgevel) | West | buiten | 0 | - | - | 0 | - | - | 0 | - | - | 0 | - | - | 0 | - | -
Hellend / plat dak |  |  | 0 | - | - | 0 | - | - | 0 | - | - | 0 | - | - | 0 | - | -
dak 1 (hellend) | West | buiten | 0 | - | - | 0 | - | - | 0 | - | - | 0 | - | - | 0 | - | -
dak 2 (hellend) | Oost | buiten | 0 | - | - | 0 | - | - | 0 | - | - | 0 | - | - | 0 | - | -
dak 3 (plat) | - | buiten | 0 | - | - | 0 | - | - | 0 | - | - | 0 | - | - | 0 | - | -
dak 4 (plat) | - | buiten | 0 | - | - | 0 | - | - | 0 | - | - | 0 | - | - | 0 | - | -
Ramen |  |  | 13.72 |  | 5.1 | 13.72 |  | 2.9 | 13.72 |  | 1.4 | 13.72 |  | 1.4 | 13.72 |  | 1.4
raam 1 | Noord | buiten | 1.715 |  | 5.1 | 1.715 |  | 2.9 | 1.715 |  | 1.4 | 1.715 |  | 1.4 | 1.715 |  | 1.4
raam 2 | Oost | buiten | 1.715 |  | 5.1 | 1.715 |  | 2.9 | 1.715 |  | 1.4 | 1.715 |  | 1.4 | 1.715 |  | 1.4
raam 3 | Zuid | buiten | 1.715 |  | 5.1 | 1.715 |  | 2.9 | 1.715 |  | 1.4 | 1.715 |  | 1.4 | 1.715 |  | 1.4
raam 4 | West | buiten | 1.715 |  | 5.1 | 1.715 |  | 2.9 | 1.715 |  | 1.4 | 1.715 |  | 1.4 | 1.715 |  | 1.4
raam 5 | Noord | buiten | 1.715 |  | 5.1 | 1.715 |  | 2.9 | 1.715 |  | 1.4 | 1.715 |  | 1.4 | 1.715 |  | 1.4
raam 6 | Oost | buiten | 1.715 |  | 5.1 | 1.715 |  | 2.9 | 1.715 |  | 1.4 | 1.715 |  | 1.4 | 1.715 |  | 1.4
raam 7 | Zuid | buiten | 1.715 |  | 5.1 | 1.715 |  | 2.9 | 1.715 |  | 1.4 | 1.715 |  | 1.4 | 1.715 |  | 1.4
raam 8 | West | buiten | 1.715 |  | 5.1 | 1.715 |  | 2.9 | 1.715 |  | 1.4 | 1.715 |  | 1.4 | 1.715 |  | 1.4
Deuren |  |  | 5.67 |  | 3.4 | 5.67 |  | 3.4 | 5.67 |  | 1.4 | 5.67 |  | 1.4 | 5.67 |  | 1.4
deur 1 | Oost | buiten | 2.835 |  | 3.4 | 2.835 |  | 3.4 | 2.835 |  | 1.4 | 2.835 |  | 1.4 | 2.835 |  | 1.4
deur 2 | West | buiten | 2.835 |  | 3.4 | 2.835 |  | 3.4 | 2.835 |  | 1.4 | 2.835 |  | 1.4 | 2.835 |  | 1.4
INSTALLATIES
Ventilatie |  |  |  |  | volledig natuurlijk |  |  | volledig natuurlijk |  |  | natuurlijke toevoer, mechanische afvoer |  |  | natuurlijke toevoer, mechanische afvoer |  |  | volledig mechanisch
ventilatietype |  |  |  |  | volledig natuurlijk |  |  | volledig natuurlijk |  |  | natuurlijke toevoer, mechanische afvoer |  |  | natuurlijke toevoer, mechanische afvoer |  |  | volledig mechanisch
ventilatievoorziening |  |  |  |  | A1 standaard |  |  | A1 standaard |  |  | C5a luchtdruk toevoer, CO2 afvoer, zonering |  |  | C5a luchtdruk toevoer, CO2 afvoer, zonering |  |  | decentrale WTW en CO2 sturing
type warmteterugwinning |  |  |  |  | geen warmteterugwinning |  |  | geen warmteterugwinning |  |  | geen warmteterugwinning |  |  | geen warmteterugwinning |  |  | met warmteterugwinning
kierdichting (q;v10) |  |  |  |  | forfaitair |  |  | forfaitair |  |  | 0,7 dm3/s.m2 |  |  | 0,7 dm3/s.m2 |  |  | 0,4 dm3/s.m2
Ruimteverwarming |  |  |  |  | lokale verwarming |  |  | ketel HR107-ketel |  |  | ketel HR107-ketel |  |  | elektrische warmtepomp |  |  | elektrische warmtepomp
type ruimteverwarming |  |  |  |  | individueel |  |  | individueel |  |  | individueel |  |  | individueel |  |  | individueel
toestel ruimteverwarming |  |  |  |  | lokale verwarming |  |  | ketel |  |  | ketel |  |  | elektrische warmtepomp |  |  | elektrische warmtepomp
ketel/luchtverwarming | [7 empty] | HR107-ketel |  |  | HR107-ketel
lokale verwarming |  |  |  |  | met afvoer
Afgiftesysteem |  |  |  |  | radiatoren |  |  | radiatoren |  |  | radiatoren |  |  | radiatoren |  |  | radiatoren
temperatuurniveau |  |  |  |  | 90/70 |  |  | 90/70 |  |  | 55/47 |  |  | 55/47 |  |  | 55/47
type afgiftesysteem |  |  |  |  | radiatoren |  |  | radiatoren |  |  | radiatoren |  |  | radiatoren |  |  | radiatoren
Warmtapwater |  |  |  |  | individueel gas keukengeiser |  |  | individueel gas combitoestel met gaskeur HR/CW |  |  | individueel gas combitoestel met gaskeur HR/CW |  |  | individueel combi warmtepomp |  |  | individueel combi warmtepomp
type tapwaterinstallatie |  |  |  |  | individueel |  |  | individueel |  |  | individueel |  |  | individueel |  |  | individueel
type toestel individiueel |  |  |  |  | gas keukengeiser |  |  | gas combitoestel met gaskeur HR/CW |  |  | gas combitoestel met gaskeur HR/CW |  |  | combi warmtepomp |  |  | combi warmtepomp
CW-klasse |  |  |  |  | CW1 |  |  | CW3 |  |  | CW3 |  |  | CW3 |  |  | CW3
type toestel met extern vat
type indirect verwarmd vat
douche WTW aanwezig |  |  |  |  | nee |  |  | nee |  |  | nee |  |  | nee |  |  | nee
Zonnestroom |  |  |  |  | geen |  |  | geen |  |  | geen |  |  | geen |  |  | geen
PV cellen aanwezig |  |  |  |  | nee |  |  | nee |  |  | nee |  |  | nee |  |  | nee
PV type |  |  |  |  | - |  |  | - |  |  | - |  |  | - |  |  | -
PV oppervlakte (m2) |  |  |  |  | 0 |  |  | 0 |  |  | 0 |  |  | 0 |  |  | 0
hellingshoek PV (°) |  |  |  |  | - |  |  | - |  |  | - |  |  | - |  |  | -
orientatie PV (°) |  |  |  |  | - |  |  | - |  |  | - |  |  | - |  |  | -
STANDAARD VOOR WONINGISOLATIE
vormfactor (Averlies/Agebruik) (m2/m2) |  |  |  |  | 1.2696 |  |  | 1.2696 |  |  | 1.2696 |  |  | 1.2696 |  |  | 1.2696
standaardwaarde (kWh/m2) |  |  |  |  | 57.1299 |  |  | 57.1299 |  |  | 57.1299 |  |  | 57.1299 |  |  | 57.1299
warmtebehoefte woningen (Q,H,nd) (kWh/m2) |  |  |  |  | 160.9179 |  |  | 137.9434 |  |  | 49.8069 |  |  | 49.8069 |  |  | 31.7758
* Voor de berekeningen is de validatietool 'Rekentool NTA 8800 MWA v220119.xlsm' gebruikt (NTA 8800 V2.0)
tbv tabel met gegevens per voorbeeldwoning in brochure
portiek 1946 - 1964 |  |  |  |  | oorspronkelijk |  |  | huidig |  |  | ISO, MECH AFVOER |  |  | ISO, MECH AFVOER, WPe |  |  | ISO, BALANSVENTILATIE, WPe
[8 empty] | op basis van WoON2018 |  |  | besparingspakket 1 |  |  | besparingspakket 2 |  |  | besparingspakket 3
ALGEMEEN
gebruiksoppervlakte (m2) |  | 67
gebouwtype |  | meergezinswoning
uitvoeringsvariant |  | tussen op onderste of tussenverdieping
gebouwhoogte (m) |  | 12
vormfactor (verliesoppervlakte/gebruiksoppervlakte) |  | 1.2696
BOUWKUNDIG
begane grondvloer |  | 67 |  | Rc [m2K/W] | 0.15 |  |  | 0.15 |  |  | 3.5 |  |  | 3.5 |  |  | 3.5
dichte gevel |  | 18.77 |  | Rc [m2K/W] | 0.35 |  |  | 0.35 |  |  | 1.7 |  |  | 1.7 |  |  | 1.7
hellend dak |  | 0 |  | Rc [m2K/W] | - |  |  | - |  |  | - |  |  | - |  |  | -
plat dak |  | 0 |  | Rc [m2K/W] | - |  |  | - |  |  | - |  |  | - |  |  | -
raam |  | 13.72 |  | U [W/m2K] | 5.1 |  |  | 2.9 |  |  | 1.4 |  |  | 1.4 |  |  | 1.4
deur |  | 5.67 |  | U [W/m2K] | 3.4 |  |  | 3.4 |  |  | 1.4 |  |  | 1.4 |  |  | 1.4
kierdichting (q;v10) |  |  |  |  | forfaitair |  |  | forfaitair |  |  | 0,7 dm3/s.m2 |  |  | 0,7 dm3/s.m2 |  |  | 0,4 dm3/s.m2
INSTALLATIES
ventilatietype |  |  |  |  | volledig natuurlijk |  |  | volledig natuurlijk |  |  | natuurlijke toevoer, mechanische afvoer |  |  | natuurlijke toevoer, mechanische afvoer |  |  | volledig mechanisch
ventilatievoorziening |  |  |  |  | A1 standaard |  |  | A1 standaard |  |  | C5a luchtdruk toevoer, CO2 afvoer, zonering |  |  | C5a luchtdruk toevoer, CO2 afvoer, zonering |  |  | decentrale WTW en CO2 sturing
type warmteterugwinning |  |  |  |  | geen warmteterugwinning |  |  | geen warmteterugwinning |  |  | geen warmteterugwinning |  |  | geen warmteterugwinning |  |  | met warmteterugwinning
ruimteverwarming |  |  |  |  | individueel - lokale verwarming |  |  | individueel - HR107-ketel |  |  | individueel - HR107-ketel |  |  | individueel - elektrische warmtepomp |  |  | individueel - elektrische warmtepomp
afgiftesysteem |  |  |  |  | radiatoren |  |  | radiatoren |  |  | radiatoren |  |  | radiatoren |  |  | radiatoren
warmtapwater |  |  |  |  | individueel - gas keukengeiser |  |  | individueel - gas combitoestel met gaskeur HR/CW |  |  | individueel - gas combitoestel met gaskeur HR/CW |  |  | individueel - combi warmtepomp |  |  | individueel - combi warmtepomp
PV-panelen (m2) |  |  |  |  | 0 |  |  | 0 |  |  | 0 |  |  | 0 |  |  | 0
ENERGIEPRESTATIES NTA 8800
Standaard (kWh/m2) |  |  |  |  | 57.1299 |  |  | 57.1299 |  |  | 57.1299 |  |  | 57.1299 |  |  | 57.1299
Warmtebehoefte verwarming - te toetsen aan standaard (kWh/m2) |  |  |  |  | 160.9179 |  |  | 137.9434 |  |  | 49.8069 |  |  | 49.8069 |  |  | 31.7758

## (med) port 46-64 tus-dak (hidden)
Data voorbeeldwoningen 2022 en resultaten berekening met NTA8800*
2022-09-08
kies type data >> | mediaan | voor het pakket HUIDIG zijn uit WoON2018 per Voorbeeldwoning de mediaan van afmetingen, de meest vorkomende isolatiewaarden en het type meest voorkomende installaties meegenomen
TYPE VOORBEELDWONING |  |  |  |  | SELECTEER WONING
voorbeeldwoning |  |  |  |  | portiek |  |  | portiek |  |  | portiek |  |  | portiek |  |  | portiek
bouwperiode |  |  |  |  | 1946 - 1964 |  |  | 1946 - 1964 |  |  | 1946 - 1964 |  |  | 1946 - 1964 |  |  | 1946 - 1964
subtype |  |  |  |  | tussen dak |  |  | tussen dak |  |  | tussen dak |  |  | tussen dak |  |  | tussen dak
ENERGETISCH NIVEAU
pakket maatregelen |  |  |  |  | oorspronkelijk |  | op basis van WoON2018 | huidig |  |  | ISO, MECH AFVOER |  |  | ISO, MECH AFVOER, WPe |  |  | ISO, BALANSVENTILATIE, WPe
code |  |  |  |  | 7381 1 |  |  | 7382 1 |  |  | 7383 1 |  |  | 7384 1 |  |  | 7385 1
ALGEMEEN
gebruiksoppervlakte (m2) |  |  |  |  | 67 |  |  | 67 |  |  | 67 |  |  | 67 |  |  | 67
aantal bouwlagen |  |  |  |  | 1 |  |  | 1 |  |  | 1 |  |  | 1 |  |  | 1
aantal bouwlagen hele gebouw |  |  |  |  | 4 |  |  | 4 |  |  | 4 |  |  | 4 |  |  | 4
aantal eenheden hele gebouw |  |  |  |  | 1 |  |  | 1 |  |  | 1 |  |  | 1 |  |  | 1
gebouwtype |  |  |  |  | meergezinswoning |  |  | meergezinswoning |  |  | meergezinswoning |  |  | meergezinswoning |  |  | meergezinswoning
uitvoeringsvariant |  |  |  |  | tussen op bovenste verdieping |  |  | tussen op bovenste verdieping |  |  | tussen op bovenste verdieping |  |  | tussen op bovenste verdieping |  |  | tussen op bovenste verdieping
gebouwhoogte (m) |  |  |  |  | 12 |  |  | 12 |  |  | 12 |  |  | 12 |  |  | 12
begrenzing beganegrondvloer |  |  |  |  | nvt |  |  | nvt |  |  | nvt |  |  | nvt |  |  | nvt
BOUWKUNDIG | oriëntatie | begrenzing | oppervlakte | Rc-waarde | U-waarde | oppervlakte | Rc-waarde | U-waarde | oppervlakte | Rc-waarde | U-waarde | oppervlakte | Rc-waarde | U-waarde | oppervlakte | Rc-waarde | U-waarde
| - | - | [m2] | [m2K/W] | [W/m2K] | [m2] | [m2K/W] | [W/m2K] | [m2] | [m2K/W] | [W/m2K] | [m2] | [m2K/W] | [W/m2K] | [m2] | [m2K/W] | [W/m2K]
Begane grondvloer |  |  | 0 | - | - | 0 | - | - | 0 | - | - | 0 | - | - | 0 | - | -
vloer 1 | - | - | 0 | - | - | 0 | - | - | 0 | - | - | 0 | - | - | 0 | - | -
vloer 2 | - | - | 0 | - | - | 0 | - | - | 0 | - | - | 0 | - | - | 0 | - | -
vloer 3 | - | - | 0 | - | - | 0 | - | - | 0 | - | - | 0 | - | - | 0 | - | -
vloer 4 | - | - | 0 | - | - | 0 | - | - | 0 | - | - | 0 | - | - | 0 | - | -
Dichte gevel |  |  | 18.77 | 0.35 | 1.9231 | 18.77 | 0.35 | 1.9231 | 18.77 | 1.7 | 0.53476 | 18.77 | 1.7 | 0.53476 | 18.77 | 1.7 | 0.53476
gevel 1 (voor-/achtergevel) | Oost | buiten | 9.385 | 0.35 | 1.9231 | 9.385 | 0.35 | 1.9231 | 9.385 | 1.7 | 0.53476 | 9.385 | 1.7 | 0.53476 | 9.385 | 1.7 | 0.53476
gevel 2 (voor-/achtergevel) | West | buiten | 9.385 | 0.35 | 1.9231 | 9.385 | 0.35 | 1.9231 | 9.385 | 1.7 | 0.53476 | 9.385 | 1.7 | 0.53476 | 9.385 | 1.7 | 0.53476
gevel 3 (zijgevel) | Oost | buiten | 0 | - | - | 0 | - | - | 0 | - | - | 0 | - | - | 0 | - | -
gevel 4 (zijgevel) | West | buiten | 0 | - | - | 0 | - | - | 0 | - | - | 0 | - | - | 0 | - | -
Hellend / plat dak |  |  | 67 | 0.35 | 1.9231 | 67 | 0.72 | 1.1236 | 67 | 3.5 | 0.27248 | 67 | 3.5 | 0.27248 | 67 | 3.5 | 0.27248
dak 1 (hellend) | West | buiten | 0 | - | - | 0 | - | - | 0 | - | - | 0 | - | - | 0 | - | -
dak 2 (hellend) | Oost | buiten | 0 | - | - | 0 | - | - | 0 | - | - | 0 | - | - | 0 | - | -
dak 3 (plat) | - | buiten | 33.5 | 0.35 | 1.9231 | 33.5 | 0.72 | 1.1236 | 33.5 | 3.5 | 0.27248 | 33.5 | 3.5 | 0.27248 | 33.5 | 3.5 | 0.27248
dak 4 (plat) | - | buiten | 33.5 | 0.35 | 1.9231 | 33.5 | 0.72 | 1.1236 | 33.5 | 3.5 | 0.27248 | 33.5 | 3.5 | 0.27248 | 33.5 | 3.5 | 0.27248
Ramen |  |  | 13.72 |  | 5.1 | 13.72 |  | 2.9 | 13.72 |  | 1.4 | 13.72 |  | 1.4 | 13.72 |  | 1.4
raam 1 | Noord | buiten | 1.715 |  | 5.1 | 1.715 |  | 2.9 | 1.715 |  | 1.4 | 1.715 |  | 1.4 | 1.715 |  | 1.4
raam 2 | Oost | buiten | 1.715 |  | 5.1 | 1.715 |  | 2.9 | 1.715 |  | 1.4 | 1.715 |  | 1.4 | 1.715 |  | 1.4
raam 3 | Zuid | buiten | 1.715 |  | 5.1 | 1.715 |  | 2.9 | 1.715 |  | 1.4 | 1.715 |  | 1.4 | 1.715 |  | 1.4
raam 4 | West | buiten | 1.715 |  | 5.1 | 1.715 |  | 2.9 | 1.715 |  | 1.4 | 1.715 |  | 1.4 | 1.715 |  | 1.4
raam 5 | Noord | buiten | 1.715 |  | 5.1 | 1.715 |  | 2.9 | 1.715 |  | 1.4 | 1.715 |  | 1.4 | 1.715 |  | 1.4
raam 6 | Oost | buiten | 1.715 |  | 5.1 | 1.715 |  | 2.9 | 1.715 |  | 1.4 | 1.715 |  | 1.4 | 1.715 |  | 1.4
raam 7 | Zuid | buiten | 1.715 |  | 5.1 | 1.715 |  | 2.9 | 1.715 |  | 1.4 | 1.715 |  | 1.4 | 1.715 |  | 1.4
raam 8 | West | buiten | 1.715 |  | 5.1 | 1.715 |  | 2.9 | 1.715 |  | 1.4 | 1.715 |  | 1.4 | 1.715 |  | 1.4
Deuren |  |  | 5.67 |  | 3.4 | 5.67 |  | 3.4 | 5.67 |  | 1.4 | 5.67 |  | 1.4 | 5.67 |  | 1.4
deur 1 | Oost | buiten | 2.835 |  | 3.4 | 2.835 |  | 3.4 | 2.835 |  | 1.4 | 2.835 |  | 1.4 | 2.835 |  | 1.4
deur 2 | West | buiten | 2.835 |  | 3.4 | 2.835 |  | 3.4 | 2.835 |  | 1.4 | 2.835 |  | 1.4 | 2.835 |  | 1.4
INSTALLATIES
Ventilatie |  |  |  |  | volledig natuurlijk |  |  | volledig natuurlijk |  |  | natuurlijke toevoer, mechanische afvoer |  |  | natuurlijke toevoer, mechanische afvoer |  |  | volledig mechanisch
ventilatietype |  |  |  |  | volledig natuurlijk |  |  | volledig natuurlijk |  |  | natuurlijke toevoer, mechanische afvoer |  |  | natuurlijke toevoer, mechanische afvoer |  |  | volledig mechanisch
ventilatievoorziening |  |  |  |  | A1 standaard |  |  | A1 standaard |  |  | C5a luchtdruk toevoer, CO2 afvoer, zonering |  |  | C5a luchtdruk toevoer, CO2 afvoer, zonering |  |  | decentrale WTW en CO2 sturing
type warmteterugwinning |  |  |  |  | geen warmteterugwinning |  |  | geen warmteterugwinning |  |  | geen warmteterugwinning |  |  | geen warmteterugwinning |  |  | met warmteterugwinning
kierdichting (q;v10) |  |  |  |  | forfaitair |  |  | forfaitair |  |  | 0,7 dm3/s.m2 |  |  | 0,7 dm3/s.m2 |  |  | 0,4 dm3/s.m2
Ruimteverwarming |  |  |  |  | lokale verwarming |  |  | ketel HR107-ketel |  |  | ketel HR107-ketel |  |  | elektrische warmtepomp |  |  | elektrische warmtepomp
type ruimteverwarming |  |  |  |  | individueel |  |  | individueel |  |  | individueel |  |  | individueel |  |  | individueel
toestel ruimteverwarming |  |  |  |  | lokale verwarming |  |  | ketel |  |  | ketel |  |  | elektrische warmtepomp |  |  | elektrische warmtepomp
ketel/luchtverwarming | [7 empty] | HR107-ketel |  |  | HR107-ketel
lokale verwarming |  |  |  |  | met afvoer
Afgiftesysteem |  |  |  |  | radiatoren |  |  | radiatoren |  |  | radiatoren |  |  | radiatoren |  |  | radiatoren
temperatuurniveau |  |  |  |  | 90/70 |  |  | 90/70 |  |  | 55/47 |  |  | 55/47 |  |  | 55/47
type afgiftesysteem |  |  |  |  | radiatoren |  |  | radiatoren |  |  | radiatoren |  |  | radiatoren |  |  | radiatoren
Warmtapwater |  |  |  |  | individueel gas keukengeiser |  |  | individueel gas combitoestel met gaskeur HR/CW |  |  | individueel gas combitoestel met gaskeur HR/CW |  |  | individueel combi warmtepomp |  |  | individueel combi warmtepomp
type tapwaterinstallatie |  |  |  |  | individueel |  |  | individueel |  |  | individueel |  |  | individueel |  |  | individueel
type toestel individiueel |  |  |  |  | gas keukengeiser |  |  | gas combitoestel met gaskeur HR/CW |  |  | gas combitoestel met gaskeur HR/CW |  |  | combi warmtepomp |  |  | combi warmtepomp
CW-klasse |  |  |  |  | CW1 |  |  | CW3 |  |  | CW3 |  |  | CW3 |  |  | CW3
type toestel met extern vat
type indirect verwarmd vat
douche WTW aanwezig |  |  |  |  | nee |  |  | nee |  |  | nee |  |  | nee |  |  | nee
Zonnestroom |  |  |  |  | geen |  |  | geen |  |  | geen |  |  | geen |  |  | geen
PV cellen aanwezig |  |  |  |  | nee |  |  | nee |  |  | nee |  |  | nee |  |  | nee
PV type |  |  |  |  | - |  |  | - |  |  | - |  |  | - |  |  | -
PV oppervlakte (m2) |  |  |  |  | 0 |  |  | 0 |  |  | 0 |  |  | 0 |  |  | 0
hellingshoek PV (°) |  |  |  |  | - |  |  | - |  |  | - |  |  | - |  |  | -
orientatie PV (°) |  |  |  |  | - |  |  | - |  |  | - |  |  | - |  |  | -
STANDAARD VOOR WONINGISOLATIE
vormfactor (Averlies/Agebruik) (m2/m2) |  |  |  |  | 1.5696 |  |  | 1.5696 |  |  | 1.5696 |  |  | 1.5696 |  |  | 1.5696
standaardwaarde (kWh/m2) |  |  |  |  | 70.6299 |  |  | 70.6299 |  |  | 70.6299 |  |  | 70.6299 |  |  | 70.6299
warmtebehoefte woningen (Q,H,nd) (kWh/m2) |  |  |  |  | 244.7689 |  |  | 177.0842 |  |  | 60.4055 |  |  | 60.4055 |  |  | 43.3215
* Voor de berekeningen is de validatietool 'Rekentool NTA 8800 MWA v220119.xlsm' gebruikt (NTA 8800 V2.0)
tbv tabel met gegevens per voorbeeldwoning in brochure
portiek 1946 - 1964 |  |  |  |  | oorspronkelijk |  |  | huidig |  |  | ISO, MECH AFVOER |  |  | ISO, MECH AFVOER, WPe |  |  | ISO, BALANSVENTILATIE, WPe
[8 empty] | op basis van WoON2018 |  |  | besparingspakket 1 |  |  | besparingspakket 2 |  |  | besparingspakket 3
ALGEMEEN
gebruiksoppervlakte (m2) |  | 67
gebouwtype |  | meergezinswoning
uitvoeringsvariant |  | tussen op bovenste verdieping
gebouwhoogte (m) |  | 12
vormfactor (verliesoppervlakte/gebruiksoppervlakte) |  | 1.5696
BOUWKUNDIG
begane grondvloer |  | 0 |  | Rc [m2K/W] | - |  |  | - |  |  | - |  |  | - |  |  | -
dichte gevel |  | 18.77 |  | Rc [m2K/W] | 0.35 |  |  | 0.35 |  |  | 1.7 |  |  | 1.7 |  |  | 1.7
hellend dak |  | 0 |  | Rc [m2K/W] | - |  |  | - |  |  | - |  |  | - |  |  | -
plat dak |  | 67 |  | Rc [m2K/W] | 0.35 |  |  | 0.72 |  |  | 3.5 |  |  | 3.5 |  |  | 3.5
raam |  | 13.72 |  | U [W/m2K] | 5.1 |  |  | 2.9 |  |  | 1.4 |  |  | 1.4 |  |  | 1.4
deur |  | 5.67 |  | U [W/m2K] | 3.4 |  |  | 3.4 |  |  | 1.4 |  |  | 1.4 |  |  | 1.4
kierdichting (q;v10) |  |  |  |  | forfaitair |  |  | forfaitair |  |  | 0,7 dm3/s.m2 |  |  | 0,7 dm3/s.m2 |  |  | 0,4 dm3/s.m2
INSTALLATIES
ventilatietype |  |  |  |  | volledig natuurlijk |  |  | volledig natuurlijk |  |  | natuurlijke toevoer, mechanische afvoer |  |  | natuurlijke toevoer, mechanische afvoer |  |  | volledig mechanisch
ventilatievoorziening |  |  |  |  | A1 standaard |  |  | A1 standaard |  |  | C5a luchtdruk toevoer, CO2 afvoer, zonering |  |  | C5a luchtdruk toevoer, CO2 afvoer, zonering |  |  | decentrale WTW en CO2 sturing
type warmteterugwinning |  |  |  |  | geen warmteterugwinning |  |  | geen warmteterugwinning |  |  | geen warmteterugwinning |  |  | geen warmteterugwinning |  |  | met warmteterugwinning
ruimteverwarming |  |  |  |  | individueel - lokale verwarming |  |  | individueel - HR107-ketel |  |  | individueel - HR107-ketel |  |  | individueel - elektrische warmtepomp |  |  | individueel - elektrische warmtepomp
afgiftesysteem |  |  |  |  | radiatoren |  |  | radiatoren |  |  | radiatoren |  |  | radiatoren |  |  | radiatoren
warmtapwater |  |  |  |  | individueel - gas keukengeiser |  |  | individueel - gas combitoestel met gaskeur HR/CW |  |  | individueel - gas combitoestel met gaskeur HR/CW |  |  | individueel - combi warmtepomp |  |  | individueel - combi warmtepomp
PV-panelen (m2) |  |  |  |  | 0 |  |  | 0 |  |  | 0 |  |  | 0 |  |  | 0
ENERGIEPRESTATIES NTA 8800
Standaard (kWh/m2) |  |  |  |  | 70.6299 |  |  | 70.6299 |  |  | 70.6299 |  |  | 70.6299 |  |  | 70.6299
Warmtebehoefte verwarming - te toetsen aan standaard (kWh/m2) |  |  |  |  | 244.7689 |  |  | 177.0842 |  |  | 60.4055 |  |  | 60.4055 |  |  | 43.3215

## (med) port 46-64 tus-dak-vlo (hidden)
Data voorbeeldwoningen 2022 en resultaten berekening met NTA8800*
2022-09-08
kies type data >> | mediaan | voor het pakket HUIDIG zijn uit WoON2018 per Voorbeeldwoning de mediaan van afmetingen, de meest vorkomende isolatiewaarden en het type meest voorkomende installaties meegenomen
TYPE VOORBEELDWONING |  |  |  |  | SELECTEER WONING
voorbeeldwoning |  |  |  |  | portiek |  |  | portiek |  |  | portiek |  |  | portiek |  |  | portiek
bouwperiode |  |  |  |  | 1946 - 1964 |  |  | 1946 - 1964 |  |  | 1946 - 1964 |  |  | 1946 - 1964 |  |  | 1946 - 1964
subtype |  |  |  |  | tussen dak vloer |  |  | tussen dak vloer |  |  | tussen dak vloer |  |  | tussen dak vloer |  |  | tussen dak vloer
ENERGETISCH NIVEAU
pakket maatregelen |  |  |  |  | oorspronkelijk |  | op basis van WoON2018 | huidig |  |  | ISO, MECH AFVOER |  |  | ISO, MECH AFVOER, WPe |  |  | ISO, BALANSVENTILATIE, WPe
code |  |  |  |  | 7391 1 |  |  | 7392 1 |  |  | 7393 1 |  |  | 7394 1 |  |  | 7395 1
ALGEMEEN
gebruiksoppervlakte (m2) |  |  |  |  | 67 |  |  | 67 |  |  | 67 |  |  | 67 |  |  | 67
aantal bouwlagen |  |  |  |  | 1 |  |  | 1 |  |  | 1 |  |  | 1 |  |  | 1
aantal bouwlagen hele gebouw |  |  |  |  | 4 |  |  | 4 |  |  | 4 |  |  | 4 |  |  | 4
aantal eenheden hele gebouw |  |  |  |  | 1 |  |  | 1 |  |  | 1 |  |  | 1 |  |  | 1
gebouwtype |  |  |  |  | meergezinswoning |  |  | meergezinswoning |  |  | meergezinswoning |  |  | meergezinswoning |  |  | meergezinswoning
uitvoeringsvariant |  |  |  |  | tussen |  |  | tussen |  |  | tussen |  |  | tussen |  |  | tussen
gebouwhoogte (m) |  |  |  |  | 12 |  |  | 12 |  |  | 12 |  |  | 12 |  |  | 12
begrenzing beganegrondvloer |  |  |  |  | kruipruimte |  |  | kruipruimte |  |  | kruipruimte |  |  | kruipruimte |  |  | kruipruimte
BOUWKUNDIG | oriëntatie | begrenzing | oppervlakte | Rc-waarde | U-waarde | oppervlakte | Rc-waarde | U-waarde | oppervlakte | Rc-waarde | U-waarde | oppervlakte | Rc-waarde | U-waarde | oppervlakte | Rc-waarde | U-waarde
| - | - | [m2] | [m2K/W] | [W/m2K] | [m2] | [m2K/W] | [W/m2K] | [m2] | [m2K/W] | [W/m2K] | [m2] | [m2K/W] | [W/m2K] | [m2] | [m2K/W] | [W/m2K]
Begane grondvloer |  |  | 67 | 0.15 | 2.439 | 67 | 0.15 | 2.439 | 67 | 3.5 | 0.26596 | 67 | 3.5 | 0.26596 | 67 | 3.5 | 0.26596
vloer 1 | - | kruipruimte | 67 | 0.15 | 2.439 | 67 | 0.15 | 2.439 | 67 | 3.5 | 0.26596 | 67 | 3.5 | 0.26596 | 67 | 3.5 | 0.26596
vloer 2 | - | - | 0 | - | - | 0 | - | - | 0 | - | - | 0 | - | - | 0 | - | -
vloer 3 | - | - | 0 | - | - | 0 | - | - | 0 | - | - | 0 | - | - | 0 | - | -
vloer 4 | - | - | 0 | - | - | 0 | - | - | 0 | - | - | 0 | - | - | 0 | - | -
Dichte gevel |  |  | 18.77 | 0.35 | 1.9231 | 18.77 | 0.35 | 1.9231 | 18.77 | 1.7 | 0.53476 | 18.77 | 1.7 | 0.53476 | 18.77 | 1.7 | 0.53476
gevel 1 (voor-/achtergevel) | Oost | buiten | 9.385 | 0.35 | 1.9231 | 9.385 | 0.35 | 1.9231 | 9.385 | 1.7 | 0.53476 | 9.385 | 1.7 | 0.53476 | 9.385 | 1.7 | 0.53476
gevel 2 (voor-/achtergevel) | West | buiten | 9.385 | 0.35 | 1.9231 | 9.385 | 0.35 | 1.9231 | 9.385 | 1.7 | 0.53476 | 9.385 | 1.7 | 0.53476 | 9.385 | 1.7 | 0.53476
gevel 3 (zijgevel) | Oost | buiten | 0 | - | - | 0 | - | - | 0 | - | - | 0 | - | - | 0 | - | -
gevel 4 (zijgevel) | West | buiten | 0 | - | - | 0 | - | - | 0 | - | - | 0 | - | - | 0 | - | -
Hellend / plat dak |  |  | 67 | 0.35 | 1.9231 | 67 | 0.72 | 1.1236 | 67 | 3.5 | 0.27248 | 67 | 3.5 | 0.27248 | 67 | 3.5 | 0.27248
dak 1 (hellend) | West | buiten | 0 | - | - | 0 | - | - | 0 | - | - | 0 | - | - | 0 | - | -
dak 2 (hellend) | Oost | buiten | 0 | - | - | 0 | - | - | 0 | - | - | 0 | - | - | 0 | - | -
dak 3 (plat) | - | buiten | 33.5 | 0.35 | 1.9231 | 33.5 | 0.72 | 1.1236 | 33.5 | 3.5 | 0.27248 | 33.5 | 3.5 | 0.27248 | 33.5 | 3.5 | 0.27248
dak 4 (plat) | - | buiten | 33.5 | 0.35 | 1.9231 | 33.5 | 0.72 | 1.1236 | 33.5 | 3.5 | 0.27248 | 33.5 | 3.5 | 0.27248 | 33.5 | 3.5 | 0.27248
Ramen |  |  | 13.72 |  | 5.1 | 13.72 |  | 2.9 | 13.72 |  | 1.4 | 13.72 |  | 1.4 | 13.72 |  | 1.4
raam 1 | Noord | buiten | 1.715 |  | 5.1 | 1.715 |  | 2.9 | 1.715 |  | 1.4 | 1.715 |  | 1.4 | 1.715 |  | 1.4
raam 2 | Oost | buiten | 1.715 |  | 5.1 | 1.715 |  | 2.9 | 1.715 |  | 1.4 | 1.715 |  | 1.4 | 1.715 |  | 1.4
raam 3 | Zuid | buiten | 1.715 |  | 5.1 | 1.715 |  | 2.9 | 1.715 |  | 1.4 | 1.715 |  | 1.4 | 1.715 |  | 1.4
raam 4 | West | buiten | 1.715 |  | 5.1 | 1.715 |  | 2.9 | 1.715 |  | 1.4 | 1.715 |  | 1.4 | 1.715 |  | 1.4
raam 5 | Noord | buiten | 1.715 |  | 5.1 | 1.715 |  | 2.9 | 1.715 |  | 1.4 | 1.715 |  | 1.4 | 1.715 |  | 1.4
raam 6 | Oost | buiten | 1.715 |  | 5.1 | 1.715 |  | 2.9 | 1.715 |  | 1.4 | 1.715 |  | 1.4 | 1.715 |  | 1.4
raam 7 | Zuid | buiten | 1.715 |  | 5.1 | 1.715 |  | 2.9 | 1.715 |  | 1.4 | 1.715 |  | 1.4 | 1.715 |  | 1.4
raam 8 | West | buiten | 1.715 |  | 5.1 | 1.715 |  | 2.9 | 1.715 |  | 1.4 | 1.715 |  | 1.4 | 1.715 |  | 1.4
Deuren |  |  | 5.67 |  | 3.4 | 5.67 |  | 3.4 | 5.67 |  | 1.4 | 5.67 |  | 1.4 | 5.67 |  | 1.4
deur 1 | Oost | buiten | 2.835 |  | 3.4 | 2.835 |  | 3.4 | 2.835 |  | 1.4 | 2.835 |  | 1.4 | 2.835 |  | 1.4
deur 2 | West | buiten | 2.835 |  | 3.4 | 2.835 |  | 3.4 | 2.835 |  | 1.4 | 2.835 |  | 1.4 | 2.835 |  | 1.4
INSTALLATIES
Ventilatie |  |  |  |  | volledig natuurlijk |  |  | volledig natuurlijk |  |  | natuurlijke toevoer, mechanische afvoer |  |  | natuurlijke toevoer, mechanische afvoer |  |  | volledig mechanisch
ventilatietype |  |  |  |  | volledig natuurlijk |  |  | volledig natuurlijk |  |  | natuurlijke toevoer, mechanische afvoer |  |  | natuurlijke toevoer, mechanische afvoer |  |  | volledig mechanisch
ventilatievoorziening |  |  |  |  | A1 standaard |  |  | A1 standaard |  |  | C5a luchtdruk toevoer, CO2 afvoer, zonering |  |  | C5a luchtdruk toevoer, CO2 afvoer, zonering |  |  | decentrale WTW en CO2 sturing
type warmteterugwinning |  |  |  |  | geen warmteterugwinning |  |  | geen warmteterugwinning |  |  | geen warmteterugwinning |  |  | geen warmteterugwinning |  |  | met warmteterugwinning
kierdichting (q;v10) |  |  |  |  | forfaitair |  |  | forfaitair |  |  | 0,7 dm3/s.m2 |  |  | 0,7 dm3/s.m2 |  |  | 0,4 dm3/s.m2
Ruimteverwarming |  |  |  |  | lokale verwarming |  |  | ketel HR107-ketel |  |  | ketel HR107-ketel |  |  | elektrische warmtepomp |  |  | elektrische warmtepomp
type ruimteverwarming |  |  |  |  | individueel |  |  | individueel |  |  | individueel |  |  | individueel |  |  | individueel
toestel ruimteverwarming |  |  |  |  | lokale verwarming |  |  | ketel |  |  | ketel |  |  | elektrische warmtepomp |  |  | elektrische warmtepomp
ketel/luchtverwarming | [7 empty] | HR107-ketel |  |  | HR107-ketel
lokale verwarming |  |  |  |  | met afvoer
Afgiftesysteem |  |  |  |  | radiatoren |  |  | radiatoren |  |  | radiatoren |  |  | radiatoren |  |  | radiatoren
temperatuurniveau |  |  |  |  | 90/70 |  |  | 90/70 |  |  | 55/47 |  |  | 55/47 |  |  | 55/47
type afgiftesysteem |  |  |  |  | radiatoren |  |  | radiatoren |  |  | radiatoren |  |  | radiatoren |  |  | radiatoren
Warmtapwater |  |  |  |  | individueel gas keukengeiser |  |  | individueel gas combitoestel met gaskeur HR/CW |  |  | individueel gas combitoestel met gaskeur HR/CW |  |  | individueel combi warmtepomp |  |  | individueel combi warmtepomp
type tapwaterinstallatie |  |  |  |  | individueel |  |  | individueel |  |  | individueel |  |  | individueel |  |  | individueel
type toestel individiueel |  |  |  |  | gas keukengeiser |  |  | gas combitoestel met gaskeur HR/CW |  |  | gas combitoestel met gaskeur HR/CW |  |  | combi warmtepomp |  |  | combi warmtepomp
CW-klasse |  |  |  |  | CW1 |  |  | CW3 |  |  | CW3 |  |  | CW3 |  |  | CW3
type toestel met extern vat
type indirect verwarmd vat
douche WTW aanwezig |  |  |  |  | nee |  |  | nee |  |  | nee |  |  | nee |  |  | nee
Zonnestroom |  |  |  |  | geen |  |  | geen |  |  | geen |  |  | geen |  |  | geen
PV cellen aanwezig |  |  |  |  | nee |  |  | nee |  |  | nee |  |  | nee |  |  | nee
PV type |  |  |  |  | - |  |  | - |  |  | - |  |  | - |  |  | -
PV oppervlakte (m2) |  |  |  |  | 0 |  |  | 0 |  |  | 0 |  |  | 0 |  |  | 0
hellingshoek PV (°) |  |  |  |  | - |  |  | - |  |  | - |  |  | - |  |  | -
orientatie PV (°) |  |  |  |  | - |  |  | - |  |  | - |  |  | - |  |  | -
STANDAARD VOOR WONINGISOLATIE
vormfactor (Averlies/Agebruik) (m2/m2) |  |  |  |  | 2.2696 |  |  | 2.2696 |  |  | 2.2696 |  |  | 2.2696 |  |  | 2.2696
standaardwaarde (kWh/m2) |  |  |  |  | 102.1299 |  |  | 102.1299 |  |  | 102.1299 |  |  | 102.1299 |  |  | 102.1299
warmtebehoefte woningen (Q,H,nd) (kWh/m2) |  |  |  |  | 275.3137 |  |  | 207.488 |  |  | 72.1894 |  |  | 72.1894 |  |  | 53.9429
* Voor de berekeningen is de validatietool 'Rekentool NTA 8800 MWA v220119.xlsm' gebruikt (NTA 8800 V2.0)
tbv tabel met gegevens per voorbeeldwoning in brochure
portiek 1946 - 1964 |  |  |  |  | oorspronkelijk |  |  | huidig |  |  | ISO, MECH AFVOER |  |  | ISO, MECH AFVOER, WPe |  |  | ISO, BALANSVENTILATIE, WPe
[8 empty] | op basis van WoON2018 |  |  | besparingspakket 1 |  |  | besparingspakket 2 |  |  | besparingspakket 3
ALGEMEEN
gebruiksoppervlakte (m2) |  | 67
gebouwtype |  | meergezinswoning
uitvoeringsvariant |  | tussen
gebouwhoogte (m) |  | 12
vormfactor (verliesoppervlakte/gebruiksoppervlakte) |  | 2.2696
BOUWKUNDIG
begane grondvloer |  | 67 |  | Rc [m2K/W] | 0.15 |  |  | 0.15 |  |  | 3.5 |  |  | 3.5 |  |  | 3.5
dichte gevel |  | 18.77 |  | Rc [m2K/W] | 0.35 |  |  | 0.35 |  |  | 1.7 |  |  | 1.7 |  |  | 1.7
hellend dak |  | 0 |  | Rc [m2K/W] | - |  |  | - |  |  | - |  |  | - |  |  | -
plat dak |  | 67 |  | Rc [m2K/W] | 0.35 |  |  | 0.72 |  |  | 3.5 |  |  | 3.5 |  |  | 3.5
raam |  | 13.72 |  | U [W/m2K] | 5.1 |  |  | 2.9 |  |  | 1.4 |  |  | 1.4 |  |  | 1.4
deur |  | 5.67 |  | U [W/m2K] | 3.4 |  |  | 3.4 |  |  | 1.4 |  |  | 1.4 |  |  | 1.4
kierdichting (q;v10) |  |  |  |  | forfaitair |  |  | forfaitair |  |  | 0,7 dm3/s.m2 |  |  | 0,7 dm3/s.m2 |  |  | 0,4 dm3/s.m2
INSTALLATIES
ventilatietype |  |  |  |  | volledig natuurlijk |  |  | volledig natuurlijk |  |  | natuurlijke toevoer, mechanische afvoer |  |  | natuurlijke toevoer, mechanische afvoer |  |  | volledig mechanisch
ventilatievoorziening |  |  |  |  | A1 standaard |  |  | A1 standaard |  |  | C5a luchtdruk toevoer, CO2 afvoer, zonering |  |  | C5a luchtdruk toevoer, CO2 afvoer, zonering |  |  | decentrale WTW en CO2 sturing
type warmteterugwinning |  |  |  |  | geen warmteterugwinning |  |  | geen warmteterugwinning |  |  | geen warmteterugwinning |  |  | geen warmteterugwinning |  |  | met warmteterugwinning
ruimteverwarming |  |  |  |  | individueel - lokale verwarming |  |  | individueel - HR107-ketel |  |  | individueel - HR107-ketel |  |  | individueel - elektrische warmtepomp |  |  | individueel - elektrische warmtepomp
afgiftesysteem |  |  |  |  | radiatoren |  |  | radiatoren |  |  | radiatoren |  |  | radiatoren |  |  | radiatoren
warmtapwater |  |  |  |  | individueel - gas keukengeiser |  |  | individueel - gas combitoestel met gaskeur HR/CW |  |  | individueel - gas combitoestel met gaskeur HR/CW |  |  | individueel - combi warmtepomp |  |  | individueel - combi warmtepomp
PV-panelen (m2) |  |  |  |  | 0 |  |  | 0 |  |  | 0 |  |  | 0 |  |  | 0
ENERGIEPRESTATIES NTA 8800
Standaard (kWh/m2) |  |  |  |  | 102.1299 |  |  | 102.1299 |  |  | 102.1299 |  |  | 102.1299 |  |  | 102.1299
Warmtebehoefte verwarming - te toetsen aan standaard (kWh/m2) |  |  |  |  | 275.3137 |  |  | 207.488 |  |  | 72.1894 |  |  | 72.1894 |  |  | 53.9429

## (med) port 46-64 hoek-mid (hidden)
Data voorbeeldwoningen 2022 en resultaten berekening met NTA8800*
2022-09-08
kies type data >> | mediaan | voor het pakket HUIDIG zijn uit WoON2018 per Voorbeeldwoning de mediaan van afmetingen, de meest vorkomende isolatiewaarden en het type meest voorkomende installaties meegenomen
TYPE VOORBEELDWONING |  |  |  |  | SELECTEER WONING
voorbeeldwoning |  |  |  |  | portiek |  |  | portiek |  |  | portiek |  |  | portiek |  |  | portiek
bouwperiode |  |  |  |  | 1946 - 1964 |  |  | 1946 - 1964 |  |  | 1946 - 1964 |  |  | 1946 - 1964 |  |  | 1946 - 1964
subtype |  |  |  |  | hoek midden |  |  | hoek midden |  |  | hoek midden |  |  | hoek midden |  |  | hoek midden
ENERGETISCH NIVEAU
pakket maatregelen |  |  |  |  | oorspronkelijk |  | op basis van WoON2018 | huidig |  |  | ISO, MECH AFVOER |  |  | ISO, MECH AFVOER, WPe |  |  | ISO, BALANSVENTILATIE, WPe
code |  |  |  |  | 73101 1 |  |  | 73102 1 |  |  | 73103 1 |  |  | 73104 1 |  |  | 73105 1
ALGEMEEN
gebruiksoppervlakte (m2) |  |  |  |  | 67 |  |  | 67 |  |  | 67 |  |  | 67 |  |  | 67
aantal bouwlagen |  |  |  |  | 1 |  |  | 1 |  |  | 1 |  |  | 1 |  |  | 1
aantal bouwlagen hele gebouw |  |  |  |  | 4 |  |  | 4 |  |  | 4 |  |  | 4 |  |  | 4
aantal eenheden hele gebouw |  |  |  |  | 1 |  |  | 1 |  |  | 1 |  |  | 1 |  |  | 1
gebouwtype |  |  |  |  | meergezinswoning |  |  | meergezinswoning |  |  | meergezinswoning |  |  | meergezinswoning |  |  | meergezinswoning
uitvoeringsvariant |  |  |  |  | hoek op onderste of tussenverdieping |  |  | hoek op onderste of tussenverdieping |  |  | hoek op onderste of tussenverdieping |  |  | hoek op onderste of tussenverdieping |  |  | hoek op onderste of tussenverdieping
gebouwhoogte (m) |  |  |  |  | 12 |  |  | 12 |  |  | 12 |  |  | 12 |  |  | 12
begrenzing beganegrondvloer |  |  |  |  | nvt |  |  | nvt |  |  | nvt |  |  | nvt |  |  | nvt
BOUWKUNDIG | oriëntatie | begrenzing | oppervlakte | Rc-waarde | U-waarde | oppervlakte | Rc-waarde | U-waarde | oppervlakte | Rc-waarde | U-waarde | oppervlakte | Rc-waarde | U-waarde | oppervlakte | Rc-waarde | U-waarde
| - | - | [m2] | [m2K/W] | [W/m2K] | [m2] | [m2K/W] | [W/m2K] | [m2] | [m2K/W] | [W/m2K] | [m2] | [m2K/W] | [W/m2K] | [m2] | [m2K/W] | [W/m2K]
Begane grondvloer |  |  | 0 | - | - | 0 | - | - | 0 | - | - | 0 | - | - | 0 | - | -
vloer 1 | - | - | 0 | - | - | 0 | - | - | 0 | - | - | 0 | - | - | 0 | - | -
vloer 2 | - | - | 0 | - | - | 0 | - | - | 0 | - | - | 0 | - | - | 0 | - | -
vloer 3 | - | - | 0 | - | - | 0 | - | - | 0 | - | - | 0 | - | - | 0 | - | -
vloer 4 | - | - | 0 | - | - | 0 | - | - | 0 | - | - | 0 | - | - | 0 | - | -
Dichte gevel |  |  | 37.54 | 0.35 | 1.9231 | 37.54 | 0.35 | 1.9231 | 37.54 | 1.7 | 0.53476 | 37.54 | 1.7 | 0.53476 | 37.54 | 1.7 | 0.53476
gevel 1 (voor-/achtergevel) | Oost | buiten | 9.385 | 0.35 | 1.9231 | 9.385 | 0.35 | 1.9231 | 9.385 | 1.7 | 0.53476 | 9.385 | 1.7 | 0.53476 | 9.385 | 1.7 | 0.53476
gevel 2 (voor-/achtergevel) | West | buiten | 9.385 | 0.35 | 1.9231 | 9.385 | 0.35 | 1.9231 | 9.385 | 1.7 | 0.53476 | 9.385 | 1.7 | 0.53476 | 9.385 | 1.7 | 0.53476
gevel 3 (zijgevel) | Oost | buiten | 9.385 | 0.35 | 1.9231 | 9.385 | 0.35 | 1.9231 | 9.385 | 1.7 | 0.53476 | 9.385 | 1.7 | 0.53476 | 9.385 | 1.7 | 0.53476
gevel 4 (zijgevel) | West | buiten | 9.385 | 0.35 | 1.9231 | 9.385 | 0.35 | 1.9231 | 9.385 | 1.7 | 0.53476 | 9.385 | 1.7 | 0.53476 | 9.385 | 1.7 | 0.53476
Hellend / plat dak |  |  | 0 | - | - | 0 | - | - | 0 | - | - | 0 | - | - | 0 | - | -
dak 1 (hellend) | West | buiten | 0 | - | - | 0 | - | - | 0 | - | - | 0 | - | - | 0 | - | -
dak 2 (hellend) | Oost | buiten | 0 | - | - | 0 | - | - | 0 | - | - | 0 | - | - | 0 | - | -
dak 3 (plat) | - | buiten | 0 | - | - | 0 | - | - | 0 | - | - | 0 | - | - | 0 | - | -
dak 4 (plat) | - | buiten | 0 | - | - | 0 | - | - | 0 | - | - | 0 | - | - | 0 | - | -
Ramen |  |  | 15.24 |  | 5.1 | 15.24 |  | 2.9 | 15.24 |  | 1.4 | 15.24 |  | 1.4 | 15.24 |  | 1.4
raam 1 | Noord | buiten | 1.905 |  | 5.1 | 1.905 |  | 2.9 | 1.905 |  | 1.4 | 1.905 |  | 1.4 | 1.905 |  | 1.4
raam 2 | Oost | buiten | 1.905 |  | 5.1 | 1.905 |  | 2.9 | 1.905 |  | 1.4 | 1.905 |  | 1.4 | 1.905 |  | 1.4
raam 3 | Zuid | buiten | 1.905 |  | 5.1 | 1.905 |  | 2.9 | 1.905 |  | 1.4 | 1.905 |  | 1.4 | 1.905 |  | 1.4
raam 4 | West | buiten | 1.905 |  | 5.1 | 1.905 |  | 2.9 | 1.905 |  | 1.4 | 1.905 |  | 1.4 | 1.905 |  | 1.4
raam 5 | Noord | buiten | 1.905 |  | 5.1 | 1.905 |  | 2.9 | 1.905 |  | 1.4 | 1.905 |  | 1.4 | 1.905 |  | 1.4
raam 6 | Oost | buiten | 1.905 |  | 5.1 | 1.905 |  | 2.9 | 1.905 |  | 1.4 | 1.905 |  | 1.4 | 1.905 |  | 1.4
raam 7 | Zuid | buiten | 1.905 |  | 5.1 | 1.905 |  | 2.9 | 1.905 |  | 1.4 | 1.905 |  | 1.4 | 1.905 |  | 1.4
raam 8 | West | buiten | 1.905 |  | 5.1 | 1.905 |  | 2.9 | 1.905 |  | 1.4 | 1.905 |  | 1.4 | 1.905 |  | 1.4
Deuren |  |  | 5.67 |  | 3.4 | 5.67 |  | 3.4 | 5.67 |  | 1.4 | 5.67 |  | 1.4 | 5.67 |  | 1.4
deur 1 | Oost | buiten | 2.835 |  | 3.4 | 2.835 |  | 3.4 | 2.835 |  | 1.4 | 2.835 |  | 1.4 | 2.835 |  | 1.4
deur 2 | West | buiten | 2.835 |  | 3.4 | 2.835 |  | 3.4 | 2.835 |  | 1.4 | 2.835 |  | 1.4 | 2.835 |  | 1.4
INSTALLATIES
Ventilatie |  |  |  |  | volledig natuurlijk |  |  | volledig natuurlijk |  |  | natuurlijke toevoer, mechanische afvoer |  |  | natuurlijke toevoer, mechanische afvoer |  |  | volledig mechanisch
ventilatietype |  |  |  |  | volledig natuurlijk |  |  | volledig natuurlijk |  |  | natuurlijke toevoer, mechanische afvoer |  |  | natuurlijke toevoer, mechanische afvoer |  |  | volledig mechanisch
ventilatievoorziening |  |  |  |  | A1 standaard |  |  | A1 standaard |  |  | C5a luchtdruk toevoer, CO2 afvoer, zonering |  |  | C5a luchtdruk toevoer, CO2 afvoer, zonering |  |  | decentrale WTW en CO2 sturing
type warmteterugwinning |  |  |  |  | geen warmteterugwinning |  |  | geen warmteterugwinning |  |  | geen warmteterugwinning |  |  | geen warmteterugwinning |  |  | met warmteterugwinning
kierdichting (q;v10) |  |  |  |  | forfaitair |  |  | forfaitair |  |  | 0,7 dm3/s.m2 |  |  | 0,7 dm3/s.m2 |  |  | 0,4 dm3/s.m2
Ruimteverwarming |  |  |  |  | lokale verwarming |  |  | ketel HR107-ketel |  |  | ketel HR107-ketel |  |  | elektrische warmtepomp |  |  | elektrische warmtepomp
type ruimteverwarming |  |  |  |  | individueel |  |  | individueel |  |  | individueel |  |  | individueel |  |  | individueel
toestel ruimteverwarming |  |  |  |  | lokale verwarming |  |  | ketel |  |  | ketel |  |  | elektrische warmtepomp |  |  | elektrische warmtepomp
ketel/luchtverwarming | [7 empty] | HR107-ketel |  |  | HR107-ketel
lokale verwarming |  |  |  |  | met afvoer
Afgiftesysteem |  |  |  |  | radiatoren |  |  | radiatoren |  |  | radiatoren |  |  | radiatoren |  |  | radiatoren
temperatuurniveau |  |  |  |  | 90/70 |  |  | 90/70 |  |  | 55/47 |  |  | 55/47 |  |  | 55/47
type afgiftesysteem |  |  |  |  | radiatoren |  |  | radiatoren |  |  | radiatoren |  |  | radiatoren |  |  | radiatoren
Warmtapwater |  |  |  |  | individueel gas keukengeiser |  |  | individueel gas combitoestel met gaskeur HR/CW |  |  | individueel gas combitoestel met gaskeur HR/CW |  |  | individueel combi warmtepomp |  |  | individueel combi warmtepomp
type tapwaterinstallatie |  |  |  |  | individueel |  |  | individueel |  |  | individueel |  |  | individueel |  |  | individueel
type toestel individiueel |  |  |  |  | gas keukengeiser |  |  | gas combitoestel met gaskeur HR/CW |  |  | gas combitoestel met gaskeur HR/CW |  |  | combi warmtepomp |  |  | combi warmtepomp
CW-klasse |  |  |  |  | CW1 |  |  | CW3 |  |  | CW3 |  |  | CW3 |  |  | CW3
type toestel met extern vat
type indirect verwarmd vat
douche WTW aanwezig |  |  |  |  | nee |  |  | nee |  |  | nee |  |  | nee |  |  | nee
Zonnestroom |  |  |  |  | geen |  |  | geen |  |  | geen |  |  | geen |  |  | geen
PV cellen aanwezig |  |  |  |  | nee |  |  | nee |  |  | nee |  |  | nee |  |  | nee
PV type |  |  |  |  | - |  |  | - |  |  | - |  |  | - |  |  | -
PV oppervlakte (m2) |  |  |  |  | 0 |  |  | 0 |  |  | 0 |  |  | 0 |  |  | 0
hellingshoek PV (°) |  |  |  |  | - |  |  | - |  |  | - |  |  | - |  |  | -
orientatie PV (°) |  |  |  |  | - |  |  | - |  |  | - |  |  | - |  |  | -
STANDAARD VOOR WONINGISOLATIE
vormfactor (Averlies/Agebruik) (m2/m2) |  |  |  |  | 0.87239 |  |  | 0.87239 |  |  | 0.87239 |  |  | 0.87239 |  |  | 0.87239
standaardwaarde (kWh/m2) |  |  |  |  | 45 |  |  | 45 |  |  | 45 |  |  | 45 |  |  | 45
warmtebehoefte woningen (Q,H,nd) (kWh/m2) |  |  |  |  | 171.6958 |  |  | 146.8185 |  |  | 47.2178 |  |  | 47.2178 |  |  | 30.4693
* Voor de berekeningen is de validatietool 'Rekentool NTA 8800 MWA v220119.xlsm' gebruikt (NTA 8800 V2.0)
tbv tabel met gegevens per voorbeeldwoning in brochure
portiek 1946 - 1964 |  |  |  |  | oorspronkelijk |  |  | huidig |  |  | ISO, MECH AFVOER |  |  | ISO, MECH AFVOER, WPe |  |  | ISO, BALANSVENTILATIE, WPe
[8 empty] | op basis van WoON2018 |  |  | besparingspakket 1 |  |  | besparingspakket 2 |  |  | besparingspakket 3
ALGEMEEN
gebruiksoppervlakte (m2) |  | 67
gebouwtype |  | meergezinswoning
uitvoeringsvariant |  | hoek op onderste of tussenverdieping
gebouwhoogte (m) |  | 12
vormfactor (verliesoppervlakte/gebruiksoppervlakte) |  | 0.87239
BOUWKUNDIG
begane grondvloer |  | 0 |  | Rc [m2K/W] | - |  |  | - |  |  | - |  |  | - |  |  | -
dichte gevel |  | 37.54 |  | Rc [m2K/W] | 0.35 |  |  | 0.35 |  |  | 1.7 |  |  | 1.7 |  |  | 1.7
hellend dak |  | 0 |  | Rc [m2K/W] | - |  |  | - |  |  | - |  |  | - |  |  | -
plat dak |  | 0 |  | Rc [m2K/W] | - |  |  | - |  |  | - |  |  | - |  |  | -
raam |  | 15.24 |  | U [W/m2K] | 5.1 |  |  | 2.9 |  |  | 1.4 |  |  | 1.4 |  |  | 1.4
deur |  | 5.67 |  | U [W/m2K] | 3.4 |  |  | 3.4 |  |  | 1.4 |  |  | 1.4 |  |  | 1.4
kierdichting (q;v10) |  |  |  |  | forfaitair |  |  | forfaitair |  |  | 0,7 dm3/s.m2 |  |  | 0,7 dm3/s.m2 |  |  | 0,4 dm3/s.m2
INSTALLATIES
ventilatietype |  |  |  |  | volledig natuurlijk |  |  | volledig natuurlijk |  |  | natuurlijke toevoer, mechanische afvoer |  |  | natuurlijke toevoer, mechanische afvoer |  |  | volledig mechanisch
ventilatievoorziening |  |  |  |  | A1 standaard |  |  | A1 standaard |  |  | C5a luchtdruk toevoer, CO2 afvoer, zonering |  |  | C5a luchtdruk toevoer, CO2 afvoer, zonering |  |  | decentrale WTW en CO2 sturing
type warmteterugwinning |  |  |  |  | geen warmteterugwinning |  |  | geen warmteterugwinning |  |  | geen warmteterugwinning |  |  | geen warmteterugwinning |  |  | met warmteterugwinning
ruimteverwarming |  |  |  |  | individueel - lokale verwarming |  |  | individueel - HR107-ketel |  |  | individueel - HR107-ketel |  |  | individueel - elektrische warmtepomp |  |  | individueel - elektrische warmtepomp
afgiftesysteem |  |  |  |  | radiatoren |  |  | radiatoren |  |  | radiatoren |  |  | radiatoren |  |  | radiatoren
warmtapwater |  |  |  |  | individueel - gas keukengeiser |  |  | individueel - gas combitoestel met gaskeur HR/CW |  |  | individueel - gas combitoestel met gaskeur HR/CW |  |  | individueel - combi warmtepomp |  |  | individueel - combi warmtepomp
PV-panelen (m2) |  |  |  |  | 0 |  |  | 0 |  |  | 0 |  |  | 0 |  |  | 0
ENERGIEPRESTATIES NTA 8800
Standaard (kWh/m2) |  |  |  |  | 45 |  |  | 45 |  |  | 45 |  |  | 45 |  |  | 45
Warmtebehoefte verwarming - te toetsen aan standaard (kWh/m2) |  |  |  |  | 171.6958 |  |  | 146.8185 |  |  | 47.2178 |  |  | 47.2178 |  |  | 30.4693

## (med) port 46-64 hoek-vlo (hidden)
Data voorbeeldwoningen 2022 en resultaten berekening met NTA8800*
2022-09-08
kies type data >> | mediaan | voor het pakket HUIDIG zijn uit WoON2018 per Voorbeeldwoning de mediaan van afmetingen, de meest vorkomende isolatiewaarden en het type meest voorkomende installaties meegenomen
TYPE VOORBEELDWONING |  |  |  |  | SELECTEER WONING
voorbeeldwoning |  |  |  |  | portiek |  |  | portiek |  |  | portiek |  |  | portiek |  |  | portiek
bouwperiode |  |  |  |  | 1946 - 1964 |  |  | 1946 - 1964 |  |  | 1946 - 1964 |  |  | 1946 - 1964 |  |  | 1946 - 1964
subtype |  |  |  |  | hoek vloer |  |  | hoek vloer |  |  | hoek vloer |  |  | hoek vloer |  |  | hoek vloer
ENERGETISCH NIVEAU
pakket maatregelen |  |  |  |  | oorspronkelijk |  | op basis van WoON2018 | huidig |  |  | ISO, MECH AFVOER |  |  | ISO, MECH AFVOER, WPe |  |  | ISO, BALANSVENTILATIE, WPe
code |  |  |  |  | 73111 1 |  |  | 73112 1 |  |  | 73113 1 |  |  | 73114 1 |  |  | 73115 1
ALGEMEEN
gebruiksoppervlakte (m2) |  |  |  |  | 67 |  |  | 67 |  |  | 67 |  |  | 67 |  |  | 67
aantal bouwlagen |  |  |  |  | 1 |  |  | 1 |  |  | 1 |  |  | 1 |  |  | 1
aantal bouwlagen hele gebouw |  |  |  |  | 4 |  |  | 4 |  |  | 4 |  |  | 4 |  |  | 4
aantal eenheden hele gebouw |  |  |  |  | 1 |  |  | 1 |  |  | 1 |  |  | 1 |  |  | 1
gebouwtype |  |  |  |  | meergezinswoning |  |  | meergezinswoning |  |  | meergezinswoning |  |  | meergezinswoning |  |  | meergezinswoning
uitvoeringsvariant |  |  |  |  | hoek op onderste of tussenverdieping |  |  | hoek op onderste of tussenverdieping |  |  | hoek op onderste of tussenverdieping |  |  | hoek op onderste of tussenverdieping |  |  | hoek op onderste of tussenverdieping
gebouwhoogte (m) |  |  |  |  | 12 |  |  | 12 |  |  | 12 |  |  | 12 |  |  | 12
begrenzing beganegrondvloer |  |  |  |  | kruipruimte |  |  | kruipruimte |  |  | kruipruimte |  |  | kruipruimte |  |  | kruipruimte
BOUWKUNDIG | oriëntatie | begrenzing | oppervlakte | Rc-waarde | U-waarde | oppervlakte | Rc-waarde | U-waarde | oppervlakte | Rc-waarde | U-waarde | oppervlakte | Rc-waarde | U-waarde | oppervlakte | Rc-waarde | U-waarde
| - | - | [m2] | [m2K/W] | [W/m2K] | [m2] | [m2K/W] | [W/m2K] | [m2] | [m2K/W] | [W/m2K] | [m2] | [m2K/W] | [W/m2K] | [m2] | [m2K/W] | [W/m2K]
Begane grondvloer |  |  | 67 | 0.15 | 2.439 | 67 | 0.15 | 2.439 | 67 | 3.5 | 0.26596 | 67 | 3.5 | 0.26596 | 67 | 3.5 | 0.26596
vloer 1 | - | kruipruimte | 67 | 0.15 | 2.439 | 67 | 0.15 | 2.439 | 67 | 3.5 | 0.26596 | 67 | 3.5 | 0.26596 | 67 | 3.5 | 0.26596
vloer 2 | - | - | 0 | - | - | 0 | - | - | 0 | - | - | 0 | - | - | 0 | - | -
vloer 3 | - | - | 0 | - | - | 0 | - | - | 0 | - | - | 0 | - | - | 0 | - | -
vloer 4 | - | - | 0 | - | - | 0 | - | - | 0 | - | - | 0 | - | - | 0 | - | -
Dichte gevel |  |  | 37.54 | 0.35 | 1.9231 | 37.54 | 0.35 | 1.9231 | 37.54 | 1.7 | 0.53476 | 37.54 | 1.7 | 0.53476 | 37.54 | 1.7 | 0.53476
gevel 1 (voor-/achtergevel) | Oost | buiten | 9.385 | 0.35 | 1.9231 | 9.385 | 0.35 | 1.9231 | 9.385 | 1.7 | 0.53476 | 9.385 | 1.7 | 0.53476 | 9.385 | 1.7 | 0.53476
gevel 2 (voor-/achtergevel) | West | buiten | 9.385 | 0.35 | 1.9231 | 9.385 | 0.35 | 1.9231 | 9.385 | 1.7 | 0.53476 | 9.385 | 1.7 | 0.53476 | 9.385 | 1.7 | 0.53476
gevel 3 (zijgevel) | Oost | buiten | 9.385 | 0.35 | 1.9231 | 9.385 | 0.35 | 1.9231 | 9.385 | 1.7 | 0.53476 | 9.385 | 1.7 | 0.53476 | 9.385 | 1.7 | 0.53476
gevel 4 (zijgevel) | West | buiten | 9.385 | 0.35 | 1.9231 | 9.385 | 0.35 | 1.9231 | 9.385 | 1.7 | 0.53476 | 9.385 | 1.7 | 0.53476 | 9.385 | 1.7 | 0.53476
Hellend / plat dak |  |  | 0 | - | - | 0 | - | - | 0 | - | - | 0 | - | - | 0 | - | -
dak 1 (hellend) | West | buiten | 0 | - | - | 0 | - | - | 0 | - | - | 0 | - | - | 0 | - | -
dak 2 (hellend) | Oost | buiten | 0 | - | - | 0 | - | - | 0 | - | - | 0 | - | - | 0 | - | -
dak 3 (plat) | - | buiten | 0 | - | - | 0 | - | - | 0 | - | - | 0 | - | - | 0 | - | -
dak 4 (plat) | - | buiten | 0 | - | - | 0 | - | - | 0 | - | - | 0 | - | - | 0 | - | -
Ramen |  |  | 15.24 |  | 5.1 | 15.24 |  | 2.9 | 15.24 |  | 1.4 | 15.24 |  | 1.4 | 15.24 |  | 1.4
raam 1 | Noord | buiten | 1.905 |  | 5.1 | 1.905 |  | 2.9 | 1.905 |  | 1.4 | 1.905 |  | 1.4 | 1.905 |  | 1.4
raam 2 | Oost | buiten | 1.905 |  | 5.1 | 1.905 |  | 2.9 | 1.905 |  | 1.4 | 1.905 |  | 1.4 | 1.905 |  | 1.4
raam 3 | Zuid | buiten | 1.905 |  | 5.1 | 1.905 |  | 2.9 | 1.905 |  | 1.4 | 1.905 |  | 1.4 | 1.905 |  | 1.4
raam 4 | West | buiten | 1.905 |  | 5.1 | 1.905 |  | 2.9 | 1.905 |  | 1.4 | 1.905 |  | 1.4 | 1.905 |  | 1.4
raam 5 | Noord | buiten | 1.905 |  | 5.1 | 1.905 |  | 2.9 | 1.905 |  | 1.4 | 1.905 |  | 1.4 | 1.905 |  | 1.4
raam 6 | Oost | buiten | 1.905 |  | 5.1 | 1.905 |  | 2.9 | 1.905 |  | 1.4 | 1.905 |  | 1.4 | 1.905 |  | 1.4
raam 7 | Zuid | buiten | 1.905 |  | 5.1 | 1.905 |  | 2.9 | 1.905 |  | 1.4 | 1.905 |  | 1.4 | 1.905 |  | 1.4
raam 8 | West | buiten | 1.905 |  | 5.1 | 1.905 |  | 2.9 | 1.905 |  | 1.4 | 1.905 |  | 1.4 | 1.905 |  | 1.4
Deuren |  |  | 5.67 |  | 3.4 | 5.67 |  | 3.4 | 5.67 |  | 1.4 | 5.67 |  | 1.4 | 5.67 |  | 1.4
deur 1 | Oost | buiten | 2.835 |  | 3.4 | 2.835 |  | 3.4 | 2.835 |  | 1.4 | 2.835 |  | 1.4 | 2.835 |  | 1.4
deur 2 | West | buiten | 2.835 |  | 3.4 | 2.835 |  | 3.4 | 2.835 |  | 1.4 | 2.835 |  | 1.4 | 2.835 |  | 1.4
INSTALLATIES
Ventilatie |  |  |  |  | volledig natuurlijk |  |  | volledig natuurlijk |  |  | natuurlijke toevoer, mechanische afvoer |  |  | natuurlijke toevoer, mechanische afvoer |  |  | volledig mechanisch
ventilatietype |  |  |  |  | volledig natuurlijk |  |  | volledig natuurlijk |  |  | natuurlijke toevoer, mechanische afvoer |  |  | natuurlijke toevoer, mechanische afvoer |  |  | volledig mechanisch
ventilatievoorziening |  |  |  |  | A1 standaard |  |  | A1 standaard |  |  | C5a luchtdruk toevoer, CO2 afvoer, zonering |  |  | C5a luchtdruk toevoer, CO2 afvoer, zonering |  |  | decentrale WTW en CO2 sturing
type warmteterugwinning |  |  |  |  | geen warmteterugwinning |  |  | geen warmteterugwinning |  |  | geen warmteterugwinning |  |  | geen warmteterugwinning |  |  | met warmteterugwinning
kierdichting (q;v10) |  |  |  |  | forfaitair |  |  | forfaitair |  |  | 0,7 dm3/s.m2 |  |  | 0,7 dm3/s.m2 |  |  | 0,4 dm3/s.m2
Ruimteverwarming |  |  |  |  | lokale verwarming |  |  | ketel HR107-ketel |  |  | ketel HR107-ketel |  |  | elektrische warmtepomp |  |  | elektrische warmtepomp
type ruimteverwarming |  |  |  |  | individueel |  |  | individueel |  |  | individueel |  |  | individueel |  |  | individueel
toestel ruimteverwarming |  |  |  |  | lokale verwarming |  |  | ketel |  |  | ketel |  |  | elektrische warmtepomp |  |  | elektrische warmtepomp
ketel/luchtverwarming | [7 empty] | HR107-ketel |  |  | HR107-ketel
lokale verwarming |  |  |  |  | met afvoer
Afgiftesysteem |  |  |  |  | radiatoren |  |  | radiatoren |  |  | radiatoren |  |  | radiatoren |  |  | radiatoren
temperatuurniveau |  |  |  |  | 90/70 |  |  | 90/70 |  |  | 55/47 |  |  | 55/47 |  |  | 55/47
type afgiftesysteem |  |  |  |  | radiatoren |  |  | radiatoren |  |  | radiatoren |  |  | radiatoren |  |  | radiatoren
Warmtapwater |  |  |  |  | individueel gas keukengeiser |  |  | individueel gas combitoestel met gaskeur HR/CW |  |  | individueel gas combitoestel met gaskeur HR/CW |  |  | individueel combi warmtepomp |  |  | individueel combi warmtepomp
type tapwaterinstallatie |  |  |  |  | individueel |  |  | individueel |  |  | individueel |  |  | individueel |  |  | individueel
type toestel individiueel |  |  |  |  | gas keukengeiser |  |  | gas combitoestel met gaskeur HR/CW |  |  | gas combitoestel met gaskeur HR/CW |  |  | combi warmtepomp |  |  | combi warmtepomp
CW-klasse |  |  |  |  | CW1 |  |  | CW3 |  |  | CW3 |  |  | CW3 |  |  | CW3
type toestel met extern vat
type indirect verwarmd vat
douche WTW aanwezig |  |  |  |  | nee |  |  | nee |  |  | nee |  |  | nee |  |  | nee
Zonnestroom |  |  |  |  | geen |  |  | geen |  |  | geen |  |  | geen |  |  | geen
PV cellen aanwezig |  |  |  |  | nee |  |  | nee |  |  | nee |  |  | nee |  |  | nee
PV type |  |  |  |  | - |  |  | - |  |  | - |  |  | - |  |  | -
PV oppervlakte (m2) |  |  |  |  | 0 |  |  | 0 |  |  | 0 |  |  | 0 |  |  | 0
hellingshoek PV (°) |  |  |  |  | - |  |  | - |  |  | - |  |  | - |  |  | -
orientatie PV (°) |  |  |  |  | - |  |  | - |  |  | - |  |  | - |  |  | -
STANDAARD VOOR WONINGISOLATIE
vormfactor (Averlies/Agebruik) (m2/m2) |  |  |  |  | 1.5724 |  |  | 1.5724 |  |  | 1.5724 |  |  | 1.5724 |  |  | 1.5724
standaardwaarde (kWh/m2) |  |  |  |  | 70.7575 |  |  | 70.7575 |  |  | 70.7575 |  |  | 70.7575 |  |  | 70.7575
warmtebehoefte woningen (Q,H,nd) (kWh/m2) |  |  |  |  | 198.1092 |  |  | 172.9622 |  |  | 58.7996 |  |  | 58.7996 |  |  | 40.8782
* Voor de berekeningen is de validatietool 'Rekentool NTA 8800 MWA v220119.xlsm' gebruikt (NTA 8800 V2.0)
tbv tabel met gegevens per voorbeeldwoning in brochure
portiek 1946 - 1964 |  |  |  |  | oorspronkelijk |  |  | huidig |  |  | ISO, MECH AFVOER |  |  | ISO, MECH AFVOER, WPe |  |  | ISO, BALANSVENTILATIE, WPe
[8 empty] | op basis van WoON2018 |  |  | besparingspakket 1 |  |  | besparingspakket 2 |  |  | besparingspakket 3
ALGEMEEN
gebruiksoppervlakte (m2) |  | 67
gebouwtype |  | meergezinswoning
uitvoeringsvariant |  | hoek op onderste of tussenverdieping
gebouwhoogte (m) |  | 12
vormfactor (verliesoppervlakte/gebruiksoppervlakte) |  | 1.5724
BOUWKUNDIG
begane grondvloer |  | 67 |  | Rc [m2K/W] | 0.15 |  |  | 0.15 |  |  | 3.5 |  |  | 3.5 |  |  | 3.5
dichte gevel |  | 37.54 |  | Rc [m2K/W] | 0.35 |  |  | 0.35 |  |  | 1.7 |  |  | 1.7 |  |  | 1.7
hellend dak |  | 0 |  | Rc [m2K/W] | - |  |  | - |  |  | - |  |  | - |  |  | -
plat dak |  | 0 |  | Rc [m2K/W] | - |  |  | - |  |  | - |  |  | - |  |  | -
raam |  | 15.24 |  | U [W/m2K] | 5.1 |  |  | 2.9 |  |  | 1.4 |  |  | 1.4 |  |  | 1.4
deur |  | 5.67 |  | U [W/m2K] | 3.4 |  |  | 3.4 |  |  | 1.4 |  |  | 1.4 |  |  | 1.4
kierdichting (q;v10) |  |  |  |  | forfaitair |  |  | forfaitair |  |  | 0,7 dm3/s.m2 |  |  | 0,7 dm3/s.m2 |  |  | 0,4 dm3/s.m2
INSTALLATIES
ventilatietype |  |  |  |  | volledig natuurlijk |  |  | volledig natuurlijk |  |  | natuurlijke toevoer, mechanische afvoer |  |  | natuurlijke toevoer, mechanische afvoer |  |  | volledig mechanisch
ventilatievoorziening |  |  |  |  | A1 standaard |  |  | A1 standaard |  |  | C5a luchtdruk toevoer, CO2 afvoer, zonering |  |  | C5a luchtdruk toevoer, CO2 afvoer, zonering |  |  | decentrale WTW en CO2 sturing
type warmteterugwinning |  |  |  |  | geen warmteterugwinning |  |  | geen warmteterugwinning |  |  | geen warmteterugwinning |  |  | geen warmteterugwinning |  |  | met warmteterugwinning
ruimteverwarming |  |  |  |  | individueel - lokale verwarming |  |  | individueel - HR107-ketel |  |  | individueel - HR107-ketel |  |  | individueel - elektrische warmtepomp |  |  | individueel - elektrische warmtepomp
afgiftesysteem |  |  |  |  | radiatoren |  |  | radiatoren |  |  | radiatoren |  |  | radiatoren |  |  | radiatoren
warmtapwater |  |  |  |  | individueel - gas keukengeiser |  |  | individueel - gas combitoestel met gaskeur HR/CW |  |  | individueel - gas combitoestel met gaskeur HR/CW |  |  | individueel - combi warmtepomp |  |  | individueel - combi warmtepomp
PV-panelen (m2) |  |  |  |  | 0 |  |  | 0 |  |  | 0 |  |  | 0 |  |  | 0
ENERGIEPRESTATIES NTA 8800
Standaard (kWh/m2) |  |  |  |  | 70.7575 |  |  | 70.7575 |  |  | 70.7575 |  |  | 70.7575 |  |  | 70.7575
Warmtebehoefte verwarming - te toetsen aan standaard (kWh/m2) |  |  |  |  | 198.1092 |  |  | 172.9622 |  |  | 58.7996 |  |  | 58.7996 |  |  | 40.8782

## (med) port 46-64 hoek-dak (hidden)
Data voorbeeldwoningen 2022 en resultaten berekening met NTA8800*
2022-09-08
kies type data >> | mediaan | voor het pakket HUIDIG zijn uit WoON2018 per Voorbeeldwoning de mediaan van afmetingen, de meest vorkomende isolatiewaarden en het type meest voorkomende installaties meegenomen
TYPE VOORBEELDWONING |  |  |  |  | SELECTEER WONING
voorbeeldwoning |  |  |  |  | portiek |  |  | portiek |  |  | portiek |  |  | portiek |  |  | portiek
bouwperiode |  |  |  |  | 1946 - 1964 |  |  | 1946 - 1964 |  |  | 1946 - 1964 |  |  | 1946 - 1964 |  |  | 1946 - 1964
subtype |  |  |  |  | hoek dak |  |  | hoek dak |  |  | hoek dak |  |  | hoek dak |  |  | hoek dak
ENERGETISCH NIVEAU
pakket maatregelen |  |  |  |  | oorspronkelijk |  | op basis van WoON2018 | huidig |  |  | ISO, MECH AFVOER |  |  | ISO, MECH AFVOER, WPe |  |  | ISO, BALANSVENTILATIE, WPe
code |  |  |  |  | 73121 1 |  |  | 73122 1 |  |  | 73123 1 |  |  | 73124 1 |  |  | 73125 1
ALGEMEEN
gebruiksoppervlakte (m2) |  |  |  |  | 67 |  |  | 67 |  |  | 67 |  |  | 67 |  |  | 67
aantal bouwlagen |  |  |  |  | 1 |  |  | 1 |  |  | 1 |  |  | 1 |  |  | 1
aantal bouwlagen hele gebouw |  |  |  |  | 4 |  |  | 4 |  |  | 4 |  |  | 4 |  |  | 4
aantal eenheden hele gebouw |  |  |  |  | 1 |  |  | 1 |  |  | 1 |  |  | 1 |  |  | 1
gebouwtype |  |  |  |  | meergezinswoning |  |  | meergezinswoning |  |  | meergezinswoning |  |  | meergezinswoning |  |  | meergezinswoning
uitvoeringsvariant |  |  |  |  | hoek op bovenste verdieping |  |  | hoek op bovenste verdieping |  |  | hoek op bovenste verdieping |  |  | hoek op bovenste verdieping |  |  | hoek op bovenste verdieping
gebouwhoogte (m) |  |  |  |  | 12 |  |  | 12 |  |  | 12 |  |  | 12 |  |  | 12
begrenzing beganegrondvloer |  |  |  |  | nvt |  |  | nvt |  |  | nvt |  |  | nvt |  |  | nvt
BOUWKUNDIG | oriëntatie | begrenzing | oppervlakte | Rc-waarde | U-waarde | oppervlakte | Rc-waarde | U-waarde | oppervlakte | Rc-waarde | U-waarde | oppervlakte | Rc-waarde | U-waarde | oppervlakte | Rc-waarde | U-waarde
| - | - | [m2] | [m2K/W] | [W/m2K] | [m2] | [m2K/W] | [W/m2K] | [m2] | [m2K/W] | [W/m2K] | [m2] | [m2K/W] | [W/m2K] | [m2] | [m2K/W] | [W/m2K]
Begane grondvloer |  |  | 0 | - | - | 0 | - | - | 0 | - | - | 0 | - | - | 0 | - | -
vloer 1 | - | - | 0 | - | - | 0 | - | - | 0 | - | - | 0 | - | - | 0 | - | -
vloer 2 | - | - | 0 | - | - | 0 | - | - | 0 | - | - | 0 | - | - | 0 | - | -
vloer 3 | - | - | 0 | - | - | 0 | - | - | 0 | - | - | 0 | - | - | 0 | - | -
vloer 4 | - | - | 0 | - | - | 0 | - | - | 0 | - | - | 0 | - | - | 0 | - | -
Dichte gevel |  |  | 37.54 | 0.35 | 1.9231 | 37.54 | 0.35 | 1.9231 | 37.54 | 1.7 | 0.53476 | 37.54 | 1.7 | 0.53476 | 37.54 | 1.7 | 0.53476
gevel 1 (voor-/achtergevel) | Oost | buiten | 9.385 | 0.35 | 1.9231 | 9.385 | 0.35 | 1.9231 | 9.385 | 1.7 | 0.53476 | 9.385 | 1.7 | 0.53476 | 9.385 | 1.7 | 0.53476
gevel 2 (voor-/achtergevel) | West | buiten | 9.385 | 0.35 | 1.9231 | 9.385 | 0.35 | 1.9231 | 9.385 | 1.7 | 0.53476 | 9.385 | 1.7 | 0.53476 | 9.385 | 1.7 | 0.53476
gevel 3 (zijgevel) | Oost | buiten | 9.385 | 0.35 | 1.9231 | 9.385 | 0.35 | 1.9231 | 9.385 | 1.7 | 0.53476 | 9.385 | 1.7 | 0.53476 | 9.385 | 1.7 | 0.53476
gevel 4 (zijgevel) | West | buiten | 9.385 | 0.35 | 1.9231 | 9.385 | 0.35 | 1.9231 | 9.385 | 1.7 | 0.53476 | 9.385 | 1.7 | 0.53476 | 9.385 | 1.7 | 0.53476
Hellend / plat dak |  |  | 67 | 0.35 | 1.9231 | 67 | 0.72 | 1.1236 | 67 | 3.5 | 0.27248 | 67 | 3.5 | 0.27248 | 67 | 3.5 | 0.27248
dak 1 (hellend) | West | buiten | 0 | - | - | 0 | - | - | 0 | - | - | 0 | - | - | 0 | - | -
dak 2 (hellend) | Oost | buiten | 0 | - | - | 0 | - | - | 0 | - | - | 0 | - | - | 0 | - | -
dak 3 (plat) | - | buiten | 33.5 | 0.35 | 1.9231 | 33.5 | 0.72 | 1.1236 | 33.5 | 3.5 | 0.27248 | 33.5 | 3.5 | 0.27248 | 33.5 | 3.5 | 0.27248
dak 4 (plat) | - | buiten | 33.5 | 0.35 | 1.9231 | 33.5 | 0.72 | 1.1236 | 33.5 | 3.5 | 0.27248 | 33.5 | 3.5 | 0.27248 | 33.5 | 3.5 | 0.27248
Ramen |  |  | 15.24 |  | 5.1 | 15.24 |  | 2.9 | 15.24 |  | 1.4 | 15.24 |  | 1.4 | 15.24 |  | 1.4
raam 1 | Noord | buiten | 1.905 |  | 5.1 | 1.905 |  | 2.9 | 1.905 |  | 1.4 | 1.905 |  | 1.4 | 1.905 |  | 1.4
raam 2 | Oost | buiten | 1.905 |  | 5.1 | 1.905 |  | 2.9 | 1.905 |  | 1.4 | 1.905 |  | 1.4 | 1.905 |  | 1.4
raam 3 | Zuid | buiten | 1.905 |  | 5.1 | 1.905 |  | 2.9 | 1.905 |  | 1.4 | 1.905 |  | 1.4 | 1.905 |  | 1.4
raam 4 | West | buiten | 1.905 |  | 5.1 | 1.905 |  | 2.9 | 1.905 |  | 1.4 | 1.905 |  | 1.4 | 1.905 |  | 1.4
raam 5 | Noord | buiten | 1.905 |  | 5.1 | 1.905 |  | 2.9 | 1.905 |  | 1.4 | 1.905 |  | 1.4 | 1.905 |  | 1.4
raam 6 | Oost | buiten | 1.905 |  | 5.1 | 1.905 |  | 2.9 | 1.905 |  | 1.4 | 1.905 |  | 1.4 | 1.905 |  | 1.4
raam 7 | Zuid | buiten | 1.905 |  | 5.1 | 1.905 |  | 2.9 | 1.905 |  | 1.4 | 1.905 |  | 1.4 | 1.905 |  | 1.4
raam 8 | West | buiten | 1.905 |  | 5.1 | 1.905 |  | 2.9 | 1.905 |  | 1.4 | 1.905 |  | 1.4 | 1.905 |  | 1.4
Deuren |  |  | 5.67 |  | 3.4 | 5.67 |  | 3.4 | 5.67 |  | 1.4 | 5.67 |  | 1.4 | 5.67 |  | 1.4
deur 1 | Oost | buiten | 2.835 |  | 3.4 | 2.835 |  | 3.4 | 2.835 |  | 1.4 | 2.835 |  | 1.4 | 2.835 |  | 1.4
deur 2 | West | buiten | 2.835 |  | 3.4 | 2.835 |  | 3.4 | 2.835 |  | 1.4 | 2.835 |  | 1.4 | 2.835 |  | 1.4
INSTALLATIES
Ventilatie |  |  |  |  | volledig natuurlijk |  |  | volledig natuurlijk |  |  | natuurlijke toevoer, mechanische afvoer |  |  | natuurlijke toevoer, mechanische afvoer |  |  | volledig mechanisch
ventilatietype |  |  |  |  | volledig natuurlijk |  |  | volledig natuurlijk |  |  | natuurlijke toevoer, mechanische afvoer |  |  | natuurlijke toevoer, mechanische afvoer |  |  | volledig mechanisch
ventilatievoorziening |  |  |  |  | A1 standaard |  |  | A1 standaard |  |  | C5a luchtdruk toevoer, CO2 afvoer, zonering |  |  | C5a luchtdruk toevoer, CO2 afvoer, zonering |  |  | decentrale WTW en CO2 sturing
type warmteterugwinning |  |  |  |  | geen warmteterugwinning |  |  | geen warmteterugwinning |  |  | geen warmteterugwinning |  |  | geen warmteterugwinning |  |  | met warmteterugwinning
kierdichting (q;v10) |  |  |  |  | forfaitair |  |  | forfaitair |  |  | 0,7 dm3/s.m2 |  |  | 0,7 dm3/s.m2 |  |  | 0,4 dm3/s.m2
Ruimteverwarming |  |  |  |  | lokale verwarming |  |  | ketel HR107-ketel |  |  | ketel HR107-ketel |  |  | elektrische warmtepomp |  |  | elektrische warmtepomp
type ruimteverwarming |  |  |  |  | individueel |  |  | individueel |  |  | individueel |  |  | individueel |  |  | individueel
toestel ruimteverwarming |  |  |  |  | lokale verwarming |  |  | ketel |  |  | ketel |  |  | elektrische warmtepomp |  |  | elektrische warmtepomp
ketel/luchtverwarming | [7 empty] | HR107-ketel |  |  | HR107-ketel
lokale verwarming |  |  |  |  | met afvoer
Afgiftesysteem |  |  |  |  | radiatoren |  |  | radiatoren |  |  | radiatoren |  |  | radiatoren |  |  | radiatoren
temperatuurniveau |  |  |  |  | 90/70 |  |  | 90/70 |  |  | 55/47 |  |  | 55/47 |  |  | 55/47
type afgiftesysteem |  |  |  |  | radiatoren |  |  | radiatoren |  |  | radiatoren |  |  | radiatoren |  |  | radiatoren
Warmtapwater |  |  |  |  | individueel gas keukengeiser |  |  | individueel gas combitoestel met gaskeur HR/CW |  |  | individueel gas combitoestel met gaskeur HR/CW |  |  | individueel combi warmtepomp |  |  | individueel combi warmtepomp
type tapwaterinstallatie |  |  |  |  | individueel |  |  | individueel |  |  | individueel |  |  | individueel |  |  | individueel
type toestel individiueel |  |  |  |  | gas keukengeiser |  |  | gas combitoestel met gaskeur HR/CW |  |  | gas combitoestel met gaskeur HR/CW |  |  | combi warmtepomp |  |  | combi warmtepomp
CW-klasse |  |  |  |  | CW1 |  |  | CW3 |  |  | CW3 |  |  | CW3 |  |  | CW3
type toestel met extern vat
type indirect verwarmd vat
douche WTW aanwezig |  |  |  |  | nee |  |  | nee |  |  | nee |  |  | nee |  |  | nee
Zonnestroom |  |  |  |  | geen |  |  | geen |  |  | geen |  |  | geen |  |  | geen
PV cellen aanwezig |  |  |  |  | nee |  |  | nee |  |  | nee |  |  | nee |  |  | nee
PV type |  |  |  |  | - |  |  | - |  |  | - |  |  | - |  |  | -
PV oppervlakte (m2) |  |  |  |  | 0 |  |  | 0 |  |  | 0 |  |  | 0 |  |  | 0
hellingshoek PV (°) |  |  |  |  | - |  |  | - |  |  | - |  |  | - |  |  | -
orientatie PV (°) |  |  |  |  | - |  |  | - |  |  | - |  |  | - |  |  | -
STANDAARD VOOR WONINGISOLATIE
vormfactor (Averlies/Agebruik) (m2/m2) |  |  |  |  | 1.8724 |  |  | 1.8724 |  |  | 1.8724 |  |  | 1.8724 |  |  | 1.8724
standaardwaarde (kWh/m2) |  |  |  |  | 84.2575 |  |  | 84.2575 |  |  | 84.2575 |  |  | 84.2575 |  |  | 84.2575
warmtebehoefte woningen (Q,H,nd) (kWh/m2) |  |  |  |  | 278.5733 |  |  | 209.1698 |  |  | 69.2129 |  |  | 69.2129 |  |  | 52.3162
* Voor de berekeningen is de validatietool 'Rekentool NTA 8800 MWA v220119.xlsm' gebruikt (NTA 8800 V2.0)
tbv tabel met gegevens per voorbeeldwoning in brochure
portiek 1946 - 1964 |  |  |  |  | oorspronkelijk |  |  | huidig |  |  | ISO, MECH AFVOER |  |  | ISO, MECH AFVOER, WPe |  |  | ISO, BALANSVENTILATIE, WPe
[8 empty] | op basis van WoON2018 |  |  | besparingspakket 1 |  |  | besparingspakket 2 |  |  | besparingspakket 3
ALGEMEEN
gebruiksoppervlakte (m2) |  | 67
gebouwtype |  | meergezinswoning
uitvoeringsvariant |  | hoek op bovenste verdieping
gebouwhoogte (m) |  | 12
vormfactor (verliesoppervlakte/gebruiksoppervlakte) |  | 1.8724
BOUWKUNDIG
begane grondvloer |  | 0 |  | Rc [m2K/W] | - |  |  | - |  |  | - |  |  | - |  |  | -
dichte gevel |  | 37.54 |  | Rc [m2K/W] | 0.35 |  |  | 0.35 |  |  | 1.7 |  |  | 1.7 |  |  | 1.7
hellend dak |  | 0 |  | Rc [m2K/W] | - |  |  | - |  |  | - |  |  | - |  |  | -
plat dak |  | 67 |  | Rc [m2K/W] | 0.35 |  |  | 0.72 |  |  | 3.5 |  |  | 3.5 |  |  | 3.5
raam |  | 15.24 |  | U [W/m2K] | 5.1 |  |  | 2.9 |  |  | 1.4 |  |  | 1.4 |  |  | 1.4
deur |  | 5.67 |  | U [W/m2K] | 3.4 |  |  | 3.4 |  |  | 1.4 |  |  | 1.4 |  |  | 1.4
kierdichting (q;v10) |  |  |  |  | forfaitair |  |  | forfaitair |  |  | 0,7 dm3/s.m2 |  |  | 0,7 dm3/s.m2 |  |  | 0,4 dm3/s.m2
INSTALLATIES
ventilatietype |  |  |  |  | volledig natuurlijk |  |  | volledig natuurlijk |  |  | natuurlijke toevoer, mechanische afvoer |  |  | natuurlijke toevoer, mechanische afvoer |  |  | volledig mechanisch
ventilatievoorziening |  |  |  |  | A1 standaard |  |  | A1 standaard |  |  | C5a luchtdruk toevoer, CO2 afvoer, zonering |  |  | C5a luchtdruk toevoer, CO2 afvoer, zonering |  |  | decentrale WTW en CO2 sturing
type warmteterugwinning |  |  |  |  | geen warmteterugwinning |  |  | geen warmteterugwinning |  |  | geen warmteterugwinning |  |  | geen warmteterugwinning |  |  | met warmteterugwinning
ruimteverwarming |  |  |  |  | individueel - lokale verwarming |  |  | individueel - HR107-ketel |  |  | individueel - HR107-ketel |  |  | individueel - elektrische warmtepomp |  |  | individueel - elektrische warmtepomp
afgiftesysteem |  |  |  |  | radiatoren |  |  | radiatoren |  |  | radiatoren |  |  | radiatoren |  |  | radiatoren
warmtapwater |  |  |  |  | individueel - gas keukengeiser |  |  | individueel - gas combitoestel met gaskeur HR/CW |  |  | individueel - gas combitoestel met gaskeur HR/CW |  |  | individueel - combi warmtepomp |  |  | individueel - combi warmtepomp
PV-panelen (m2) |  |  |  |  | 0 |  |  | 0 |  |  | 0 |  |  | 0 |  |  | 0
ENERGIEPRESTATIES NTA 8800
Standaard (kWh/m2) |  |  |  |  | 84.2575 |  |  | 84.2575 |  |  | 84.2575 |  |  | 84.2575 |  |  | 84.2575
Warmtebehoefte verwarming - te toetsen aan standaard (kWh/m2) |  |  |  |  | 278.5733 |  |  | 209.1698 |  |  | 69.2129 |  |  | 69.2129 |  |  | 52.3162

## (med) port 46-64 hoek-dak-vlo (hidden)
Data voorbeeldwoningen 2022 en resultaten berekening met NTA8800*
2022-09-08
kies type data >> | mediaan | voor het pakket HUIDIG zijn uit WoON2018 per Voorbeeldwoning de mediaan van afmetingen, de meest vorkomende isolatiewaarden en het type meest voorkomende installaties meegenomen
TYPE VOORBEELDWONING |  |  |  |  | SELECTEER WONING
voorbeeldwoning |  |  |  |  | portiek |  |  | portiek |  |  | portiek |  |  | portiek |  |  | portiek
bouwperiode |  |  |  |  | 1946 - 1964 |  |  | 1946 - 1964 |  |  | 1946 - 1964 |  |  | 1946 - 1964 |  |  | 1946 - 1964
subtype |  |  |  |  | hoek dak vloer |  |  | hoek dak vloer |  |  | hoek dak vloer |  |  | hoek dak vloer |  |  | hoek dak vloer
ENERGETISCH NIVEAU
pakket maatregelen |  |  |  |  | oorspronkelijk |  | op basis van WoON2018 | huidig |  |  | ISO, MECH AFVOER |  |  | ISO, MECH AFVOER, WPe |  |  | ISO, BALANSVENTILATIE, WPe
code |  |  |  |  | 73131 1 |  |  | 73132 1 |  |  | 73133 1 |  |  | 73134 1 |  |  | 73135 1
ALGEMEEN
gebruiksoppervlakte (m2) |  |  |  |  | 67 |  |  | 67 |  |  | 67 |  |  | 67 |  |  | 67
aantal bouwlagen |  |  |  |  | 1 |  |  | 1 |  |  | 1 |  |  | 1 |  |  | 1
aantal bouwlagen hele gebouw |  |  |  |  | 4 |  |  | 4 |  |  | 4 |  |  | 4 |  |  | 4
aantal eenheden hele gebouw |  |  |  |  | 1 |  |  | 1 |  |  | 1 |  |  | 1 |  |  | 1
gebouwtype |  |  |  |  | meergezinswoning |  |  | meergezinswoning |  |  | meergezinswoning |  |  | meergezinswoning |  |  | meergezinswoning
uitvoeringsvariant |  |  |  |  | hoek |  |  | hoek |  |  | hoek |  |  | hoek |  |  | hoek
gebouwhoogte (m) |  |  |  |  | 12 |  |  | 12 |  |  | 12 |  |  | 12 |  |  | 12
begrenzing beganegrondvloer |  |  |  |  | kruipruimte |  |  | kruipruimte |  |  | kruipruimte |  |  | kruipruimte |  |  | kruipruimte
BOUWKUNDIG | oriëntatie | begrenzing | oppervlakte | Rc-waarde | U-waarde | oppervlakte | Rc-waarde | U-waarde | oppervlakte | Rc-waarde | U-waarde | oppervlakte | Rc-waarde | U-waarde | oppervlakte | Rc-waarde | U-waarde
| - | - | [m2] | [m2K/W] | [W/m2K] | [m2] | [m2K/W] | [W/m2K] | [m2] | [m2K/W] | [W/m2K] | [m2] | [m2K/W] | [W/m2K] | [m2] | [m2K/W] | [W/m2K]
Begane grondvloer |  |  | 67 | 0.15 | 2.439 | 67 | 0.15 | 2.439 | 67 | 3.5 | 0.26596 | 67 | 3.5 | 0.26596 | 67 | 3.5 | 0.26596
vloer 1 | - | kruipruimte | 67 | 0.15 | 2.439 | 67 | 0.15 | 2.439 | 67 | 3.5 | 0.26596 | 67 | 3.5 | 0.26596 | 67 | 3.5 | 0.26596
vloer 2 | - | - | 0 | - | - | 0 | - | - | 0 | - | - | 0 | - | - | 0 | - | -
vloer 3 | - | - | 0 | - | - | 0 | - | - | 0 | - | - | 0 | - | - | 0 | - | -
vloer 4 | - | - | 0 | - | - | 0 | - | - | 0 | - | - | 0 | - | - | 0 | - | -
Dichte gevel |  |  | 37.54 | 0.35 | 1.9231 | 37.54 | 0.35 | 1.9231 | 37.54 | 1.7 | 0.53476 | 37.54 | 1.7 | 0.53476 | 37.54 | 1.7 | 0.53476
gevel 1 (voor-/achtergevel) | Oost | buiten | 9.385 | 0.35 | 1.9231 | 9.385 | 0.35 | 1.9231 | 9.385 | 1.7 | 0.53476 | 9.385 | 1.7 | 0.53476 | 9.385 | 1.7 | 0.53476
gevel 2 (voor-/achtergevel) | West | buiten | 9.385 | 0.35 | 1.9231 | 9.385 | 0.35 | 1.9231 | 9.385 | 1.7 | 0.53476 | 9.385 | 1.7 | 0.53476 | 9.385 | 1.7 | 0.53476
gevel 3 (zijgevel) | Oost | buiten | 9.385 | 0.35 | 1.9231 | 9.385 | 0.35 | 1.9231 | 9.385 | 1.7 | 0.53476 | 9.385 | 1.7 | 0.53476 | 9.385 | 1.7 | 0.53476
gevel 4 (zijgevel) | West | buiten | 9.385 | 0.35 | 1.9231 | 9.385 | 0.35 | 1.9231 | 9.385 | 1.7 | 0.53476 | 9.385 | 1.7 | 0.53476 | 9.385 | 1.7 | 0.53476
Hellend / plat dak |  |  | 67 | 0.35 | 1.9231 | 67 | 0.72 | 1.1236 | 67 | 3.5 | 0.27248 | 67 | 3.5 | 0.27248 | 67 | 3.5 | 0.27248
dak 1 (hellend) | West | buiten | 0 | - | - | 0 | - | - | 0 | - | - | 0 | - | - | 0 | - | -
dak 2 (hellend) | Oost | buiten | 0 | - | - | 0 | - | - | 0 | - | - | 0 | - | - | 0 | - | -
dak 3 (plat) | - | buiten | 33.5 | 0.35 | 1.9231 | 33.5 | 0.72 | 1.1236 | 33.5 | 3.5 | 0.27248 | 33.5 | 3.5 | 0.27248 | 33.5 | 3.5 | 0.27248
dak 4 (plat) | - | buiten | 33.5 | 0.35 | 1.9231 | 33.5 | 0.72 | 1.1236 | 33.5 | 3.5 | 0.27248 | 33.5 | 3.5 | 0.27248 | 33.5 | 3.5 | 0.27248
Ramen |  |  | 15.24 |  | 5.1 | 15.24 |  | 2.9 | 15.24 |  | 1.4 | 15.24 |  | 1.4 | 15.24 |  | 1.4
raam 1 | Noord | buiten | 1.905 |  | 5.1 | 1.905 |  | 2.9 | 1.905 |  | 1.4 | 1.905 |  | 1.4 | 1.905 |  | 1.4
raam 2 | Oost | buiten | 1.905 |  | 5.1 | 1.905 |  | 2.9 | 1.905 |  | 1.4 | 1.905 |  | 1.4 | 1.905 |  | 1.4
raam 3 | Zuid | buiten | 1.905 |  | 5.1 | 1.905 |  | 2.9 | 1.905 |  | 1.4 | 1.905 |  | 1.4 | 1.905 |  | 1.4
raam 4 | West | buiten | 1.905 |  | 5.1 | 1.905 |  | 2.9 | 1.905 |  | 1.4 | 1.905 |  | 1.4 | 1.905 |  | 1.4
raam 5 | Noord | buiten | 1.905 |  | 5.1 | 1.905 |  | 2.9 | 1.905 |  | 1.4 | 1.905 |  | 1.4 | 1.905 |  | 1.4
raam 6 | Oost | buiten | 1.905 |  | 5.1 | 1.905 |  | 2.9 | 1.905 |  | 1.4 | 1.905 |  | 1.4 | 1.905 |  | 1.4
raam 7 | Zuid | buiten | 1.905 |  | 5.1 | 1.905 |  | 2.9 | 1.905 |  | 1.4 | 1.905 |  | 1.4 | 1.905 |  | 1.4
raam 8 | West | buiten | 1.905 |  | 5.1 | 1.905 |  | 2.9 | 1.905 |  | 1.4 | 1.905 |  | 1.4 | 1.905 |  | 1.4
Deuren |  |  | 5.67 |  | 3.4 | 5.67 |  | 3.4 | 5.67 |  | 1.4 | 5.67 |  | 1.4 | 5.67 |  | 1.4
deur 1 | Oost | buiten | 2.835 |  | 3.4 | 2.835 |  | 3.4 | 2.835 |  | 1.4 | 2.835 |  | 1.4 | 2.835 |  | 1.4
deur 2 | West | buiten | 2.835 |  | 3.4 | 2.835 |  | 3.4 | 2.835 |  | 1.4 | 2.835 |  | 1.4 | 2.835 |  | 1.4
INSTALLATIES
Ventilatie |  |  |  |  | volledig natuurlijk |  |  | volledig natuurlijk |  |  | natuurlijke toevoer, mechanische afvoer |  |  | natuurlijke toevoer, mechanische afvoer |  |  | volledig mechanisch
ventilatietype |  |  |  |  | volledig natuurlijk |  |  | volledig natuurlijk |  |  | natuurlijke toevoer, mechanische afvoer |  |  | natuurlijke toevoer, mechanische afvoer |  |  | volledig mechanisch
ventilatievoorziening |  |  |  |  | A1 standaard |  |  | A1 standaard |  |  | C5a luchtdruk toevoer, CO2 afvoer, zonering |  |  | C5a luchtdruk toevoer, CO2 afvoer, zonering |  |  | decentrale WTW en CO2 sturing
type warmteterugwinning |  |  |  |  | geen warmteterugwinning |  |  | geen warmteterugwinning |  |  | geen warmteterugwinning |  |  | geen warmteterugwinning |  |  | met warmteterugwinning
kierdichting (q;v10) |  |  |  |  | forfaitair |  |  | forfaitair |  |  | 0,7 dm3/s.m2 |  |  | 0,7 dm3/s.m2 |  |  | 0,4 dm3/s.m2
Ruimteverwarming |  |  |  |  | lokale verwarming |  |  | ketel HR107-ketel |  |  | ketel HR107-ketel |  |  | elektrische warmtepomp |  |  | elektrische warmtepomp
type ruimteverwarming |  |  |  |  | individueel |  |  | individueel |  |  | individueel |  |  | individueel |  |  | individueel
toestel ruimteverwarming |  |  |  |  | lokale verwarming |  |  | ketel |  |  | ketel |  |  | elektrische warmtepomp |  |  | elektrische warmtepomp
ketel/luchtverwarming | [7 empty] | HR107-ketel |  |  | HR107-ketel
lokale verwarming |  |  |  |  | met afvoer
Afgiftesysteem |  |  |  |  | radiatoren |  |  | radiatoren |  |  | radiatoren |  |  | radiatoren |  |  | radiatoren
temperatuurniveau |  |  |  |  | 90/70 |  |  | 90/70 |  |  | 55/47 |  |  | 55/47 |  |  | 55/47
type afgiftesysteem |  |  |  |  | radiatoren |  |  | radiatoren |  |  | radiatoren |  |  | radiatoren |  |  | radiatoren
Warmtapwater |  |  |  |  | individueel gas keukengeiser |  |  | individueel gas combitoestel met gaskeur HR/CW |  |  | individueel gas combitoestel met gaskeur HR/CW |  |  | individueel combi warmtepomp |  |  | individueel combi warmtepomp
type tapwaterinstallatie |  |  |  |  | individueel |  |  | individueel |  |  | individueel |  |  | individueel |  |  | individueel
type toestel individiueel |  |  |  |  | gas keukengeiser |  |  | gas combitoestel met gaskeur HR/CW |  |  | gas combitoestel met gaskeur HR/CW |  |  | combi warmtepomp |  |  | combi warmtepomp
CW-klasse |  |  |  |  | CW1 |  |  | CW3 |  |  | CW3 |  |  | CW3 |  |  | CW3
type toestel met extern vat
type indirect verwarmd vat
douche WTW aanwezig |  |  |  |  | nee |  |  | nee |  |  | nee |  |  | nee |  |  | nee
Zonnestroom |  |  |  |  | geen |  |  | geen |  |  | geen |  |  | geen |  |  | geen
PV cellen aanwezig |  |  |  |  | nee |  |  | nee |  |  | nee |  |  | nee |  |  | nee
PV type |  |  |  |  | - |  |  | - |  |  | - |  |  | - |  |  | -
PV oppervlakte (m2) |  |  |  |  | 0 |  |  | 0 |  |  | 0 |  |  | 0 |  |  | 0
hellingshoek PV (°) |  |  |  |  | - |  |  | - |  |  | - |  |  | - |  |  | -
orientatie PV (°) |  |  |  |  | - |  |  | - |  |  | - |  |  | - |  |  | -
STANDAARD VOOR WONINGISOLATIE
vormfactor (Averlies/Agebruik) (m2/m2) |  |  |  |  | 2.5724 |  |  | 2.5724 |  |  | 2.5724 |  |  | 2.5724 |  |  | 2.5724
standaardwaarde (kWh/m2) |  |  |  |  | 115.7575 |  |  | 115.7575 |  |  | 115.7575 |  |  | 115.7575 |  |  | 115.7575
warmtebehoefte woningen (Q,H,nd) (kWh/m2) |  |  |  |  | 310.632 |  |  | 241.1918 |  |  | 80.9385 |  |  | 80.9385 |  |  | 62.777
* Voor de berekeningen is de validatietool 'Rekentool NTA 8800 MWA v220119.xlsm' gebruikt (NTA 8800 V2.0)
tbv tabel met gegevens per voorbeeldwoning in brochure
portiek 1946 - 1964 |  |  |  |  | oorspronkelijk |  |  | huidig |  |  | ISO, MECH AFVOER |  |  | ISO, MECH AFVOER, WPe |  |  | ISO, BALANSVENTILATIE, WPe
[8 empty] | op basis van WoON2018 |  |  | besparingspakket 1 |  |  | besparingspakket 2 |  |  | besparingspakket 3
ALGEMEEN
gebruiksoppervlakte (m2) |  | 67
gebouwtype |  | meergezinswoning
uitvoeringsvariant |  | hoek
gebouwhoogte (m) |  | 12
vormfactor (verliesoppervlakte/gebruiksoppervlakte) |  | 2.5724
BOUWKUNDIG
begane grondvloer |  | 67 |  | Rc [m2K/W] | 0.15 |  |  | 0.15 |  |  | 3.5 |  |  | 3.5 |  |  | 3.5
dichte gevel |  | 37.54 |  | Rc [m2K/W] | 0.35 |  |  | 0.35 |  |  | 1.7 |  |  | 1.7 |  |  | 1.7
hellend dak |  | 0 |  | Rc [m2K/W] | - |  |  | - |  |  | - |  |  | - |  |  | -
plat dak |  | 67 |  | Rc [m2K/W] | 0.35 |  |  | 0.72 |  |  | 3.5 |  |  | 3.5 |  |  | 3.5
raam |  | 15.24 |  | U [W/m2K] | 5.1 |  |  | 2.9 |  |  | 1.4 |  |  | 1.4 |  |  | 1.4
deur |  | 5.67 |  | U [W/m2K] | 3.4 |  |  | 3.4 |  |  | 1.4 |  |  | 1.4 |  |  | 1.4
kierdichting (q;v10) |  |  |  |  | forfaitair |  |  | forfaitair |  |  | 0,7 dm3/s.m2 |  |  | 0,7 dm3/s.m2 |  |  | 0,4 dm3/s.m2
INSTALLATIES
ventilatietype |  |  |  |  | volledig natuurlijk |  |  | volledig natuurlijk |  |  | natuurlijke toevoer, mechanische afvoer |  |  | natuurlijke toevoer, mechanische afvoer |  |  | volledig mechanisch
ventilatievoorziening |  |  |  |  | A1 standaard |  |  | A1 standaard |  |  | C5a luchtdruk toevoer, CO2 afvoer, zonering |  |  | C5a luchtdruk toevoer, CO2 afvoer, zonering |  |  | decentrale WTW en CO2 sturing
type warmteterugwinning |  |  |  |  | geen warmteterugwinning |  |  | geen warmteterugwinning |  |  | geen warmteterugwinning |  |  | geen warmteterugwinning |  |  | met warmteterugwinning
ruimteverwarming |  |  |  |  | individueel - lokale verwarming |  |  | individueel - HR107-ketel |  |  | individueel - HR107-ketel |  |  | individueel - elektrische warmtepomp |  |  | individueel - elektrische warmtepomp
afgiftesysteem |  |  |  |  | radiatoren |  |  | radiatoren |  |  | radiatoren |  |  | radiatoren |  |  | radiatoren
warmtapwater |  |  |  |  | individueel - gas keukengeiser |  |  | individueel - gas combitoestel met gaskeur HR/CW |  |  | individueel - gas combitoestel met gaskeur HR/CW |  |  | individueel - combi warmtepomp |  |  | individueel - combi warmtepomp
PV-panelen (m2) |  |  |  |  | 0 |  |  | 0 |  |  | 0 |  |  | 0 |  |  | 0
ENERGIEPRESTATIES NTA 8800
Standaard (kWh/m2) |  |  |  |  | 115.7575 |  |  | 115.7575 |  |  | 115.7575 |  |  | 115.7575 |  |  | 115.7575
Warmtebehoefte verwarming - te toetsen aan standaard (kWh/m2) |  |  |  |  | 310.632 |  |  | 241.1918 |  |  | 80.9385 |  |  | 80.9385 |  |  | 62.777

## (med) port 46-64 GEM (hidden)
Data voorbeeldwoningen 2022 en resultaten berekening met NTA8800*
2022-09-08
kies type data >> | mediaan | voor het pakket HUIDIG zijn uit WoON2018 per Voorbeeldwoning de mediaan van afmetingen, de meest vorkomende isolatiewaarden en het type meest voorkomende installaties meegenomen
TYPE VOORBEELDWONING |  |  |  |  | SELECTEER WONING
voorbeeldwoning |  |  |  |  | portiek |  |  | portiek |  |  | portiek |  |  | portiek |  |  | portiek
bouwperiode |  |  |  |  | 1946 - 1964 |  |  | 1946 - 1964 |  |  | 1946 - 1964 |  |  | 1946 - 1964 |  |  | 1946 - 1964
subtype |  |  |  |  | gemiddeld |  |  | gemiddeld |  |  | gemiddeld |  |  | gemiddeld |  |  | gemiddeld
ENERGETISCH NIVEAU
pakket maatregelen |  |  |  |  | oorspronkelijk |  | op basis van WoON2018 | huidig |  |  | ISO, MECH AFVOER |  |  | ISO, MECH AFVOER, WPe |  |  | ISO, BALANSVENTILATIE, WPe
code |  |  |  |  | 7351 1 |  |  | 7352 1 |  |  | 7353 1 |  |  | 7354 1 |  |  | 7355 1
ALGEMEEN
gebruiksoppervlakte (m2) |  |  |  |  | 67 |  |  | 67 |  |  | 67 |  |  | 67 |  |  | 67
aantal bouwlagen |  |  |  |  | 1 |  |  | 1 |  |  | 1 |  |  | 1 |  |  | 1
aantal bouwlagen hele gebouw |  |  |  |  | 4 |  |  | 4 |  |  | 4 |  |  | 4 |  |  | 4
aantal eenheden hele gebouw |  |  |  |  | 1 |  |  | 1 |  |  | 1 |  |  | 1 |  |  | 1
gebouwtype |  |  |  |  | meergezinswoning |  |  | meergezinswoning |  |  | meergezinswoning |  |  | meergezinswoning |  |  | meergezinswoning
uitvoeringsvariant |  |  |  |  | hele gebouw |  |  | hele gebouw |  |  | hele gebouw |  |  | hele gebouw |  |  | hele gebouw
gebouwhoogte (m) |  |  |  |  | 12 |  |  | 12 |  |  | 12 |  |  | 12 |  |  | 12
begrenzing beganegrondvloer |  |  |  |  | kruipruimte |  |  | kruipruimte |  |  | kruipruimte |  |  | kruipruimte |  |  | kruipruimte
BOUWKUNDIG | oriëntatie | begrenzing | oppervlakte | Rc-waarde | U-waarde | oppervlakte | Rc-waarde | U-waarde | oppervlakte | Rc-waarde | U-waarde | oppervlakte | Rc-waarde | U-waarde | oppervlakte | Rc-waarde | U-waarde
| - | - | [m2] | [m2K/W] | [W/m2K] | [m2] | [m2K/W] | [W/m2K] | [m2] | [m2K/W] | [W/m2K] | [m2] | [m2K/W] | [W/m2K] | [m2] | [m2K/W] | [W/m2K]
Begane grondvloer |  |  | 22.3333 | 0.15 | 2.439 | 22.3333 | 0.15 | 2.439 | 22.3333 | 3.5 | 0.26596 | 22.3333 | 3.5 | 0.26596 | 22.3333 | 3.5 | 0.26596
vloer 1 | - | kruipruimte | 22.3333 | 0.15 | 2.439 | 22.3333 | 0.15 | 2.439 | 22.3333 | 3.5 | 0.26596 | 22.3333 | 3.5 | 0.26596 | 22.3333 | 3.5 | 0.26596
vloer 2 | - | - | 0 | - | - | 0 | - | - | 0 | - | - | 0 | - | - | 0 | - | -
vloer 3 | - | - | 0 | - | - | 0 | - | - | 0 | - | - | 0 | - | - | 0 | - | -
vloer 4 | - | - | 0 | - | - | 0 | - | - | 0 | - | - | 0 | - | - | 0 | - | -
Dichte gevel |  |  | 25.0267 | 0.35 | 1.9231 | 25.0267 | 0.35 | 1.9231 | 25.0267 | 1.7 | 0.53476 | 25.0267 | 1.7 | 0.53476 | 25.0267 | 1.7 | 0.53476
gevel 1 (voor-/achtergevel) | Oost | buiten | 9.385 | 0.35 | 1.9231 | 9.385 | 0.35 | 1.9231 | 9.385 | 1.7 | 0.53476 | 9.385 | 1.7 | 0.53476 | 9.385 | 1.7 | 0.53476
gevel 2 (voor-/achtergevel) | West | buiten | 9.385 | 0.35 | 1.9231 | 9.385 | 0.35 | 1.9231 | 9.385 | 1.7 | 0.53476 | 9.385 | 1.7 | 0.53476 | 9.385 | 1.7 | 0.53476
gevel 3 (zijgevel) | Oost | buiten | 3.1283 | 0.35 | 1.9231 | 3.1283 | 0.35 | 1.9231 | 3.1283 | 1.7 | 0.53476 | 3.1283 | 1.7 | 0.53476 | 3.1283 | 1.7 | 0.53476
gevel 4 (zijgevel) | West | buiten | 3.1283 | 0.35 | 1.9231 | 3.1283 | 0.35 | 1.9231 | 3.1283 | 1.7 | 0.53476 | 3.1283 | 1.7 | 0.53476 | 3.1283 | 1.7 | 0.53476
Hellend / plat dak |  |  | 22.3333 | 0.35 | 1.9231 | 22.3333 | 0.72 | 1.1236 | 22.3333 | 3.5 | 0.27248 | 22.3333 | 3.5 | 0.27248 | 22.3333 | 3.5 | 0.27248
dak 1 (hellend) | West | buiten | 0 | - | - | 0 | - | - | 0 | - | - | 0 | - | - | 0 | - | -
dak 2 (hellend) | Oost | buiten | 0 | - | - | 0 | - | - | 0 | - | - | 0 | - | - | 0 | - | -
dak 3 (plat) | - | buiten | 11.1667 | 0.35 | 1.9231 | 11.1667 | 0.72 | 1.1236 | 11.1667 | 3.5 | 0.27248 | 11.1667 | 3.5 | 0.27248 | 11.1667 | 3.5 | 0.27248
dak 4 (plat) | - | buiten | 11.1667 | 0.35 | 1.9231 | 11.1667 | 0.72 | 1.1236 | 11.1667 | 3.5 | 0.27248 | 11.1667 | 3.5 | 0.27248 | 11.1667 | 3.5 | 0.27248
Ramen |  |  | 14.2267 |  | 5.1 | 14.2267 |  | 2.9 | 14.2267 |  | 1.4 | 14.2267 |  | 1.4 | 14.2267 |  | 1.4
raam 1 | Noord | buiten | 1.7783 |  | 5.1 | 1.7783 |  | 2.9 | 1.7783 |  | 1.4 | 1.7783 |  | 1.4 | 1.7783 |  | 1.4
raam 2 | Oost | buiten | 1.7783 |  | 5.1 | 1.7783 |  | 2.9 | 1.7783 |  | 1.4 | 1.7783 |  | 1.4 | 1.7783 |  | 1.4
raam 3 | Zuid | buiten | 1.7783 |  | 5.1 | 1.7783 |  | 2.9 | 1.7783 |  | 1.4 | 1.7783 |  | 1.4 | 1.7783 |  | 1.4
raam 4 | West | buiten | 1.7783 |  | 5.1 | 1.7783 |  | 2.9 | 1.7783 |  | 1.4 | 1.7783 |  | 1.4 | 1.7783 |  | 1.4
raam 5 | Noord | buiten | 1.7783 |  | 5.1 | 1.7783 |  | 2.9 | 1.7783 |  | 1.4 | 1.7783 |  | 1.4 | 1.7783 |  | 1.4
raam 6 | Oost | buiten | 1.7783 |  | 5.1 | 1.7783 |  | 2.9 | 1.7783 |  | 1.4 | 1.7783 |  | 1.4 | 1.7783 |  | 1.4
raam 7 | Zuid | buiten | 1.7783 |  | 5.1 | 1.7783 |  | 2.9 | 1.7783 |  | 1.4 | 1.7783 |  | 1.4 | 1.7783 |  | 1.4
raam 8 | West | buiten | 1.7783 |  | 5.1 | 1.7783 |  | 2.9 | 1.7783 |  | 1.4 | 1.7783 |  | 1.4 | 1.7783 |  | 1.4
Deuren |  |  | 5.67 |  | 3.4 | 5.67 |  | 3.4 | 5.67 |  | 1.4 | 5.67 |  | 1.4 | 5.67 |  | 1.4
deur 1 | Oost | buiten | 2.835 |  | 3.4 | 2.835 |  | 3.4 | 2.835 |  | 1.4 | 2.835 |  | 1.4 | 2.835 |  | 1.4
deur 2 | West | buiten | 2.835 |  | 3.4 | 2.835 |  | 3.4 | 2.835 |  | 1.4 | 2.835 |  | 1.4 | 2.835 |  | 1.4
INSTALLATIES
Ventilatie |  |  |  |  | volledig natuurlijk |  |  | volledig natuurlijk |  |  | natuurlijke toevoer, mechanische afvoer |  |  | natuurlijke toevoer, mechanische afvoer |  |  | volledig mechanisch
ventilatietype |  |  |  |  | volledig natuurlijk |  |  | volledig natuurlijk |  |  | natuurlijke toevoer, mechanische afvoer |  |  | natuurlijke toevoer, mechanische afvoer |  |  | volledig mechanisch
ventilatievoorziening |  |  |  |  | A1 standaard |  |  | A1 standaard |  |  | C5a luchtdruk toevoer, CO2 afvoer, zonering |  |  | C5a luchtdruk toevoer, CO2 afvoer, zonering |  |  | decentrale WTW en CO2 sturing
type warmteterugwinning |  |  |  |  | geen warmteterugwinning |  |  | geen warmteterugwinning |  |  | geen warmteterugwinning |  |  | geen warmteterugwinning |  |  | met warmteterugwinning
kierdichting (q;v10) |  |  |  |  | forfaitair |  |  | forfaitair |  |  | 0,7 dm3/s.m2 |  |  | 0,7 dm3/s.m2 |  |  | 0,4 dm3/s.m2
Ruimteverwarming |  |  |  |  | lokale verwarming |  |  | ketel HR107-ketel |  |  | ketel HR107-ketel |  |  | elektrische warmtepomp |  |  | elektrische warmtepomp
type ruimteverwarming |  |  |  |  | individueel |  |  | individueel |  |  | individueel |  |  | individueel |  |  | individueel
toestel ruimteverwarming |  |  |  |  | lokale verwarming |  |  | ketel |  |  | ketel |  |  | elektrische warmtepomp |  |  | elektrische warmtepomp
ketel/luchtverwarming | [7 empty] | HR107-ketel |  |  | HR107-ketel
lokale verwarming |  |  |  |  | met afvoer
Afgiftesysteem |  |  |  |  | radiatoren |  |  | radiatoren |  |  | radiatoren |  |  | radiatoren |  |  | radiatoren
temperatuurniveau |  |  |  |  | 90/70 |  |  | 90/70 |  |  | 55/47 |  |  | 55/47 |  |  | 55/47
type afgiftesysteem |  |  |  |  | radiatoren |  |  | radiatoren |  |  | radiatoren |  |  | radiatoren |  |  | radiatoren
Warmtapwater |  |  |  |  | individueel gas keukengeiser |  |  | individueel gas combitoestel met gaskeur HR/CW |  |  | individueel gas combitoestel met gaskeur HR/CW |  |  | individueel combi warmtepomp |  |  | individueel combi warmtepomp
type tapwaterinstallatie |  |  |  |  | individueel |  |  | individueel |  |  | individueel |  |  | individueel |  |  | individueel
type toestel individiueel |  |  |  |  | gas keukengeiser |  |  | gas combitoestel met gaskeur HR/CW |  |  | gas combitoestel met gaskeur HR/CW |  |  | combi warmtepomp |  |  | combi warmtepomp
CW-klasse |  |  |  |  | CW1 |  |  | CW3 |  |  | CW3 |  |  | CW3 |  |  | CW3
type toestel met extern vat
type indirect verwarmd vat
douche WTW aanwezig |  |  |  |  | nee |  |  | nee |  |  | nee |  |  | nee |  |  | nee
Zonnestroom |  |  |  |  | geen |  |  | geen |  |  | geen |  |  | geen |  |  | geen
PV cellen aanwezig |  |  |  |  | nee |  |  | nee |  |  | nee |  |  | nee |  |  | nee
PV type |  |  |  |  | - |  |  | - |  |  | - |  |  | - |  |  | -
PV oppervlakte (m2) |  |  |  |  | 0 |  |  | 0 |  |  | 0 |  |  | 0 |  |  | 0
hellingshoek PV (°) |  |  |  |  | - |  |  | - |  |  | - |  |  | - |  |  | -
orientatie PV (°) |  |  |  |  | - |  |  | - |  |  | - |  |  | - |  |  | -
STANDAARD VOOR WONINGISOLATIE
vormfactor (Averlies/Agebruik) (m2/m2) |  |  |  |  | 1.2372 |  |  | 1.2372 |  |  | 1.2372 |  |  | 1.2372 |  |  | 1.2372
standaardwaarde (kWh/m2) |  |  |  |  | 55.6724 |  |  | 55.6724 |  |  | 55.6724 |  |  | 55.6724 |  |  | 55.6724
warmtebehoefte woningen (Q,H,nd) (kWh/m2) |  |  |  |  | 192.7648 |  |  | 154.1777 |  |  | 53.4562 |  |  | 53.4562 |  |  | 35.4717
* Voor de berekeningen is de validatietool 'Rekentool NTA 8800 MWA v220119.xlsm' gebruikt (NTA 8800 V2.0)
tbv tabel met gegevens per voorbeeldwoning in brochure
portiek 1946 - 1964 |  |  |  |  | oorspronkelijk |  |  | huidig |  |  | ISO, MECH AFVOER |  |  | ISO, MECH AFVOER, WPe |  |  | ISO, BALANSVENTILATIE, WPe
[8 empty] | op basis van WoON2018 |  |  | besparingspakket 1 |  |  | besparingspakket 2 |  |  | besparingspakket 3
ALGEMEEN
gebruiksoppervlakte (m2) |  | 67
gebouwtype |  | meergezinswoning
uitvoeringsvariant |  | hele gebouw
gebouwhoogte (m) |  | 12
vormfactor (verliesoppervlakte/gebruiksoppervlakte) |  | 1.2372
BOUWKUNDIG | deze overnemen in brochure | deze niet
begane grondvloer | 67 | 22.3333 |  | Rc [m2K/W] | 0.15 |  |  | 0.15 |  |  | 3.5 |  |  | 3.5 |  |  | 3.5
dichte gevel | 37.54 | 25.0267 |  | Rc [m2K/W] | 0.35 |  |  | 0.35 |  |  | 1.7 |  |  | 1.7 |  |  | 1.7
hellend dak | 0 | 0 |  | Rc [m2K/W] | - |  |  | - |  |  | - |  |  | - |  |  | -
plat dak | 67 | 22.3333 |  | Rc [m2K/W] | 0.35 |  |  | 0.72 |  |  | 3.5 |  |  | 3.5 |  |  | 3.5
raam | 15.24 | 14.2267 |  | U [W/m2K] | 5.1 |  |  | 2.9 |  |  | 1.4 |  |  | 1.4 |  |  | 1.4
deur | 5.67 | 5.67 |  | U [W/m2K] | 3.4 |  |  | 3.4 |  |  | 1.4 |  |  | 1.4 |  |  | 1.4
kierdichting (q;v10) |  |  |  |  | forfaitair |  |  | forfaitair |  |  | 0,7 dm3/s.m2 |  |  | 0,7 dm3/s.m2 |  |  | 0,4 dm3/s.m2
INSTALLATIES
ventilatietype |  |  |  |  | volledig natuurlijk |  |  | volledig natuurlijk |  |  | natuurlijke toevoer, mechanische afvoer |  |  | natuurlijke toevoer, mechanische afvoer |  |  | volledig mechanisch
ventilatievoorziening |  |  |  |  | A1 standaard |  |  | A1 standaard |  |  | C5a luchtdruk toevoer, CO2 afvoer, zonering |  |  | C5a luchtdruk toevoer, CO2 afvoer, zonering |  |  | decentrale WTW en CO2 sturing
type warmteterugwinning |  |  |  |  | geen warmteterugwinning |  |  | geen warmteterugwinning |  |  | geen warmteterugwinning |  |  | geen warmteterugwinning |  |  | met warmteterugwinning
ruimteverwarming |  |  |  |  | individueel - lokale verwarming |  |  | individueel - HR107-ketel |  |  | individueel - HR107-ketel |  |  | individueel - elektrische warmtepomp |  |  | individueel - elektrische warmtepomp
afgiftesysteem |  |  |  |  | radiatoren |  |  | radiatoren |  |  | radiatoren |  |  | radiatoren |  |  | radiatoren
warmtapwater |  |  |  |  | individueel - gas keukengeiser |  |  | individueel - gas combitoestel met gaskeur HR/CW |  |  | individueel - gas combitoestel met gaskeur HR/CW |  |  | individueel - combi warmtepomp |  |  | individueel - combi warmtepomp
PV-panelen (m2) |  |  |  |  | 0 |  |  | 0 |  |  | 0 |  |  | 0 |  |  | 0
ENERGIEPRESTATIES NTA 8800
Standaard (kWh/m2) |  |  |  |  | 55.6724 |  |  | 55.6724 |  |  | 55.6724 |  |  | 55.6724 |  |  | 55.6724
Warmtebehoefte verwarming - te toetsen aan standaard (kWh/m2) |  |  |  |  | 192.7648 |  |  | 154.1777 |  |  | 53.4562 |  |  | 53.4562 |  |  | 35.4717

## (med) port 65-74 tus-mid (hidden)
Data voorbeeldwoningen 2022 en resultaten berekening met NTA8800*
2022-09-08
kies type data >> | mediaan | voor het pakket HUIDIG zijn uit WoON2018 per Voorbeeldwoning de mediaan van afmetingen, de meest vorkomende isolatiewaarden en het type meest voorkomende installaties meegenomen
TYPE VOORBEELDWONING |  |  |  |  | SELECTEER WONING
voorbeeldwoning |  |  |  |  | portiek |  |  | portiek |  |  | portiek |  |  | portiek |  |  | portiek
bouwperiode |  |  |  |  | 1965 - 1974 |  |  | 1965 - 1974 |  |  | 1965 - 1974 |  |  | 1965 - 1974 |  |  | 1965 - 1974
subtype |  |  |  |  | tussen midden |  |  | tussen midden |  |  | tussen midden |  |  | tussen midden |  |  | tussen midden
ENERGETISCH NIVEAU
pakket maatregelen |  |  |  |  | oorspronkelijk |  | op basis van WoON2018 | huidig |  |  | ISO, MECH AFVOER |  |  | ISO, MECH AFVOER, WPe |  |  | ISO, BALANSVENTILATIE, WPe
code |  |  |  |  | 7461 1 |  |  | 7462 1 |  |  | 7463 1 |  |  | 7464 1 |  |  | 7465 1
ALGEMEEN
gebruiksoppervlakte (m2) |  |  |  |  | 74.67 |  |  | 74.67 |  |  | 74.67 |  |  | 74.67 |  |  | 74.67
aantal bouwlagen |  |  |  |  | 1 |  |  | 1 |  |  | 1 |  |  | 1 |  |  | 1
aantal bouwlagen hele gebouw |  |  |  |  | 5 |  |  | 5 |  |  | 5 |  |  | 5 |  |  | 5
aantal eenheden hele gebouw |  |  |  |  | 1 |  |  | 1 |  |  | 1 |  |  | 1 |  |  | 1
gebouwtype |  |  |  |  | meergezinswoning |  |  | meergezinswoning |  |  | meergezinswoning |  |  | meergezinswoning |  |  | meergezinswoning
uitvoeringsvariant |  |  |  |  | tussen op onderste of tussenverdieping |  |  | tussen op onderste of tussenverdieping |  |  | tussen op onderste of tussenverdieping |  |  | tussen op onderste of tussenverdieping |  |  | tussen op onderste of tussenverdieping
gebouwhoogte (m) |  |  |  |  | 12 |  |  | 12 |  |  | 12 |  |  | 12 |  |  | 12
begrenzing beganegrondvloer |  |  |  |  | nvt |  |  | nvt |  |  | nvt |  |  | nvt |  |  | nvt
BOUWKUNDIG | oriëntatie | begrenzing | oppervlakte | Rc-waarde | U-waarde | oppervlakte | Rc-waarde | U-waarde | oppervlakte | Rc-waarde | U-waarde | oppervlakte | Rc-waarde | U-waarde | oppervlakte | Rc-waarde | U-waarde
| - | - | [m2] | [m2K/W] | [W/m2K] | [m2] | [m2K/W] | [W/m2K] | [m2] | [m2K/W] | [W/m2K] | [m2] | [m2K/W] | [W/m2K] | [m2] | [m2K/W] | [W/m2K]
Begane grondvloer |  |  | 0 | - | - | 0 | - | - | 0 | - | - | 0 | - | - | 0 | - | -
vloer 1 | - | - | 0 | - | - | 0 | - | - | 0 | - | - | 0 | - | - | 0 | - | -
vloer 2 | - | - | 0 | - | - | 0 | - | - | 0 | - | - | 0 | - | - | 0 | - | -
vloer 3 | - | - | 0 | - | - | 0 | - | - | 0 | - | - | 0 | - | - | 0 | - | -
vloer 4 | - | - | 0 | - | - | 0 | - | - | 0 | - | - | 0 | - | - | 0 | - | -
Dichte gevel |  |  | 17.62 | 0.43 | 1.6667 | 17.62 | 0.43 | 1.6667 | 17.62 | 1.7 | 0.53476 | 17.62 | 1.7 | 0.53476 | 17.62 | 1.7 | 0.53476
gevel 1 (voor-/achtergevel) | Oost | buiten | 8.81 | 0.43 | 1.6667 | 8.81 | 0.43 | 1.6667 | 8.81 | 1.7 | 0.53476 | 8.81 | 1.7 | 0.53476 | 8.81 | 1.7 | 0.53476
gevel 2 (voor-/achtergevel) | West | buiten | 8.81 | 0.43 | 1.6667 | 8.81 | 0.43 | 1.6667 | 8.81 | 1.7 | 0.53476 | 8.81 | 1.7 | 0.53476 | 8.81 | 1.7 | 0.53476
gevel 3 (zijgevel) | Oost | buiten | 0 | - | - | 0 | - | - | 0 | - | - | 0 | - | - | 0 | - | -
gevel 4 (zijgevel) | West | buiten | 0 | - | - | 0 | - | - | 0 | - | - | 0 | - | - | 0 | - | -
Hellend / plat dak |  |  | 0 | - | - | 0 | - | - | 0 | - | - | 0 | - | - | 0 | - | -
dak 1 (hellend) | West | buiten | 0 | - | - | 0 | - | - | 0 | - | - | 0 | - | - | 0 | - | -
dak 2 (hellend) | Oost | buiten | 0 | - | - | 0 | - | - | 0 | - | - | 0 | - | - | 0 | - | -
dak 3 (plat) | - | buiten | 0 | - | - | 0 | - | - | 0 | - | - | 0 | - | - | 0 | - | -
dak 4 (plat) | - | buiten | 0 | - | - | 0 | - | - | 0 | - | - | 0 | - | - | 0 | - | -
Ramen |  |  | 15.71 |  | 5.1 | 15.71 |  | 2.9 | 15.71 |  | 1.4 | 15.71 |  | 1.4 | 15.71 |  | 1.4
raam 1 | Noord | buiten | 1.9638 |  | 5.1 | 1.9638 |  | 2.9 | 1.9638 |  | 1.4 | 1.9638 |  | 1.4 | 1.9638 |  | 1.4
raam 2 | Oost | buiten | 1.9638 |  | 5.1 | 1.9638 |  | 2.9 | 1.9638 |  | 1.4 | 1.9638 |  | 1.4 | 1.9638 |  | 1.4
raam 3 | Zuid | buiten | 1.9638 |  | 5.1 | 1.9638 |  | 2.9 | 1.9638 |  | 1.4 | 1.9638 |  | 1.4 | 1.9638 |  | 1.4
raam 4 | West | buiten | 1.9638 |  | 5.1 | 1.9638 |  | 2.9 | 1.9638 |  | 1.4 | 1.9638 |  | 1.4 | 1.9638 |  | 1.4
raam 5 | Noord | buiten | 1.9638 |  | 5.1 | 1.9638 |  | 2.9 | 1.9638 |  | 1.4 | 1.9638 |  | 1.4 | 1.9638 |  | 1.4
raam 6 | Oost | buiten | 1.9638 |  | 5.1 | 1.9638 |  | 2.9 | 1.9638 |  | 1.4 | 1.9638 |  | 1.4 | 1.9638 |  | 1.4
raam 7 | Zuid | buiten | 1.9638 |  | 5.1 | 1.9638 |  | 2.9 | 1.9638 |  | 1.4 | 1.9638 |  | 1.4 | 1.9638 |  | 1.4
raam 8 | West | buiten | 1.9638 |  | 5.1 | 1.9638 |  | 2.9 | 1.9638 |  | 1.4 | 1.9638 |  | 1.4 | 1.9638 |  | 1.4
Deuren |  |  | 5.4 |  | 3.4 | 5.4 |  | 3.4 | 5.4 |  | 1.4 | 5.4 |  | 1.4 | 5.4 |  | 1.4
deur 1 | Oost | buiten | 2.7 |  | 3.4 | 2.7 |  | 3.4 | 2.7 |  | 1.4 | 2.7 |  | 1.4 | 2.7 |  | 1.4
deur 2 | West | buiten | 2.7 |  | 3.4 | 2.7 |  | 3.4 | 2.7 |  | 1.4 | 2.7 |  | 1.4 | 2.7 |  | 1.4
INSTALLATIES
Ventilatie |  |  |  |  | volledig natuurlijk |  |  | natuurlijke toevoer, mechanische afvoer |  |  | natuurlijke toevoer, mechanische afvoer |  |  | natuurlijke toevoer, mechanische afvoer |  |  | volledig mechanisch
ventilatietype |  |  |  |  | volledig natuurlijk |  |  | natuurlijke toevoer, mechanische afvoer |  |  | natuurlijke toevoer, mechanische afvoer |  |  | natuurlijke toevoer, mechanische afvoer |  |  | volledig mechanisch
ventilatievoorziening |  |  |  |  | A1 standaard |  |  | C1 standaard |  |  | C5a luchtdruk toevoer, CO2 afvoer, zonering |  |  | C5a luchtdruk toevoer, CO2 afvoer, zonering |  |  | decentrale WTW en CO2 sturing
type warmteterugwinning |  |  |  |  | geen warmteterugwinning |  |  | geen warmteterugwinning |  |  | geen warmteterugwinning |  |  | geen warmteterugwinning |  |  | met warmteterugwinning
kierdichting (q;v10) |  |  |  |  | forfaitair |  |  | forfaitair |  |  | 0,7 dm3/s.m2 |  |  | 0,7 dm3/s.m2 |  |  | 0,4 dm3/s.m2
Ruimteverwarming |  |  |  |  | ketel CR-ketel |  |  | ketel HR107-ketel |  |  | ketel HR107-ketel |  |  | elektrische warmtepomp |  |  | elektrische warmtepomp
type ruimteverwarming |  |  |  |  | individueel |  |  | individueel |  |  | individueel |  |  | individueel |  |  | individueel
toestel ruimteverwarming |  |  |  |  | ketel |  |  | ketel |  |  | ketel |  |  | elektrische warmtepomp |  |  | elektrische warmtepomp
ketel/luchtverwarming |  |  |  |  | CR-ketel |  |  | HR107-ketel |  |  | HR107-ketel
lokale verwarming
Afgiftesysteem |  |  |  |  | radiatoren |  |  | radiatoren |  |  | radiatoren |  |  | radiatoren |  |  | radiatoren
temperatuurniveau |  |  |  |  | 90/70 |  |  | 90/70 |  |  | 55/47 |  |  | 55/47 |  |  | 55/47
type afgiftesysteem |  |  |  |  | radiatoren |  |  | radiatoren |  |  | radiatoren |  |  | radiatoren |  |  | radiatoren
Warmtapwater |  |  |  |  | individueel gas combitoestel met gaskeur |  |  | individueel gas combitoestel met gaskeur HR/CW |  |  | individueel gas combitoestel met gaskeur HR/CW |  |  | individueel combi warmtepomp |  |  | individueel combi warmtepomp
type tapwaterinstallatie |  |  |  |  | individueel |  |  | individueel |  |  | individueel |  |  | individueel |  |  | individueel
type toestel individiueel |  |  |  |  | gas combitoestel met gaskeur |  |  | gas combitoestel met gaskeur HR/CW |  |  | gas combitoestel met gaskeur HR/CW |  |  | combi warmtepomp |  |  | combi warmtepomp
CW-klasse |  |  |  |  | CW3 |  |  | CW3 |  |  | CW3 |  |  | CW3 |  |  | CW3
type toestel met extern vat
type indirect verwarmd vat
douche WTW aanwezig |  |  |  |  | nee |  |  | nee |  |  | nee |  |  | nee |  |  | nee
Zonnestroom |  |  |  |  | geen |  |  | geen |  |  | geen |  |  | geen |  |  | geen
PV cellen aanwezig |  |  |  |  | nee |  |  | nee |  |  | nee |  |  | nee |  |  | nee
PV type |  |  |  |  | - |  |  | - |  |  | - |  |  | - |  |  | -
PV oppervlakte (m2) |  |  |  |  | 0 |  |  | 0 |  |  | 0 |  |  | 0 |  |  | 0
hellingshoek PV (°) |  |  |  |  | - |  |  | - |  |  | - |  |  | - |  |  | -
orientatie PV (°) |  |  |  |  | - |  |  | - |  |  | - |  |  | - |  |  | -
STANDAARD VOOR WONINGISOLATIE
vormfactor (Averlies/Agebruik) (m2/m2) |  |  |  |  | 0.51868 |  |  | 0.51868 |  |  | 0.51868 |  |  | 0.51868 |  |  | 0.51868
standaardwaarde (kWh/m2) |  |  |  |  | 45 |  |  | 45 |  |  | 45 |  |  | 45 |  |  | 45
warmtebehoefte woningen (Q,H,nd) (kWh/m2) |  |  |  |  | 125.0355 |  |  | 90.7341 |  |  | 35.4762 |  |  | 35.4762 |  |  | 19.5381
* Voor de berekeningen is de validatietool 'Rekentool NTA 8800 MWA v220119.xlsm' gebruikt (NTA 8800 V2.0)
tbv tabel met gegevens per voorbeeldwoning in brochure
portiek 1965 - 1974 |  |  |  |  | oorspronkelijk |  |  | huidig |  |  | ISO, MECH AFVOER |  |  | ISO, MECH AFVOER, WPe |  |  | ISO, BALANSVENTILATIE, WPe
[8 empty] | op basis van WoON2018 |  |  | besparingspakket 1 |  |  | besparingspakket 2 |  |  | besparingspakket 3
ALGEMEEN
gebruiksoppervlakte (m2) |  | 74.67
gebouwtype |  | meergezinswoning
uitvoeringsvariant |  | tussen op onderste of tussenverdieping
gebouwhoogte (m) |  | 12
vormfactor (verliesoppervlakte/gebruiksoppervlakte) |  | 0.51868
BOUWKUNDIG
begane grondvloer |  | 0 |  | Rc [m2K/W] | - |  |  | - |  |  | - |  |  | - |  |  | -
dichte gevel |  | 17.62 |  | Rc [m2K/W] | 0.43 |  |  | 0.43 |  |  | 1.7 |  |  | 1.7 |  |  | 1.7
hellend dak |  | 0 |  | Rc [m2K/W] | - |  |  | - |  |  | - |  |  | - |  |  | -
plat dak |  | 0 |  | Rc [m2K/W] | - |  |  | - |  |  | - |  |  | - |  |  | -
raam |  | 15.71 |  | U [W/m2K] | 5.1 |  |  | 2.9 |  |  | 1.4 |  |  | 1.4 |  |  | 1.4
deur |  | 5.4 |  | U [W/m2K] | 3.4 |  |  | 3.4 |  |  | 1.4 |  |  | 1.4 |  |  | 1.4
kierdichting (q;v10) |  |  |  |  | forfaitair |  |  | forfaitair |  |  | 0,7 dm3/s.m2 |  |  | 0,7 dm3/s.m2 |  |  | 0,4 dm3/s.m2
INSTALLATIES
ventilatietype |  |  |  |  | volledig natuurlijk |  |  | natuurlijke toevoer, mechanische afvoer |  |  | natuurlijke toevoer, mechanische afvoer |  |  | natuurlijke toevoer, mechanische afvoer |  |  | volledig mechanisch
ventilatievoorziening |  |  |  |  | A1 standaard |  |  | C1 standaard |  |  | C5a luchtdruk toevoer, CO2 afvoer, zonering |  |  | C5a luchtdruk toevoer, CO2 afvoer, zonering |  |  | decentrale WTW en CO2 sturing
type warmteterugwinning |  |  |  |  | geen warmteterugwinning |  |  | geen warmteterugwinning |  |  | geen warmteterugwinning |  |  | geen warmteterugwinning |  |  | met warmteterugwinning
ruimteverwarming |  |  |  |  | individueel - CR-ketel |  |  | individueel - HR107-ketel |  |  | individueel - HR107-ketel |  |  | individueel - elektrische warmtepomp |  |  | individueel - elektrische warmtepomp
afgiftesysteem |  |  |  |  | radiatoren |  |  | radiatoren |  |  | radiatoren |  |  | radiatoren |  |  | radiatoren
warmtapwater |  |  |  |  | individueel - gas combitoestel met gaskeur |  |  | individueel - gas combitoestel met gaskeur HR/CW |  |  | individueel - gas combitoestel met gaskeur HR/CW |  |  | individueel - combi warmtepomp |  |  | individueel - combi warmtepomp
PV-panelen (m2) |  |  |  |  | 0 |  |  | 0 |  |  | 0 |  |  | 0 |  |  | 0
ENERGIEPRESTATIES NTA 8800
Standaard (kWh/m2) |  |  |  |  | 45 |  |  | 45 |  |  | 45 |  |  | 45 |  |  | 45
Warmtebehoefte verwarming - te toetsen aan standaard (kWh/m2) |  |  |  |  | 125.0355 |  |  | 90.7341 |  |  | 35.4762 |  |  | 35.4762 |  |  | 19.5381

## (med) port 65-74 tus-vlo (hidden)
Data voorbeeldwoningen 2022 en resultaten berekening met NTA8800*
2022-09-08
kies type data >> | mediaan | voor het pakket HUIDIG zijn uit WoON2018 per Voorbeeldwoning de mediaan van afmetingen, de meest vorkomende isolatiewaarden en het type meest voorkomende installaties meegenomen
TYPE VOORBEELDWONING |  |  |  |  | SELECTEER WONING
voorbeeldwoning |  |  |  |  | portiek |  |  | portiek |  |  | portiek |  |  | portiek |  |  | portiek
bouwperiode |  |  |  |  | 1965 - 1974 |  |  | 1965 - 1974 |  |  | 1965 - 1974 |  |  | 1965 - 1974 |  |  | 1965 - 1974
subtype |  |  |  |  | tussen vloer |  |  | tussen vloer |  |  | tussen vloer |  |  | tussen vloer |  |  | tussen vloer
ENERGETISCH NIVEAU
pakket maatregelen |  |  |  |  | oorspronkelijk |  | op basis van WoON2018 | huidig |  |  | ISO, MECH AFVOER |  |  | ISO, MECH AFVOER, WPe |  |  | ISO, BALANSVENTILATIE, WPe
code |  |  |  |  | 7471 1 |  |  | 7472 1 |  |  | 7473 1 |  |  | 7474 1 |  |  | 7475 1
ALGEMEEN
gebruiksoppervlakte (m2) |  |  |  |  | 74.67 |  |  | 74.67 |  |  | 74.67 |  |  | 74.67 |  |  | 74.67
aantal bouwlagen |  |  |  |  | 1 |  |  | 1 |  |  | 1 |  |  | 1 |  |  | 1
aantal bouwlagen hele gebouw |  |  |  |  | 5 |  |  | 5 |  |  | 5 |  |  | 5 |  |  | 5
aantal eenheden hele gebouw |  |  |  |  | 1 |  |  | 1 |  |  | 1 |  |  | 1 |  |  | 1
gebouwtype |  |  |  |  | meergezinswoning |  |  | meergezinswoning |  |  | meergezinswoning |  |  | meergezinswoning |  |  | meergezinswoning
uitvoeringsvariant |  |  |  |  | tussen op onderste of tussenverdieping |  |  | tussen op onderste of tussenverdieping |  |  | tussen op onderste of tussenverdieping |  |  | tussen op onderste of tussenverdieping |  |  | tussen op onderste of tussenverdieping
gebouwhoogte (m) |  |  |  |  | 12 |  |  | 12 |  |  | 12 |  |  | 12 |  |  | 12
begrenzing beganegrondvloer |  |  |  |  | kruipruimte |  |  | kruipruimte |  |  | kruipruimte |  |  | kruipruimte |  |  | kruipruimte
BOUWKUNDIG | oriëntatie | begrenzing | oppervlakte | Rc-waarde | U-waarde | oppervlakte | Rc-waarde | U-waarde | oppervlakte | Rc-waarde | U-waarde | oppervlakte | Rc-waarde | U-waarde | oppervlakte | Rc-waarde | U-waarde
| - | - | [m2] | [m2K/W] | [W/m2K] | [m2] | [m2K/W] | [W/m2K] | [m2] | [m2K/W] | [W/m2K] | [m2] | [m2K/W] | [W/m2K] | [m2] | [m2K/W] | [W/m2K]
Begane grondvloer |  |  | 74.67 | 0.17 | 2.3256 | 74.67 | 0.17 | 2.3256 | 74.67 | 3.5 | 0.26596 | 74.67 | 3.5 | 0.26596 | 74.67 | 3.5 | 0.26596
vloer 1 | - | kruipruimte | 74.67 | 0.17 | 2.3256 | 74.67 | 0.17 | 2.3256 | 74.67 | 3.5 | 0.26596 | 74.67 | 3.5 | 0.26596 | 74.67 | 3.5 | 0.26596
vloer 2 | - | - | 0 | - | - | 0 | - | - | 0 | - | - | 0 | - | - | 0 | - | -
vloer 3 | - | - | 0 | - | - | 0 | - | - | 0 | - | - | 0 | - | - | 0 | - | -
vloer 4 | - | - | 0 | - | - | 0 | - | - | 0 | - | - | 0 | - | - | 0 | - | -
Dichte gevel |  |  | 17.62 | 0.43 | 1.6667 | 17.62 | 0.43 | 1.6667 | 17.62 | 1.7 | 0.53476 | 17.62 | 1.7 | 0.53476 | 17.62 | 1.7 | 0.53476
gevel 1 (voor-/achtergevel) | Oost | buiten | 8.81 | 0.43 | 1.6667 | 8.81 | 0.43 | 1.6667 | 8.81 | 1.7 | 0.53476 | 8.81 | 1.7 | 0.53476 | 8.81 | 1.7 | 0.53476
gevel 2 (voor-/achtergevel) | West | buiten | 8.81 | 0.43 | 1.6667 | 8.81 | 0.43 | 1.6667 | 8.81 | 1.7 | 0.53476 | 8.81 | 1.7 | 0.53476 | 8.81 | 1.7 | 0.53476
gevel 3 (zijgevel) | Oost | buiten | 0 | - | - | 0 | - | - | 0 | - | - | 0 | - | - | 0 | - | -
gevel 4 (zijgevel) | West | buiten | 0 | - | - | 0 | - | - | 0 | - | - | 0 | - | - | 0 | - | -
Hellend / plat dak |  |  | 0 | - | - | 0 | - | - | 0 | - | - | 0 | - | - | 0 | - | -
dak 1 (hellend) | West | buiten | 0 | - | - | 0 | - | - | 0 | - | - | 0 | - | - | 0 | - | -
dak 2 (hellend) | Oost | buiten | 0 | - | - | 0 | - | - | 0 | - | - | 0 | - | - | 0 | - | -
dak 3 (plat) | - | buiten | 0 | - | - | 0 | - | - | 0 | - | - | 0 | - | - | 0 | - | -
dak 4 (plat) | - | buiten | 0 | - | - | 0 | - | - | 0 | - | - | 0 | - | - | 0 | - | -
Ramen |  |  | 15.71 |  | 5.1 | 15.71 |  | 2.9 | 15.71 |  | 1.4 | 15.71 |  | 1.4 | 15.71 |  | 1.4
raam 1 | Noord | buiten | 1.9638 |  | 5.1 | 1.9638 |  | 2.9 | 1.9638 |  | 1.4 | 1.9638 |  | 1.4 | 1.9638 |  | 1.4
raam 2 | Oost | buiten | 1.9638 |  | 5.1 | 1.9638 |  | 2.9 | 1.9638 |  | 1.4 | 1.9638 |  | 1.4 | 1.9638 |  | 1.4
raam 3 | Zuid | buiten | 1.9638 |  | 5.1 | 1.9638 |  | 2.9 | 1.9638 |  | 1.4 | 1.9638 |  | 1.4 | 1.9638 |  | 1.4
raam 4 | West | buiten | 1.9638 |  | 5.1 | 1.9638 |  | 2.9 | 1.9638 |  | 1.4 | 1.9638 |  | 1.4 | 1.9638 |  | 1.4
raam 5 | Noord | buiten | 1.9638 |  | 5.1 | 1.9638 |  | 2.9 | 1.9638 |  | 1.4 | 1.9638 |  | 1.4 | 1.9638 |  | 1.4
raam 6 | Oost | buiten | 1.9638 |  | 5.1 | 1.9638 |  | 2.9 | 1.9638 |  | 1.4 | 1.9638 |  | 1.4 | 1.9638 |  | 1.4
raam 7 | Zuid | buiten | 1.9638 |  | 5.1 | 1.9638 |  | 2.9 | 1.9638 |  | 1.4 | 1.9638 |  | 1.4 | 1.9638 |  | 1.4
raam 8 | West | buiten | 1.9638 |  | 5.1 | 1.9638 |  | 2.9 | 1.9638 |  | 1.4 | 1.9638 |  | 1.4 | 1.9638 |  | 1.4
Deuren |  |  | 5.4 |  | 3.4 | 5.4 |  | 3.4 | 5.4 |  | 1.4 | 5.4 |  | 1.4 | 5.4 |  | 1.4
deur 1 | Oost | buiten | 2.7 |  | 3.4 | 2.7 |  | 3.4 | 2.7 |  | 1.4 | 2.7 |  | 1.4 | 2.7 |  | 1.4
deur 2 | West | buiten | 2.7 |  | 3.4 | 2.7 |  | 3.4 | 2.7 |  | 1.4 | 2.7 |  | 1.4 | 2.7 |  | 1.4
INSTALLATIES
Ventilatie |  |  |  |  | volledig natuurlijk |  |  | natuurlijke toevoer, mechanische afvoer |  |  | natuurlijke toevoer, mechanische afvoer |  |  | natuurlijke toevoer, mechanische afvoer |  |  | volledig mechanisch
ventilatietype |  |  |  |  | volledig natuurlijk |  |  | natuurlijke toevoer, mechanische afvoer |  |  | natuurlijke toevoer, mechanische afvoer |  |  | natuurlijke toevoer, mechanische afvoer |  |  | volledig mechanisch
ventilatievoorziening |  |  |  |  | A1 standaard |  |  | C1 standaard |  |  | C5a luchtdruk toevoer, CO2 afvoer, zonering |  |  | C5a luchtdruk toevoer, CO2 afvoer, zonering |  |  | decentrale WTW en CO2 sturing
type warmteterugwinning |  |  |  |  | geen warmteterugwinning |  |  | geen warmteterugwinning |  |  | geen warmteterugwinning |  |  | geen warmteterugwinning |  |  | met warmteterugwinning
kierdichting (q;v10) |  |  |  |  | forfaitair |  |  | forfaitair |  |  | 0,7 dm3/s.m2 |  |  | 0,7 dm3/s.m2 |  |  | 0,4 dm3/s.m2
Ruimteverwarming |  |  |  |  | ketel CR-ketel |  |  | ketel HR107-ketel |  |  | ketel HR107-ketel |  |  | elektrische warmtepomp |  |  | elektrische warmtepomp
type ruimteverwarming |  |  |  |  | individueel |  |  | individueel |  |  | individueel |  |  | individueel |  |  | individueel
toestel ruimteverwarming |  |  |  |  | ketel |  |  | ketel |  |  | ketel |  |  | elektrische warmtepomp |  |  | elektrische warmtepomp
ketel/luchtverwarming |  |  |  |  | CR-ketel |  |  | HR107-ketel |  |  | HR107-ketel
lokale verwarming
Afgiftesysteem |  |  |  |  | radiatoren |  |  | radiatoren |  |  | radiatoren |  |  | radiatoren |  |  | radiatoren
temperatuurniveau |  |  |  |  | 90/70 |  |  | 90/70 |  |  | 55/47 |  |  | 55/47 |  |  | 55/47
type afgiftesysteem |  |  |  |  | radiatoren |  |  | radiatoren |  |  | radiatoren |  |  | radiatoren |  |  | radiatoren
Warmtapwater |  |  |  |  | individueel gas combitoestel met gaskeur |  |  | individueel gas combitoestel met gaskeur HR/CW |  |  | individueel gas combitoestel met gaskeur HR/CW |  |  | individueel combi warmtepomp |  |  | individueel combi warmtepomp
type tapwaterinstallatie |  |  |  |  | individueel |  |  | individueel |  |  | individueel |  |  | individueel |  |  | individueel
type toestel individiueel |  |  |  |  | gas combitoestel met gaskeur |  |  | gas combitoestel met gaskeur HR/CW |  |  | gas combitoestel met gaskeur HR/CW |  |  | combi warmtepomp |  |  | combi warmtepomp
CW-klasse |  |  |  |  | CW3 |  |  | CW3 |  |  | CW3 |  |  | CW3 |  |  | CW3
type toestel met extern vat
type indirect verwarmd vat
douche WTW aanwezig |  |  |  |  | nee |  |  | nee |  |  | nee |  |  | nee |  |  | nee
Zonnestroom |  |  |  |  | geen |  |  | geen |  |  | geen |  |  | geen |  |  | geen
PV cellen aanwezig |  |  |  |  | nee |  |  | nee |  |  | nee |  |  | nee |  |  | nee
PV type |  |  |  |  | - |  |  | - |  |  | - |  |  | - |  |  | -
PV oppervlakte (m2) |  |  |  |  | 0 |  |  | 0 |  |  | 0 |  |  | 0 |  |  | 0
hellingshoek PV (°) |  |  |  |  | - |  |  | - |  |  | - |  |  | - |  |  | -
orientatie PV (°) |  |  |  |  | - |  |  | - |  |  | - |  |  | - |  |  | -
STANDAARD VOOR WONINGISOLATIE
vormfactor (Averlies/Agebruik) (m2/m2) |  |  |  |  | 1.2187 |  |  | 1.2187 |  |  | 1.2187 |  |  | 1.2187 |  |  | 1.2187
standaardwaarde (kWh/m2) |  |  |  |  | 54.8407 |  |  | 54.8407 |  |  | 54.8407 |  |  | 54.8407 |  |  | 54.8407
warmtebehoefte woningen (Q,H,nd) (kWh/m2) |  |  |  |  | 148.7051 |  |  | 116.1041 |  |  | 46.5065 |  |  | 46.5065 |  |  | 29.1238
* Voor de berekeningen is de validatietool 'Rekentool NTA 8800 MWA v220119.xlsm' gebruikt (NTA 8800 V2.0)
tbv tabel met gegevens per voorbeeldwoning in brochure
portiek 1965 - 1974 |  |  |  |  | oorspronkelijk |  |  | huidig |  |  | ISO, MECH AFVOER |  |  | ISO, MECH AFVOER, WPe |  |  | ISO, BALANSVENTILATIE, WPe
[8 empty] | op basis van WoON2018 |  |  | besparingspakket 1 |  |  | besparingspakket 2 |  |  | besparingspakket 3
ALGEMEEN
gebruiksoppervlakte (m2) |  | 74.67
gebouwtype |  | meergezinswoning
uitvoeringsvariant |  | tussen op onderste of tussenverdieping
gebouwhoogte (m) |  | 12
vormfactor (verliesoppervlakte/gebruiksoppervlakte) |  | 1.2187
BOUWKUNDIG
begane grondvloer |  | 74.67 |  | Rc [m2K/W] | 0.17 |  |  | 0.17 |  |  | 3.5 |  |  | 3.5 |  |  | 3.5
dichte gevel |  | 17.62 |  | Rc [m2K/W] | 0.43 |  |  | 0.43 |  |  | 1.7 |  |  | 1.7 |  |  | 1.7
hellend dak |  | 0 |  | Rc [m2K/W] | - |  |  | - |  |  | - |  |  | - |  |  | -
plat dak |  | 0 |  | Rc [m2K/W] | - |  |  | - |  |  | - |  |  | - |  |  | -
raam |  | 15.71 |  | U [W/m2K] | 5.1 |  |  | 2.9 |  |  | 1.4 |  |  | 1.4 |  |  | 1.4
deur |  | 5.4 |  | U [W/m2K] | 3.4 |  |  | 3.4 |  |  | 1.4 |  |  | 1.4 |  |  | 1.4
kierdichting (q;v10) |  |  |  |  | forfaitair |  |  | forfaitair |  |  | 0,7 dm3/s.m2 |  |  | 0,7 dm3/s.m2 |  |  | 0,4 dm3/s.m2
INSTALLATIES
ventilatietype |  |  |  |  | volledig natuurlijk |  |  | natuurlijke toevoer, mechanische afvoer |  |  | natuurlijke toevoer, mechanische afvoer |  |  | natuurlijke toevoer, mechanische afvoer |  |  | volledig mechanisch
ventilatievoorziening |  |  |  |  | A1 standaard |  |  | C1 standaard |  |  | C5a luchtdruk toevoer, CO2 afvoer, zonering |  |  | C5a luchtdruk toevoer, CO2 afvoer, zonering |  |  | decentrale WTW en CO2 sturing
type warmteterugwinning |  |  |  |  | geen warmteterugwinning |  |  | geen warmteterugwinning |  |  | geen warmteterugwinning |  |  | geen warmteterugwinning |  |  | met warmteterugwinning
ruimteverwarming |  |  |  |  | individueel - CR-ketel |  |  | individueel - HR107-ketel |  |  | individueel - HR107-ketel |  |  | individueel - elektrische warmtepomp |  |  | individueel - elektrische warmtepomp
afgiftesysteem |  |  |  |  | radiatoren |  |  | radiatoren |  |  | radiatoren |  |  | radiatoren |  |  | radiatoren
warmtapwater |  |  |  |  | individueel - gas combitoestel met gaskeur |  |  | individueel - gas combitoestel met gaskeur HR/CW |  |  | individueel - gas combitoestel met gaskeur HR/CW |  |  | individueel - combi warmtepomp |  |  | individueel - combi warmtepomp
PV-panelen (m2) |  |  |  |  | 0 |  |  | 0 |  |  | 0 |  |  | 0 |  |  | 0
ENERGIEPRESTATIES NTA 8800
Standaard (kWh/m2) |  |  |  |  | 54.8407 |  |  | 54.8407 |  |  | 54.8407 |  |  | 54.8407 |  |  | 54.8407
Warmtebehoefte verwarming - te toetsen aan standaard (kWh/m2) |  |  |  |  | 148.7051 |  |  | 116.1041 |  |  | 46.5065 |  |  | 46.5065 |  |  | 29.1238

## (med) port 65-74 tus-dak (hidden)
Data voorbeeldwoningen 2022 en resultaten berekening met NTA8800*
2022-09-08
kies type data >> | mediaan | voor het pakket HUIDIG zijn uit WoON2018 per Voorbeeldwoning de mediaan van afmetingen, de meest vorkomende isolatiewaarden en het type meest voorkomende installaties meegenomen
TYPE VOORBEELDWONING |  |  |  |  | SELECTEER WONING
voorbeeldwoning |  |  |  |  | portiek |  |  | portiek |  |  | portiek |  |  | portiek |  |  | portiek
bouwperiode |  |  |  |  | 1965 - 1974 |  |  | 1965 - 1974 |  |  | 1965 - 1974 |  |  | 1965 - 1974 |  |  | 1965 - 1974
subtype |  |  |  |  | tussen dak |  |  | tussen dak |  |  | tussen dak |  |  | tussen dak |  |  | tussen dak
ENERGETISCH NIVEAU
pakket maatregelen |  |  |  |  | oorspronkelijk |  | op basis van WoON2018 | huidig |  |  | ISO, MECH AFVOER |  |  | ISO, MECH AFVOER, WPe |  |  | ISO, BALANSVENTILATIE, WPe
code |  |  |  |  | 7481 1 |  |  | 7482 1 |  |  | 7483 1 |  |  | 7484 1 |  |  | 7485 1
ALGEMEEN
gebruiksoppervlakte (m2) |  |  |  |  | 74.67 |  |  | 74.67 |  |  | 74.67 |  |  | 74.67 |  |  | 74.67
aantal bouwlagen |  |  |  |  | 1 |  |  | 1 |  |  | 1 |  |  | 1 |  |  | 1
aantal bouwlagen hele gebouw |  |  |  |  | 5 |  |  | 5 |  |  | 5 |  |  | 5 |  |  | 5
aantal eenheden hele gebouw |  |  |  |  | 1 |  |  | 1 |  |  | 1 |  |  | 1 |  |  | 1
gebouwtype |  |  |  |  | meergezinswoning |  |  | meergezinswoning |  |  | meergezinswoning |  |  | meergezinswoning |  |  | meergezinswoning
uitvoeringsvariant |  |  |  |  | tussen op bovenste verdieping |  |  | tussen op bovenste verdieping |  |  | tussen op bovenste verdieping |  |  | tussen op bovenste verdieping |  |  | tussen op bovenste verdieping
gebouwhoogte (m) |  |  |  |  | 12 |  |  | 12 |  |  | 12 |  |  | 12 |  |  | 12
begrenzing beganegrondvloer |  |  |  |  | nvt |  |  | nvt |  |  | nvt |  |  | nvt |  |  | nvt
BOUWKUNDIG | oriëntatie | begrenzing | oppervlakte | Rc-waarde | U-waarde | oppervlakte | Rc-waarde | U-waarde | oppervlakte | Rc-waarde | U-waarde | oppervlakte | Rc-waarde | U-waarde | oppervlakte | Rc-waarde | U-waarde
| - | - | [m2] | [m2K/W] | [W/m2K] | [m2] | [m2K/W] | [W/m2K] | [m2] | [m2K/W] | [W/m2K] | [m2] | [m2K/W] | [W/m2K] | [m2] | [m2K/W] | [W/m2K]
Begane grondvloer |  |  | 0 | - | - | 0 | - | - | 0 | - | - | 0 | - | - | 0 | - | -
vloer 1 | - | - | 0 | - | - | 0 | - | - | 0 | - | - | 0 | - | - | 0 | - | -
vloer 2 | - | - | 0 | - | - | 0 | - | - | 0 | - | - | 0 | - | - | 0 | - | -
vloer 3 | - | - | 0 | - | - | 0 | - | - | 0 | - | - | 0 | - | - | 0 | - | -
vloer 4 | - | - | 0 | - | - | 0 | - | - | 0 | - | - | 0 | - | - | 0 | - | -
Dichte gevel |  |  | 17.62 | 0.43 | 1.6667 | 17.62 | 0.43 | 1.6667 | 17.62 | 1.7 | 0.53476 | 17.62 | 1.7 | 0.53476 | 17.62 | 1.7 | 0.53476
gevel 1 (voor-/achtergevel) | Oost | buiten | 8.81 | 0.43 | 1.6667 | 8.81 | 0.43 | 1.6667 | 8.81 | 1.7 | 0.53476 | 8.81 | 1.7 | 0.53476 | 8.81 | 1.7 | 0.53476
gevel 2 (voor-/achtergevel) | West | buiten | 8.81 | 0.43 | 1.6667 | 8.81 | 0.43 | 1.6667 | 8.81 | 1.7 | 0.53476 | 8.81 | 1.7 | 0.53476 | 8.81 | 1.7 | 0.53476
gevel 3 (zijgevel) | Oost | buiten | 0 | - | - | 0 | - | - | 0 | - | - | 0 | - | - | 0 | - | -
gevel 4 (zijgevel) | West | buiten | 0 | - | - | 0 | - | - | 0 | - | - | 0 | - | - | 0 | - | -
Hellend / plat dak |  |  | 74.67 | 0.86 | 0.97087 | 74.67 | 0.86 | 0.97087 | 74.67 | 3.5 | 0.27248 | 74.67 | 3.5 | 0.27248 | 74.67 | 3.5 | 0.27248
dak 1 (hellend) | West | buiten | 0 | - | - | 0 | - | - | 0 | - | - | 0 | - | - | 0 | - | -
dak 2 (hellend) | Oost | buiten | 0 | - | - | 0 | - | - | 0 | - | - | 0 | - | - | 0 | - | -
dak 3 (plat) | - | buiten | 37.335 | 0.86 | 0.97087 | 37.335 | 0.86 | 0.97087 | 37.335 | 3.5 | 0.27248 | 37.335 | 3.5 | 0.27248 | 37.335 | 3.5 | 0.27248
dak 4 (plat) | - | buiten | 37.335 | 0.86 | 0.97087 | 37.335 | 0.86 | 0.97087 | 37.335 | 3.5 | 0.27248 | 37.335 | 3.5 | 0.27248 | 37.335 | 3.5 | 0.27248
Ramen |  |  | 15.71 |  | 5.1 | 15.71 |  | 2.9 | 15.71 |  | 1.4 | 15.71 |  | 1.4 | 15.71 |  | 1.4
raam 1 | Noord | buiten | 1.9638 |  | 5.1 | 1.9638 |  | 2.9 | 1.9638 |  | 1.4 | 1.9638 |  | 1.4 | 1.9638 |  | 1.4
raam 2 | Oost | buiten | 1.9638 |  | 5.1 | 1.9638 |  | 2.9 | 1.9638 |  | 1.4 | 1.9638 |  | 1.4 | 1.9638 |  | 1.4
raam 3 | Zuid | buiten | 1.9638 |  | 5.1 | 1.9638 |  | 2.9 | 1.9638 |  | 1.4 | 1.9638 |  | 1.4 | 1.9638 |  | 1.4
raam 4 | West | buiten | 1.9638 |  | 5.1 | 1.9638 |  | 2.9 | 1.9638 |  | 1.4 | 1.9638 |  | 1.4 | 1.9638 |  | 1.4
raam 5 | Noord | buiten | 1.9638 |  | 5.1 | 1.9638 |  | 2.9 | 1.9638 |  | 1.4 | 1.9638 |  | 1.4 | 1.9638 |  | 1.4
raam 6 | Oost | buiten | 1.9638 |  | 5.1 | 1.9638 |  | 2.9 | 1.9638 |  | 1.4 | 1.9638 |  | 1.4 | 1.9638 |  | 1.4
raam 7 | Zuid | buiten | 1.9638 |  | 5.1 | 1.9638 |  | 2.9 | 1.9638 |  | 1.4 | 1.9638 |  | 1.4 | 1.9638 |  | 1.4
raam 8 | West | buiten | 1.9638 |  | 5.1 | 1.9638 |  | 2.9 | 1.9638 |  | 1.4 | 1.9638 |  | 1.4 | 1.9638 |  | 1.4
Deuren |  |  | 5.4 |  | 3.4 | 5.4 |  | 3.4 | 5.4 |  | 1.4 | 5.4 |  | 1.4 | 5.4 |  | 1.4
deur 1 | Oost | buiten | 2.7 |  | 3.4 | 2.7 |  | 3.4 | 2.7 |  | 1.4 | 2.7 |  | 1.4 | 2.7 |  | 1.4
deur 2 | West | buiten | 2.7 |  | 3.4 | 2.7 |  | 3.4 | 2.7 |  | 1.4 | 2.7 |  | 1.4 | 2.7 |  | 1.4
INSTALLATIES
Ventilatie |  |  |  |  | volledig natuurlijk |  |  | natuurlijke toevoer, mechanische afvoer |  |  | natuurlijke toevoer, mechanische afvoer |  |  | natuurlijke toevoer, mechanische afvoer |  |  | volledig mechanisch
ventilatietype |  |  |  |  | volledig natuurlijk |  |  | natuurlijke toevoer, mechanische afvoer |  |  | natuurlijke toevoer, mechanische afvoer |  |  | natuurlijke toevoer, mechanische afvoer |  |  | volledig mechanisch
ventilatievoorziening |  |  |  |  | A1 standaard |  |  | C1 standaard |  |  | C5a luchtdruk toevoer, CO2 afvoer, zonering |  |  | C5a luchtdruk toevoer, CO2 afvoer, zonering |  |  | decentrale WTW en CO2 sturing
type warmteterugwinning |  |  |  |  | geen warmteterugwinning |  |  | geen warmteterugwinning |  |  | geen warmteterugwinning |  |  | geen warmteterugwinning |  |  | met warmteterugwinning
kierdichting (q;v10) |  |  |  |  | forfaitair |  |  | forfaitair |  |  | 0,7 dm3/s.m2 |  |  | 0,7 dm3/s.m2 |  |  | 0,4 dm3/s.m2
Ruimteverwarming |  |  |  |  | ketel CR-ketel |  |  | ketel HR107-ketel |  |  | ketel HR107-ketel |  |  | elektrische warmtepomp |  |  | elektrische warmtepomp
type ruimteverwarming |  |  |  |  | individueel |  |  | individueel |  |  | individueel |  |  | individueel |  |  | individueel
toestel ruimteverwarming |  |  |  |  | ketel |  |  | ketel |  |  | ketel |  |  | elektrische warmtepomp |  |  | elektrische warmtepomp
ketel/luchtverwarming |  |  |  |  | CR-ketel |  |  | HR107-ketel |  |  | HR107-ketel
lokale verwarming
Afgiftesysteem |  |  |  |  | radiatoren |  |  | radiatoren |  |  | radiatoren |  |  | radiatoren |  |  | radiatoren
temperatuurniveau |  |  |  |  | 90/70 |  |  | 90/70 |  |  | 55/47 |  |  | 55/47 |  |  | 55/47
type afgiftesysteem |  |  |  |  | radiatoren |  |  | radiatoren |  |  | radiatoren |  |  | radiatoren |  |  | radiatoren
Warmtapwater |  |  |  |  | individueel gas combitoestel met gaskeur |  |  | individueel gas combitoestel met gaskeur HR/CW |  |  | individueel gas combitoestel met gaskeur HR/CW |  |  | individueel combi warmtepomp |  |  | individueel combi warmtepomp
type tapwaterinstallatie |  |  |  |  | individueel |  |  | individueel |  |  | individueel |  |  | individueel |  |  | individueel
type toestel individiueel |  |  |  |  | gas combitoestel met gaskeur |  |  | gas combitoestel met gaskeur HR/CW |  |  | gas combitoestel met gaskeur HR/CW |  |  | combi warmtepomp |  |  | combi warmtepomp
CW-klasse |  |  |  |  | CW3 |  |  | CW3 |  |  | CW3 |  |  | CW3 |  |  | CW3
type toestel met extern vat
type indirect verwarmd vat
douche WTW aanwezig |  |  |  |  | nee |  |  | nee |  |  | nee |  |  | nee |  |  | nee
Zonnestroom |  |  |  |  | geen |  |  | geen |  |  | geen |  |  | geen |  |  | geen
PV cellen aanwezig |  |  |  |  | nee |  |  | nee |  |  | nee |  |  | nee |  |  | nee
PV type |  |  |  |  | - |  |  | - |  |  | - |  |  | - |  |  | -
PV oppervlakte (m2) |  |  |  |  | 0 |  |  | 0 |  |  | 0 |  |  | 0 |  |  | 0
hellingshoek PV (°) |  |  |  |  | - |  |  | - |  |  | - |  |  | - |  |  | -
orientatie PV (°) |  |  |  |  | - |  |  | - |  |  | - |  |  | - |  |  | -
STANDAARD VOOR WONINGISOLATIE
vormfactor (Averlies/Agebruik) (m2/m2) |  |  |  |  | 1.5187 |  |  | 1.5187 |  |  | 1.5187 |  |  | 1.5187 |  |  | 1.5187
standaardwaarde (kWh/m2) |  |  |  |  | 68.3407 |  |  | 68.3407 |  |  | 68.3407 |  |  | 68.3407 |  |  | 68.3407
warmtebehoefte woningen (Q,H,nd) (kWh/m2) |  |  |  |  | 181.3385 |  |  | 146.698 |  |  | 57.8216 |  |  | 57.8216 |  |  | 41.3149
* Voor de berekeningen is de validatietool 'Rekentool NTA 8800 MWA v220119.xlsm' gebruikt (NTA 8800 V2.0)
tbv tabel met gegevens per voorbeeldwoning in brochure
portiek 1965 - 1974 |  |  |  |  | oorspronkelijk |  |  | huidig |  |  | ISO, MECH AFVOER |  |  | ISO, MECH AFVOER, WPe |  |  | ISO, BALANSVENTILATIE, WPe
[8 empty] | op basis van WoON2018 |  |  | besparingspakket 1 |  |  | besparingspakket 2 |  |  | besparingspakket 3
ALGEMEEN
gebruiksoppervlakte (m2) |  | 74.67
gebouwtype |  | meergezinswoning
uitvoeringsvariant |  | tussen op bovenste verdieping
gebouwhoogte (m) |  | 12
vormfactor (verliesoppervlakte/gebruiksoppervlakte) |  | 1.5187
BOUWKUNDIG
begane grondvloer |  | 0 |  | Rc [m2K/W] | - |  |  | - |  |  | - |  |  | - |  |  | -
dichte gevel |  | 17.62 |  | Rc [m2K/W] | 0.43 |  |  | 0.43 |  |  | 1.7 |  |  | 1.7 |  |  | 1.7
hellend dak |  | 0 |  | Rc [m2K/W] | - |  |  | - |  |  | - |  |  | - |  |  | -
plat dak |  | 74.67 |  | Rc [m2K/W] | 0.86 |  |  | 0.86 |  |  | 3.5 |  |  | 3.5 |  |  | 3.5
raam |  | 15.71 |  | U [W/m2K] | 5.1 |  |  | 2.9 |  |  | 1.4 |  |  | 1.4 |  |  | 1.4
deur |  | 5.4 |  | U [W/m2K] | 3.4 |  |  | 3.4 |  |  | 1.4 |  |  | 1.4 |  |  | 1.4
kierdichting (q;v10) |  |  |  |  | forfaitair |  |  | forfaitair |  |  | 0,7 dm3/s.m2 |  |  | 0,7 dm3/s.m2 |  |  | 0,4 dm3/s.m2
INSTALLATIES
ventilatietype |  |  |  |  | volledig natuurlijk |  |  | natuurlijke toevoer, mechanische afvoer |  |  | natuurlijke toevoer, mechanische afvoer |  |  | natuurlijke toevoer, mechanische afvoer |  |  | volledig mechanisch
ventilatievoorziening |  |  |  |  | A1 standaard |  |  | C1 standaard |  |  | C5a luchtdruk toevoer, CO2 afvoer, zonering |  |  | C5a luchtdruk toevoer, CO2 afvoer, zonering |  |  | decentrale WTW en CO2 sturing
type warmteterugwinning |  |  |  |  | geen warmteterugwinning |  |  | geen warmteterugwinning |  |  | geen warmteterugwinning |  |  | geen warmteterugwinning |  |  | met warmteterugwinning
ruimteverwarming |  |  |  |  | individueel - CR-ketel |  |  | individueel - HR107-ketel |  |  | individueel - HR107-ketel |  |  | individueel - elektrische warmtepomp |  |  | individueel - elektrische warmtepomp
afgiftesysteem |  |  |  |  | radiatoren |  |  | radiatoren |  |  | radiatoren |  |  | radiatoren |  |  | radiatoren
warmtapwater |  |  |  |  | individueel - gas combitoestel met gaskeur |  |  | individueel - gas combitoestel met gaskeur HR/CW |  |  | individueel - gas combitoestel met gaskeur HR/CW |  |  | individueel - combi warmtepomp |  |  | individueel - combi warmtepomp
PV-panelen (m2) |  |  |  |  | 0 |  |  | 0 |  |  | 0 |  |  | 0 |  |  | 0
ENERGIEPRESTATIES NTA 8800
Standaard (kWh/m2) |  |  |  |  | 68.3407 |  |  | 68.3407 |  |  | 68.3407 |  |  | 68.3407 |  |  | 68.3407
Warmtebehoefte verwarming - te toetsen aan standaard (kWh/m2) |  |  |  |  | 181.3385 |  |  | 146.698 |  |  | 57.8216 |  |  | 57.8216 |  |  | 41.3149

## (med) port 65-74 tus-dak-vlo (hidden)
Data voorbeeldwoningen 2022 en resultaten berekening met NTA8800*
2022-09-08
kies type data >> | mediaan | voor het pakket HUIDIG zijn uit WoON2018 per Voorbeeldwoning de mediaan van afmetingen, de meest vorkomende isolatiewaarden en het type meest voorkomende installaties meegenomen
TYPE VOORBEELDWONING |  |  |  |  | SELECTEER WONING
voorbeeldwoning |  |  |  |  | portiek |  |  | portiek |  |  | portiek |  |  | portiek |  |  | portiek
bouwperiode |  |  |  |  | 1965 - 1974 |  |  | 1965 - 1974 |  |  | 1965 - 1974 |  |  | 1965 - 1974 |  |  | 1965 - 1974
subtype |  |  |  |  | tussen dak vloer |  |  | tussen dak vloer |  |  | tussen dak vloer |  |  | tussen dak vloer |  |  | tussen dak vloer
ENERGETISCH NIVEAU
pakket maatregelen |  |  |  |  | oorspronkelijk |  | op basis van WoON2018 | huidig |  |  | ISO, MECH AFVOER |  |  | ISO, MECH AFVOER, WPe |  |  | ISO, BALANSVENTILATIE, WPe
code |  |  |  |  | 7491 1 |  |  | 7492 1 |  |  | 7493 1 |  |  | 7494 1 |  |  | 7495 1
ALGEMEEN
gebruiksoppervlakte (m2) |  |  |  |  | 74.67 |  |  | 74.67 |  |  | 74.67 |  |  | 74.67 |  |  | 74.67
aantal bouwlagen |  |  |  |  | 1 |  |  | 1 |  |  | 1 |  |  | 1 |  |  | 1
aantal bouwlagen hele gebouw |  |  |  |  | 5 |  |  | 5 |  |  | 5 |  |  | 5 |  |  | 5
aantal eenheden hele gebouw |  |  |  |  | 1 |  |  | 1 |  |  | 1 |  |  | 1 |  |  | 1
gebouwtype |  |  |  |  | meergezinswoning |  |  | meergezinswoning |  |  | meergezinswoning |  |  | meergezinswoning |  |  | meergezinswoning
uitvoeringsvariant |  |  |  |  | tussen |  |  | tussen |  |  | tussen |  |  | tussen |  |  | tussen
gebouwhoogte (m) |  |  |  |  | 12 |  |  | 12 |  |  | 12 |  |  | 12 |  |  | 12
begrenzing beganegrondvloer |  |  |  |  | kruipruimte |  |  | kruipruimte |  |  | kruipruimte |  |  | kruipruimte |  |  | kruipruimte
BOUWKUNDIG | oriëntatie | begrenzing | oppervlakte | Rc-waarde | U-waarde | oppervlakte | Rc-waarde | U-waarde | oppervlakte | Rc-waarde | U-waarde | oppervlakte | Rc-waarde | U-waarde | oppervlakte | Rc-waarde | U-waarde
| - | - | [m2] | [m2K/W] | [W/m2K] | [m2] | [m2K/W] | [W/m2K] | [m2] | [m2K/W] | [W/m2K] | [m2] | [m2K/W] | [W/m2K] | [m2] | [m2K/W] | [W/m2K]
Begane grondvloer |  |  | 74.67 | 0.17 | 2.3256 | 74.67 | 0.17 | 2.3256 | 74.67 | 3.5 | 0.26596 | 74.67 | 3.5 | 0.26596 | 74.67 | 3.5 | 0.26596
vloer 1 | - | kruipruimte | 74.67 | 0.17 | 2.3256 | 74.67 | 0.17 | 2.3256 | 74.67 | 3.5 | 0.26596 | 74.67 | 3.5 | 0.26596 | 74.67 | 3.5 | 0.26596
vloer 2 | - | - | 0 | - | - | 0 | - | - | 0 | - | - | 0 | - | - | 0 | - | -
vloer 3 | - | - | 0 | - | - | 0 | - | - | 0 | - | - | 0 | - | - | 0 | - | -
vloer 4 | - | - | 0 | - | - | 0 | - | - | 0 | - | - | 0 | - | - | 0 | - | -
Dichte gevel |  |  | 17.62 | 0.43 | 1.6667 | 17.62 | 0.43 | 1.6667 | 17.62 | 1.7 | 0.53476 | 17.62 | 1.7 | 0.53476 | 17.62 | 1.7 | 0.53476
gevel 1 (voor-/achtergevel) | Oost | buiten | 8.81 | 0.43 | 1.6667 | 8.81 | 0.43 | 1.6667 | 8.81 | 1.7 | 0.53476 | 8.81 | 1.7 | 0.53476 | 8.81 | 1.7 | 0.53476
gevel 2 (voor-/achtergevel) | West | buiten | 8.81 | 0.43 | 1.6667 | 8.81 | 0.43 | 1.6667 | 8.81 | 1.7 | 0.53476 | 8.81 | 1.7 | 0.53476 | 8.81 | 1.7 | 0.53476
gevel 3 (zijgevel) | Oost | buiten | 0 | - | - | 0 | - | - | 0 | - | - | 0 | - | - | 0 | - | -
gevel 4 (zijgevel) | West | buiten | 0 | - | - | 0 | - | - | 0 | - | - | 0 | - | - | 0 | - | -
Hellend / plat dak |  |  | 74.67 | 0.86 | 0.97087 | 74.67 | 0.86 | 0.97087 | 74.67 | 3.5 | 0.27248 | 74.67 | 3.5 | 0.27248 | 74.67 | 3.5 | 0.27248
dak 1 (hellend) | West | buiten | 0 | - | - | 0 | - | - | 0 | - | - | 0 | - | - | 0 | - | -
dak 2 (hellend) | Oost | buiten | 0 | - | - | 0 | - | - | 0 | - | - | 0 | - | - | 0 | - | -
dak 3 (plat) | - | buiten | 37.335 | 0.86 | 0.97087 | 37.335 | 0.86 | 0.97087 | 37.335 | 3.5 | 0.27248 | 37.335 | 3.5 | 0.27248 | 37.335 | 3.5 | 0.27248
dak 4 (plat) | - | buiten | 37.335 | 0.86 | 0.97087 | 37.335 | 0.86 | 0.97087 | 37.335 | 3.5 | 0.27248 | 37.335 | 3.5 | 0.27248 | 37.335 | 3.5 | 0.27248
Ramen |  |  | 15.71 |  | 5.1 | 15.71 |  | 2.9 | 15.71 |  | 1.4 | 15.71 |  | 1.4 | 15.71 |  | 1.4
raam 1 | Noord | buiten | 1.9638 |  | 5.1 | 1.9638 |  | 2.9 | 1.9638 |  | 1.4 | 1.9638 |  | 1.4 | 1.9638 |  | 1.4
raam 2 | Oost | buiten | 1.9638 |  | 5.1 | 1.9638 |  | 2.9 | 1.9638 |  | 1.4 | 1.9638 |  | 1.4 | 1.9638 |  | 1.4
raam 3 | Zuid | buiten | 1.9638 |  | 5.1 | 1.9638 |  | 2.9 | 1.9638 |  | 1.4 | 1.9638 |  | 1.4 | 1.9638 |  | 1.4
raam 4 | West | buiten | 1.9638 |  | 5.1 | 1.9638 |  | 2.9 | 1.9638 |  | 1.4 | 1.9638 |  | 1.4 | 1.9638 |  | 1.4
raam 5 | Noord | buiten | 1.9638 |  | 5.1 | 1.9638 |  | 2.9 | 1.9638 |  | 1.4 | 1.9638 |  | 1.4 | 1.9638 |  | 1.4
raam 6 | Oost | buiten | 1.9638 |  | 5.1 | 1.9638 |  | 2.9 | 1.9638 |  | 1.4 | 1.9638 |  | 1.4 | 1.9638 |  | 1.4
raam 7 | Zuid | buiten | 1.9638 |  | 5.1 | 1.9638 |  | 2.9 | 1.9638 |  | 1.4 | 1.9638 |  | 1.4 | 1.9638 |  | 1.4
raam 8 | West | buiten | 1.9638 |  | 5.1 | 1.9638 |  | 2.9 | 1.9638 |  | 1.4 | 1.9638 |  | 1.4 | 1.9638 |  | 1.4
Deuren |  |  | 5.4 |  | 3.4 | 5.4 |  | 3.4 | 5.4 |  | 1.4 | 5.4 |  | 1.4 | 5.4 |  | 1.4
deur 1 | Oost | buiten | 2.7 |  | 3.4 | 2.7 |  | 3.4 | 2.7 |  | 1.4 | 2.7 |  | 1.4 | 2.7 |  | 1.4
deur 2 | West | buiten | 2.7 |  | 3.4 | 2.7 |  | 3.4 | 2.7 |  | 1.4 | 2.7 |  | 1.4 | 2.7 |  | 1.4
INSTALLATIES
Ventilatie |  |  |  |  | volledig natuurlijk |  |  | natuurlijke toevoer, mechanische afvoer |  |  | natuurlijke toevoer, mechanische afvoer |  |  | natuurlijke toevoer, mechanische afvoer |  |  | volledig mechanisch
ventilatietype |  |  |  |  | volledig natuurlijk |  |  | natuurlijke toevoer, mechanische afvoer |  |  | natuurlijke toevoer, mechanische afvoer |  |  | natuurlijke toevoer, mechanische afvoer |  |  | volledig mechanisch
ventilatievoorziening |  |  |  |  | A1 standaard |  |  | C1 standaard |  |  | C5a luchtdruk toevoer, CO2 afvoer, zonering |  |  | C5a luchtdruk toevoer, CO2 afvoer, zonering |  |  | decentrale WTW en CO2 sturing
type warmteterugwinning |  |  |  |  | geen warmteterugwinning |  |  | geen warmteterugwinning |  |  | geen warmteterugwinning |  |  | geen warmteterugwinning |  |  | met warmteterugwinning
kierdichting (q;v10) |  |  |  |  | forfaitair |  |  | forfaitair |  |  | 0,7 dm3/s.m2 |  |  | 0,7 dm3/s.m2 |  |  | 0,4 dm3/s.m2
Ruimteverwarming |  |  |  |  | ketel CR-ketel |  |  | ketel HR107-ketel |  |  | ketel HR107-ketel |  |  | elektrische warmtepomp |  |  | elektrische warmtepomp
type ruimteverwarming |  |  |  |  | individueel |  |  | individueel |  |  | individueel |  |  | individueel |  |  | individueel
toestel ruimteverwarming |  |  |  |  | ketel |  |  | ketel |  |  | ketel |  |  | elektrische warmtepomp |  |  | elektrische warmtepomp
ketel/luchtverwarming |  |  |  |  | CR-ketel |  |  | HR107-ketel |  |  | HR107-ketel
lokale verwarming
Afgiftesysteem |  |  |  |  | radiatoren |  |  | radiatoren |  |  | radiatoren |  |  | radiatoren |  |  | radiatoren
temperatuurniveau |  |  |  |  | 90/70 |  |  | 90/70 |  |  | 55/47 |  |  | 55/47 |  |  | 55/47
type afgiftesysteem |  |  |  |  | radiatoren |  |  | radiatoren |  |  | radiatoren |  |  | radiatoren |  |  | radiatoren
Warmtapwater |  |  |  |  | individueel gas combitoestel met gaskeur |  |  | individueel gas combitoestel met gaskeur HR/CW |  |  | individueel gas combitoestel met gaskeur HR/CW |  |  | individueel combi warmtepomp |  |  | individueel combi warmtepomp
type tapwaterinstallatie |  |  |  |  | individueel |  |  | individueel |  |  | individueel |  |  | individueel |  |  | individueel
type toestel individiueel |  |  |  |  | gas combitoestel met gaskeur |  |  | gas combitoestel met gaskeur HR/CW |  |  | gas combitoestel met gaskeur HR/CW |  |  | combi warmtepomp |  |  | combi warmtepomp
CW-klasse |  |  |  |  | CW3 |  |  | CW3 |  |  | CW3 |  |  | CW3 |  |  | CW3
type toestel met extern vat
type indirect verwarmd vat
douche WTW aanwezig |  |  |  |  | nee |  |  | nee |  |  | nee |  |  | nee |  |  | nee
Zonnestroom |  |  |  |  | geen |  |  | geen |  |  | geen |  |  | geen |  |  | geen
PV cellen aanwezig |  |  |  |  | nee |  |  | nee |  |  | nee |  |  | nee |  |  | nee
PV type |  |  |  |  | - |  |  | - |  |  | - |  |  | - |  |  | -
PV oppervlakte (m2) |  |  |  |  | 0 |  |  | 0 |  |  | 0 |  |  | 0 |  |  | 0
hellingshoek PV (°) |  |  |  |  | - |  |  | - |  |  | - |  |  | - |  |  | -
orientatie PV (°) |  |  |  |  | - |  |  | - |  |  | - |  |  | - |  |  | -
STANDAARD VOOR WONINGISOLATIE
vormfactor (Averlies/Agebruik) (m2/m2) |  |  |  |  | 2.2187 |  |  | 2.2187 |  |  | 2.2187 |  |  | 2.2187 |  |  | 2.2187
standaardwaarde (kWh/m2) |  |  |  |  | 99.8407 |  |  | 99.8407 |  |  | 99.8407 |  |  | 99.8407 |  |  | 99.8407
warmtebehoefte woningen (Q,H,nd) (kWh/m2) |  |  |  |  | 209.618 |  |  | 176.6923 |  |  | 68.9263 |  |  | 68.9263 |  |  | 51.2645
* Voor de berekeningen is de validatietool 'Rekentool NTA 8800 MWA v220119.xlsm' gebruikt (NTA 8800 V2.0)
tbv tabel met gegevens per voorbeeldwoning in brochure
portiek 1965 - 1974 |  |  |  |  | oorspronkelijk |  |  | huidig |  |  | ISO, MECH AFVOER |  |  | ISO, MECH AFVOER, WPe |  |  | ISO, BALANSVENTILATIE, WPe
[8 empty] | op basis van WoON2018 |  |  | besparingspakket 1 |  |  | besparingspakket 2 |  |  | besparingspakket 3
ALGEMEEN
gebruiksoppervlakte (m2) |  | 74.67
gebouwtype |  | meergezinswoning
uitvoeringsvariant |  | tussen
gebouwhoogte (m) |  | 12
vormfactor (verliesoppervlakte/gebruiksoppervlakte) |  | 2.2187
BOUWKUNDIG
begane grondvloer |  | 74.67 |  | Rc [m2K/W] | 0.17 |  |  | 0.17 |  |  | 3.5 |  |  | 3.5 |  |  | 3.5
dichte gevel |  | 17.62 |  | Rc [m2K/W] | 0.43 |  |  | 0.43 |  |  | 1.7 |  |  | 1.7 |  |  | 1.7
hellend dak |  | 0 |  | Rc [m2K/W] | - |  |  | - |  |  | - |  |  | - |  |  | -
plat dak |  | 74.67 |  | Rc [m2K/W] | 0.86 |  |  | 0.86 |  |  | 3.5 |  |  | 3.5 |  |  | 3.5
raam |  | 15.71 |  | U [W/m2K] | 5.1 |  |  | 2.9 |  |  | 1.4 |  |  | 1.4 |  |  | 1.4
deur |  | 5.4 |  | U [W/m2K] | 3.4 |  |  | 3.4 |  |  | 1.4 |  |  | 1.4 |  |  | 1.4
kierdichting (q;v10) |  |  |  |  | forfaitair |  |  | forfaitair |  |  | 0,7 dm3/s.m2 |  |  | 0,7 dm3/s.m2 |  |  | 0,4 dm3/s.m2
INSTALLATIES
ventilatietype |  |  |  |  | volledig natuurlijk |  |  | natuurlijke toevoer, mechanische afvoer |  |  | natuurlijke toevoer, mechanische afvoer |  |  | natuurlijke toevoer, mechanische afvoer |  |  | volledig mechanisch
ventilatievoorziening |  |  |  |  | A1 standaard |  |  | C1 standaard |  |  | C5a luchtdruk toevoer, CO2 afvoer, zonering |  |  | C5a luchtdruk toevoer, CO2 afvoer, zonering |  |  | decentrale WTW en CO2 sturing
type warmteterugwinning |  |  |  |  | geen warmteterugwinning |  |  | geen warmteterugwinning |  |  | geen warmteterugwinning |  |  | geen warmteterugwinning |  |  | met warmteterugwinning
ruimteverwarming |  |  |  |  | individueel - CR-ketel |  |  | individueel - HR107-ketel |  |  | individueel - HR107-ketel |  |  | individueel - elektrische warmtepomp |  |  | individueel - elektrische warmtepomp
afgiftesysteem |  |  |  |  | radiatoren |  |  | radiatoren |  |  | radiatoren |  |  | radiatoren |  |  | radiatoren
warmtapwater |  |  |  |  | individueel - gas combitoestel met gaskeur |  |  | individueel - gas combitoestel met gaskeur HR/CW |  |  | individueel - gas combitoestel met gaskeur HR/CW |  |  | individueel - combi warmtepomp |  |  | individueel - combi warmtepomp
PV-panelen (m2) |  |  |  |  | 0 |  |  | 0 |  |  | 0 |  |  | 0 |  |  | 0
ENERGIEPRESTATIES NTA 8800
Standaard (kWh/m2) |  |  |  |  | 99.8407 |  |  | 99.8407 |  |  | 99.8407 |  |  | 99.8407 |  |  | 99.8407
Warmtebehoefte verwarming - te toetsen aan standaard (kWh/m2) |  |  |  |  | 209.618 |  |  | 176.6923 |  |  | 68.9263 |  |  | 68.9263 |  |  | 51.2645

## (med) port 65-74 hoek-mid (hidden)
Data voorbeeldwoningen 2022 en resultaten berekening met NTA8800*
2022-09-08
kies type data >> | mediaan | voor het pakket HUIDIG zijn uit WoON2018 per Voorbeeldwoning de mediaan van afmetingen, de meest vorkomende isolatiewaarden en het type meest voorkomende installaties meegenomen
TYPE VOORBEELDWONING |  |  |  |  | SELECTEER WONING
voorbeeldwoning |  |  |  |  | portiek |  |  | portiek |  |  | portiek |  |  | portiek |  |  | portiek
bouwperiode |  |  |  |  | 1965 - 1974 |  |  | 1965 - 1974 |  |  | 1965 - 1974 |  |  | 1965 - 1974 |  |  | 1965 - 1974
subtype |  |  |  |  | hoek midden |  |  | hoek midden |  |  | hoek midden |  |  | hoek midden |  |  | hoek midden
ENERGETISCH NIVEAU
pakket maatregelen |  |  |  |  | oorspronkelijk |  | op basis van WoON2018 | huidig |  |  | ISO, MECH AFVOER |  |  | ISO, MECH AFVOER, WPe |  |  | ISO, BALANSVENTILATIE, WPe
code |  |  |  |  | 74101 1 |  |  | 74102 1 |  |  | 74103 1 |  |  | 74104 1 |  |  | 74105 1
ALGEMEEN
gebruiksoppervlakte (m2) |  |  |  |  | 74.67 |  |  | 74.67 |  |  | 74.67 |  |  | 74.67 |  |  | 74.67
aantal bouwlagen |  |  |  |  | 1 |  |  | 1 |  |  | 1 |  |  | 1 |  |  | 1
aantal bouwlagen hele gebouw |  |  |  |  | 5 |  |  | 5 |  |  | 5 |  |  | 5 |  |  | 5
aantal eenheden hele gebouw |  |  |  |  | 1 |  |  | 1 |  |  | 1 |  |  | 1 |  |  | 1
gebouwtype |  |  |  |  | meergezinswoning |  |  | meergezinswoning |  |  | meergezinswoning |  |  | meergezinswoning |  |  | meergezinswoning
uitvoeringsvariant |  |  |  |  | hoek op onderste of tussenverdieping |  |  | hoek op onderste of tussenverdieping |  |  | hoek op onderste of tussenverdieping |  |  | hoek op onderste of tussenverdieping |  |  | hoek op onderste of tussenverdieping
gebouwhoogte (m) |  |  |  |  | 12 |  |  | 12 |  |  | 12 |  |  | 12 |  |  | 12
begrenzing beganegrondvloer |  |  |  |  | nvt |  |  | nvt |  |  | nvt |  |  | nvt |  |  | nvt
BOUWKUNDIG | oriëntatie | begrenzing | oppervlakte | Rc-waarde | U-waarde | oppervlakte | Rc-waarde | U-waarde | oppervlakte | Rc-waarde | U-waarde | oppervlakte | Rc-waarde | U-waarde | oppervlakte | Rc-waarde | U-waarde
| - | - | [m2] | [m2K/W] | [W/m2K] | [m2] | [m2K/W] | [W/m2K] | [m2] | [m2K/W] | [W/m2K] | [m2] | [m2K/W] | [W/m2K] | [m2] | [m2K/W] | [W/m2K]
Begane grondvloer |  |  | 0 | - | - | 0 | - | - | 0 | - | - | 0 | - | - | 0 | - | -
vloer 1 | - | - | 0 | - | - | 0 | - | - | 0 | - | - | 0 | - | - | 0 | - | -
vloer 2 | - | - | 0 | - | - | 0 | - | - | 0 | - | - | 0 | - | - | 0 | - | -
vloer 3 | - | - | 0 | - | - | 0 | - | - | 0 | - | - | 0 | - | - | 0 | - | -
vloer 4 | - | - | 0 | - | - | 0 | - | - | 0 | - | - | 0 | - | - | 0 | - | -
Dichte gevel |  |  | 35.24 | 0.43 | 1.6667 | 35.24 | 0.43 | 1.6667 | 35.24 | 1.7 | 0.53476 | 35.24 | 1.7 | 0.53476 | 35.24 | 1.7 | 0.53476
gevel 1 (voor-/achtergevel) | Oost | buiten | 8.81 | 0.43 | 1.6667 | 8.81 | 0.43 | 1.6667 | 8.81 | 1.7 | 0.53476 | 8.81 | 1.7 | 0.53476 | 8.81 | 1.7 | 0.53476
gevel 2 (voor-/achtergevel) | West | buiten | 8.81 | 0.43 | 1.6667 | 8.81 | 0.43 | 1.6667 | 8.81 | 1.7 | 0.53476 | 8.81 | 1.7 | 0.53476 | 8.81 | 1.7 | 0.53476
gevel 3 (zijgevel) | Oost | buiten | 8.81 | 0.43 | 1.6667 | 8.81 | 0.43 | 1.6667 | 8.81 | 1.7 | 0.53476 | 8.81 | 1.7 | 0.53476 | 8.81 | 1.7 | 0.53476
gevel 4 (zijgevel) | West | buiten | 8.81 | 0.43 | 1.6667 | 8.81 | 0.43 | 1.6667 | 8.81 | 1.7 | 0.53476 | 8.81 | 1.7 | 0.53476 | 8.81 | 1.7 | 0.53476
Hellend / plat dak |  |  | 0 | - | - | 0 | - | - | 0 | - | - | 0 | - | - | 0 | - | -
dak 1 (hellend) | West | buiten | 0 | - | - | 0 | - | - | 0 | - | - | 0 | - | - | 0 | - | -
dak 2 (hellend) | Oost | buiten | 0 | - | - | 0 | - | - | 0 | - | - | 0 | - | - | 0 | - | -
dak 3 (plat) | - | buiten | 0 | - | - | 0 | - | - | 0 | - | - | 0 | - | - | 0 | - | -
dak 4 (plat) | - | buiten | 0 | - | - | 0 | - | - | 0 | - | - | 0 | - | - | 0 | - | -
Ramen |  |  | 17.46 |  | 5.1 | 17.46 |  | 2.9 | 17.46 |  | 1.4 | 17.46 |  | 1.4 | 17.46 |  | 1.4
raam 1 | Noord | buiten | 2.1825 |  | 5.1 | 2.1825 |  | 2.9 | 2.1825 |  | 1.4 | 2.1825 |  | 1.4 | 2.1825 |  | 1.4
raam 2 | Oost | buiten | 2.1825 |  | 5.1 | 2.1825 |  | 2.9 | 2.1825 |  | 1.4 | 2.1825 |  | 1.4 | 2.1825 |  | 1.4
raam 3 | Zuid | buiten | 2.1825 |  | 5.1 | 2.1825 |  | 2.9 | 2.1825 |  | 1.4 | 2.1825 |  | 1.4 | 2.1825 |  | 1.4
raam 4 | West | buiten | 2.1825 |  | 5.1 | 2.1825 |  | 2.9 | 2.1825 |  | 1.4 | 2.1825 |  | 1.4 | 2.1825 |  | 1.4
raam 5 | Noord | buiten | 2.1825 |  | 5.1 | 2.1825 |  | 2.9 | 2.1825 |  | 1.4 | 2.1825 |  | 1.4 | 2.1825 |  | 1.4
raam 6 | Oost | buiten | 2.1825 |  | 5.1 | 2.1825 |  | 2.9 | 2.1825 |  | 1.4 | 2.1825 |  | 1.4 | 2.1825 |  | 1.4
raam 7 | Zuid | buiten | 2.1825 |  | 5.1 | 2.1825 |  | 2.9 | 2.1825 |  | 1.4 | 2.1825 |  | 1.4 | 2.1825 |  | 1.4
raam 8 | West | buiten | 2.1825 |  | 5.1 | 2.1825 |  | 2.9 | 2.1825 |  | 1.4 | 2.1825 |  | 1.4 | 2.1825 |  | 1.4
Deuren |  |  | 5.4 |  | 3.4 | 5.4 |  | 3.4 | 5.4 |  | 1.4 | 5.4 |  | 1.4 | 5.4 |  | 1.4
deur 1 | Oost | buiten | 2.7 |  | 3.4 | 2.7 |  | 3.4 | 2.7 |  | 1.4 | 2.7 |  | 1.4 | 2.7 |  | 1.4
deur 2 | West | buiten | 2.7 |  | 3.4 | 2.7 |  | 3.4 | 2.7 |  | 1.4 | 2.7 |  | 1.4 | 2.7 |  | 1.4
INSTALLATIES
Ventilatie |  |  |  |  | volledig natuurlijk |  |  | natuurlijke toevoer, mechanische afvoer |  |  | natuurlijke toevoer, mechanische afvoer |  |  | natuurlijke toevoer, mechanische afvoer |  |  | volledig mechanisch
ventilatietype |  |  |  |  | volledig natuurlijk |  |  | natuurlijke toevoer, mechanische afvoer |  |  | natuurlijke toevoer, mechanische afvoer |  |  | natuurlijke toevoer, mechanische afvoer |  |  | volledig mechanisch
ventilatievoorziening |  |  |  |  | A1 standaard |  |  | C1 standaard |  |  | C5a luchtdruk toevoer, CO2 afvoer, zonering |  |  | C5a luchtdruk toevoer, CO2 afvoer, zonering |  |  | decentrale WTW en CO2 sturing
type warmteterugwinning |  |  |  |  | geen warmteterugwinning |  |  | geen warmteterugwinning |  |  | geen warmteterugwinning |  |  | geen warmteterugwinning |  |  | met warmteterugwinning
kierdichting (q;v10) |  |  |  |  | forfaitair |  |  | forfaitair |  |  | 0,7 dm3/s.m2 |  |  | 0,7 dm3/s.m2 |  |  | 0,4 dm3/s.m2
Ruimteverwarming |  |  |  |  | ketel CR-ketel |  |  | ketel HR107-ketel |  |  | ketel HR107-ketel |  |  | elektrische warmtepomp |  |  | elektrische warmtepomp
type ruimteverwarming |  |  |  |  | individueel |  |  | individueel |  |  | individueel |  |  | individueel |  |  | individueel
toestel ruimteverwarming |  |  |  |  | ketel |  |  | ketel |  |  | ketel |  |  | elektrische warmtepomp |  |  | elektrische warmtepomp
ketel/luchtverwarming |  |  |  |  | CR-ketel |  |  | HR107-ketel |  |  | HR107-ketel
lokale verwarming
Afgiftesysteem |  |  |  |  | radiatoren |  |  | radiatoren |  |  | radiatoren |  |  | radiatoren |  |  | radiatoren
temperatuurniveau |  |  |  |  | 90/70 |  |  | 90/70 |  |  | 55/47 |  |  | 55/47 |  |  | 55/47
type afgiftesysteem |  |  |  |  | radiatoren |  |  | radiatoren |  |  | radiatoren |  |  | radiatoren |  |  | radiatoren
Warmtapwater |  |  |  |  | individueel gas combitoestel met gaskeur |  |  | individueel gas combitoestel met gaskeur HR/CW |  |  | individueel gas combitoestel met gaskeur HR/CW |  |  | individueel combi warmtepomp |  |  | individueel combi warmtepomp
type tapwaterinstallatie |  |  |  |  | individueel |  |  | individueel |  |  | individueel |  |  | individueel |  |  | individueel
type toestel individiueel |  |  |  |  | gas combitoestel met gaskeur |  |  | gas combitoestel met gaskeur HR/CW |  |  | gas combitoestel met gaskeur HR/CW |  |  | combi warmtepomp |  |  | combi warmtepomp
CW-klasse |  |  |  |  | CW3 |  |  | CW3 |  |  | CW3 |  |  | CW3 |  |  | CW3
type toestel met extern vat
type indirect verwarmd vat
douche WTW aanwezig |  |  |  |  | nee |  |  | nee |  |  | nee |  |  | nee |  |  | nee
Zonnestroom |  |  |  |  | geen |  |  | geen |  |  | geen |  |  | geen |  |  | geen
PV cellen aanwezig |  |  |  |  | nee |  |  | nee |  |  | nee |  |  | nee |  |  | nee
PV type |  |  |  |  | - |  |  | - |  |  | - |  |  | - |  |  | -
PV oppervlakte (m2) |  |  |  |  | 0 |  |  | 0 |  |  | 0 |  |  | 0 |  |  | 0
hellingshoek PV (°) |  |  |  |  | - |  |  | - |  |  | - |  |  | - |  |  | -
orientatie PV (°) |  |  |  |  | - |  |  | - |  |  | - |  |  | - |  |  | -
STANDAARD VOOR WONINGISOLATIE
vormfactor (Averlies/Agebruik) (m2/m2) |  |  |  |  | 0.77809 |  |  | 0.77809 |  |  | 0.77809 |  |  | 0.77809 |  |  | 0.77809
standaardwaarde (kWh/m2) |  |  |  |  | 45 |  |  | 45 |  |  | 45 |  |  | 45 |  |  | 45
warmtebehoefte woningen (Q,H,nd) (kWh/m2) |  |  |  |  | 154.7931 |  |  | 116.9014 |  |  | 43.3127 |  |  | 43.3127 |  |  | 27.2346
* Voor de berekeningen is de validatietool 'Rekentool NTA 8800 MWA v220119.xlsm' gebruikt (NTA 8800 V2.0)
tbv tabel met gegevens per voorbeeldwoning in brochure
portiek 1965 - 1974 |  |  |  |  | oorspronkelijk |  |  | huidig |  |  | ISO, MECH AFVOER |  |  | ISO, MECH AFVOER, WPe |  |  | ISO, BALANSVENTILATIE, WPe
[8 empty] | op basis van WoON2018 |  |  | besparingspakket 1 |  |  | besparingspakket 2 |  |  | besparingspakket 3
ALGEMEEN
gebruiksoppervlakte (m2) |  | 74.67
gebouwtype |  | meergezinswoning
uitvoeringsvariant |  | hoek op onderste of tussenverdieping
gebouwhoogte (m) |  | 12
vormfactor (verliesoppervlakte/gebruiksoppervlakte) |  | 0.77809
BOUWKUNDIG
begane grondvloer |  | 0 |  | Rc [m2K/W] | - |  |  | - |  |  | - |  |  | - |  |  | -
dichte gevel |  | 35.24 |  | Rc [m2K/W] | 0.43 |  |  | 0.43 |  |  | 1.7 |  |  | 1.7 |  |  | 1.7
hellend dak |  | 0 |  | Rc [m2K/W] | - |  |  | - |  |  | - |  |  | - |  |  | -
plat dak |  | 0 |  | Rc [m2K/W] | - |  |  | - |  |  | - |  |  | - |  |  | -
raam |  | 17.46 |  | U [W/m2K] | 5.1 |  |  | 2.9 |  |  | 1.4 |  |  | 1.4 |  |  | 1.4
deur |  | 5.4 |  | U [W/m2K] | 3.4 |  |  | 3.4 |  |  | 1.4 |  |  | 1.4 |  |  | 1.4
kierdichting (q;v10) |  |  |  |  | forfaitair |  |  | forfaitair |  |  | 0,7 dm3/s.m2 |  |  | 0,7 dm3/s.m2 |  |  | 0,4 dm3/s.m2
INSTALLATIES
ventilatietype |  |  |  |  | volledig natuurlijk |  |  | natuurlijke toevoer, mechanische afvoer |  |  | natuurlijke toevoer, mechanische afvoer |  |  | natuurlijke toevoer, mechanische afvoer |  |  | volledig mechanisch
ventilatievoorziening |  |  |  |  | A1 standaard |  |  | C1 standaard |  |  | C5a luchtdruk toevoer, CO2 afvoer, zonering |  |  | C5a luchtdruk toevoer, CO2 afvoer, zonering |  |  | decentrale WTW en CO2 sturing
type warmteterugwinning |  |  |  |  | geen warmteterugwinning |  |  | geen warmteterugwinning |  |  | geen warmteterugwinning |  |  | geen warmteterugwinning |  |  | met warmteterugwinning
ruimteverwarming |  |  |  |  | individueel - CR-ketel |  |  | individueel - HR107-ketel |  |  | individueel - HR107-ketel |  |  | individueel - elektrische warmtepomp |  |  | individueel - elektrische warmtepomp
afgiftesysteem |  |  |  |  | radiatoren |  |  | radiatoren |  |  | radiatoren |  |  | radiatoren |  |  | radiatoren
warmtapwater |  |  |  |  | individueel - gas combitoestel met gaskeur |  |  | individueel - gas combitoestel met gaskeur HR/CW |  |  | individueel - gas combitoestel met gaskeur HR/CW |  |  | individueel - combi warmtepomp |  |  | individueel - combi warmtepomp
PV-panelen (m2) |  |  |  |  | 0 |  |  | 0 |  |  | 0 |  |  | 0 |  |  | 0
ENERGIEPRESTATIES NTA 8800
Standaard (kWh/m2) |  |  |  |  | 45 |  |  | 45 |  |  | 45 |  |  | 45 |  |  | 45
Warmtebehoefte verwarming - te toetsen aan standaard (kWh/m2) |  |  |  |  | 154.7931 |  |  | 116.9014 |  |  | 43.3127 |  |  | 43.3127 |  |  | 27.2346

## (med) port 65-74 hoek-vlo (hidden)
Data voorbeeldwoningen 2022 en resultaten berekening met NTA8800*
2022-09-08
kies type data >> | mediaan | voor het pakket HUIDIG zijn uit WoON2018 per Voorbeeldwoning de mediaan van afmetingen, de meest vorkomende isolatiewaarden en het type meest voorkomende installaties meegenomen
TYPE VOORBEELDWONING |  |  |  |  | SELECTEER WONING
voorbeeldwoning |  |  |  |  | portiek |  |  | portiek |  |  | portiek |  |  | portiek |  |  | portiek
bouwperiode |  |  |  |  | 1965 - 1974 |  |  | 1965 - 1974 |  |  | 1965 - 1974 |  |  | 1965 - 1974 |  |  | 1965 - 1974
subtype |  |  |  |  | hoek vloer |  |  | hoek vloer |  |  | hoek vloer |  |  | hoek vloer |  |  | hoek vloer
ENERGETISCH NIVEAU
pakket maatregelen |  |  |  |  | oorspronkelijk |  | op basis van WoON2018 | huidig |  |  | ISO, MECH AFVOER |  |  | ISO, MECH AFVOER, WPe |  |  | ISO, BALANSVENTILATIE, WPe
code |  |  |  |  | 74111 1 |  |  | 74112 1 |  |  | 74113 1 |  |  | 74114 1 |  |  | 74115 1
ALGEMEEN
gebruiksoppervlakte (m2) |  |  |  |  | 74.67 |  |  | 74.67 |  |  | 74.67 |  |  | 74.67 |  |  | 74.67
aantal bouwlagen |  |  |  |  | 1 |  |  | 1 |  |  | 1 |  |  | 1 |  |  | 1
aantal bouwlagen hele gebouw |  |  |  |  | 5 |  |  | 5 |  |  | 5 |  |  | 5 |  |  | 5
aantal eenheden hele gebouw |  |  |  |  | 1 |  |  | 1 |  |  | 1 |  |  | 1 |  |  | 1
gebouwtype |  |  |  |  | meergezinswoning |  |  | meergezinswoning |  |  | meergezinswoning |  |  | meergezinswoning |  |  | meergezinswoning
uitvoeringsvariant |  |  |  |  | hoek op onderste of tussenverdieping |  |  | hoek op onderste of tussenverdieping |  |  | hoek op onderste of tussenverdieping |  |  | hoek op onderste of tussenverdieping |  |  | hoek op onderste of tussenverdieping
gebouwhoogte (m) |  |  |  |  | 12 |  |  | 12 |  |  | 12 |  |  | 12 |  |  | 12
begrenzing beganegrondvloer |  |  |  |  | kruipruimte |  |  | kruipruimte |  |  | kruipruimte |  |  | kruipruimte |  |  | kruipruimte
BOUWKUNDIG | oriëntatie | begrenzing | oppervlakte | Rc-waarde | U-waarde | oppervlakte | Rc-waarde | U-waarde | oppervlakte | Rc-waarde | U-waarde | oppervlakte | Rc-waarde | U-waarde | oppervlakte | Rc-waarde | U-waarde
| - | - | [m2] | [m2K/W] | [W/m2K] | [m2] | [m2K/W] | [W/m2K] | [m2] | [m2K/W] | [W/m2K] | [m2] | [m2K/W] | [W/m2K] | [m2] | [m2K/W] | [W/m2K]
Begane grondvloer |  |  | 74.67 | 0.17 | 2.3256 | 74.67 | 0.17 | 2.3256 | 74.67 | 3.5 | 0.26596 | 74.67 | 3.5 | 0.26596 | 74.67 | 3.5 | 0.26596
vloer 1 | - | kruipruimte | 74.67 | 0.17 | 2.3256 | 74.67 | 0.17 | 2.3256 | 74.67 | 3.5 | 0.26596 | 74.67 | 3.5 | 0.26596 | 74.67 | 3.5 | 0.26596
vloer 2 | - | - | 0 | - | - | 0 | - | - | 0 | - | - | 0 | - | - | 0 | - | -
vloer 3 | - | - | 0 | - | - | 0 | - | - | 0 | - | - | 0 | - | - | 0 | - | -
vloer 4 | - | - | 0 | - | - | 0 | - | - | 0 | - | - | 0 | - | - | 0 | - | -
Dichte gevel |  |  | 35.24 | 0.43 | 1.6667 | 35.24 | 0.43 | 1.6667 | 35.24 | 1.7 | 0.53476 | 35.24 | 1.7 | 0.53476 | 35.24 | 1.7 | 0.53476
gevel 1 (voor-/achtergevel) | Oost | buiten | 8.81 | 0.43 | 1.6667 | 8.81 | 0.43 | 1.6667 | 8.81 | 1.7 | 0.53476 | 8.81 | 1.7 | 0.53476 | 8.81 | 1.7 | 0.53476
gevel 2 (voor-/achtergevel) | West | buiten | 8.81 | 0.43 | 1.6667 | 8.81 | 0.43 | 1.6667 | 8.81 | 1.7 | 0.53476 | 8.81 | 1.7 | 0.53476 | 8.81 | 1.7 | 0.53476
gevel 3 (zijgevel) | Oost | buiten | 8.81 | 0.43 | 1.6667 | 8.81 | 0.43 | 1.6667 | 8.81 | 1.7 | 0.53476 | 8.81 | 1.7 | 0.53476 | 8.81 | 1.7 | 0.53476
gevel 4 (zijgevel) | West | buiten | 8.81 | 0.43 | 1.6667 | 8.81 | 0.43 | 1.6667 | 8.81 | 1.7 | 0.53476 | 8.81 | 1.7 | 0.53476 | 8.81 | 1.7 | 0.53476
Hellend / plat dak |  |  | 0 | - | - | 0 | - | - | 0 | - | - | 0 | - | - | 0 | - | -
dak 1 (hellend) | West | buiten | 0 | - | - | 0 | - | - | 0 | - | - | 0 | - | - | 0 | - | -
dak 2 (hellend) | Oost | buiten | 0 | - | - | 0 | - | - | 0 | - | - | 0 | - | - | 0 | - | -
dak 3 (plat) | - | buiten | 0 | - | - | 0 | - | - | 0 | - | - | 0 | - | - | 0 | - | -
dak 4 (plat) | - | buiten | 0 | - | - | 0 | - | - | 0 | - | - | 0 | - | - | 0 | - | -
Ramen |  |  | 17.46 |  | 5.1 | 17.46 |  | 2.9 | 17.46 |  | 1.4 | 17.46 |  | 1.4 | 17.46 |  | 1.4
raam 1 | Noord | buiten | 2.1825 |  | 5.1 | 2.1825 |  | 2.9 | 2.1825 |  | 1.4 | 2.1825 |  | 1.4 | 2.1825 |  | 1.4
raam 2 | Oost | buiten | 2.1825 |  | 5.1 | 2.1825 |  | 2.9 | 2.1825 |  | 1.4 | 2.1825 |  | 1.4 | 2.1825 |  | 1.4
raam 3 | Zuid | buiten | 2.1825 |  | 5.1 | 2.1825 |  | 2.9 | 2.1825 |  | 1.4 | 2.1825 |  | 1.4 | 2.1825 |  | 1.4
raam 4 | West | buiten | 2.1825 |  | 5.1 | 2.1825 |  | 2.9 | 2.1825 |  | 1.4 | 2.1825 |  | 1.4 | 2.1825 |  | 1.4
raam 5 | Noord | buiten | 2.1825 |  | 5.1 | 2.1825 |  | 2.9 | 2.1825 |  | 1.4 | 2.1825 |  | 1.4 | 2.1825 |  | 1.4
raam 6 | Oost | buiten | 2.1825 |  | 5.1 | 2.1825 |  | 2.9 | 2.1825 |  | 1.4 | 2.1825 |  | 1.4 | 2.1825 |  | 1.4
raam 7 | Zuid | buiten | 2.1825 |  | 5.1 | 2.1825 |  | 2.9 | 2.1825 |  | 1.4 | 2.1825 |  | 1.4 | 2.1825 |  | 1.4
raam 8 | West | buiten | 2.1825 |  | 5.1 | 2.1825 |  | 2.9 | 2.1825 |  | 1.4 | 2.1825 |  | 1.4 | 2.1825 |  | 1.4
Deuren |  |  | 5.4 |  | 3.4 | 5.4 |  | 3.4 | 5.4 |  | 1.4 | 5.4 |  | 1.4 | 5.4 |  | 1.4
deur 1 | Oost | buiten | 2.7 |  | 3.4 | 2.7 |  | 3.4 | 2.7 |  | 1.4 | 2.7 |  | 1.4 | 2.7 |  | 1.4
deur 2 | West | buiten | 2.7 |  | 3.4 | 2.7 |  | 3.4 | 2.7 |  | 1.4 | 2.7 |  | 1.4 | 2.7 |  | 1.4
INSTALLATIES
Ventilatie |  |  |  |  | volledig natuurlijk |  |  | natuurlijke toevoer, mechanische afvoer |  |  | natuurlijke toevoer, mechanische afvoer |  |  | natuurlijke toevoer, mechanische afvoer |  |  | volledig mechanisch
ventilatietype |  |  |  |  | volledig natuurlijk |  |  | natuurlijke toevoer, mechanische afvoer |  |  | natuurlijke toevoer, mechanische afvoer |  |  | natuurlijke toevoer, mechanische afvoer |  |  | volledig mechanisch
ventilatievoorziening |  |  |  |  | A1 standaard |  |  | C1 standaard |  |  | C5a luchtdruk toevoer, CO2 afvoer, zonering |  |  | C5a luchtdruk toevoer, CO2 afvoer, zonering |  |  | decentrale WTW en CO2 sturing
type warmteterugwinning |  |  |  |  | geen warmteterugwinning |  |  | geen warmteterugwinning |  |  | geen warmteterugwinning |  |  | geen warmteterugwinning |  |  | met warmteterugwinning
kierdichting (q;v10) |  |  |  |  | forfaitair |  |  | forfaitair |  |  | 0,7 dm3/s.m2 |  |  | 0,7 dm3/s.m2 |  |  | 0,4 dm3/s.m2
Ruimteverwarming |  |  |  |  | ketel CR-ketel |  |  | ketel HR107-ketel |  |  | ketel HR107-ketel |  |  | elektrische warmtepomp |  |  | elektrische warmtepomp
type ruimteverwarming |  |  |  |  | individueel |  |  | individueel |  |  | individueel |  |  | individueel |  |  | individueel
toestel ruimteverwarming |  |  |  |  | ketel |  |  | ketel |  |  | ketel |  |  | elektrische warmtepomp |  |  | elektrische warmtepomp
ketel/luchtverwarming |  |  |  |  | CR-ketel |  |  | HR107-ketel |  |  | HR107-ketel
lokale verwarming
Afgiftesysteem |  |  |  |  | radiatoren |  |  | radiatoren |  |  | radiatoren |  |  | radiatoren |  |  | radiatoren
temperatuurniveau |  |  |  |  | 90/70 |  |  | 90/70 |  |  | 55/47 |  |  | 55/47 |  |  | 55/47
type afgiftesysteem |  |  |  |  | radiatoren |  |  | radiatoren |  |  | radiatoren |  |  | radiatoren |  |  | radiatoren
Warmtapwater |  |  |  |  | individueel gas combitoestel met gaskeur |  |  | individueel gas combitoestel met gaskeur HR/CW |  |  | individueel gas combitoestel met gaskeur HR/CW |  |  | individueel combi warmtepomp |  |  | individueel combi warmtepomp
type tapwaterinstallatie |  |  |  |  | individueel |  |  | individueel |  |  | individueel |  |  | individueel |  |  | individueel
type toestel individiueel |  |  |  |  | gas combitoestel met gaskeur |  |  | gas combitoestel met gaskeur HR/CW |  |  | gas combitoestel met gaskeur HR/CW |  |  | combi warmtepomp |  |  | combi warmtepomp
CW-klasse |  |  |  |  | CW3 |  |  | CW3 |  |  | CW3 |  |  | CW3 |  |  | CW3
type toestel met extern vat
type indirect verwarmd vat
douche WTW aanwezig |  |  |  |  | nee |  |  | nee |  |  | nee |  |  | nee |  |  | nee
Zonnestroom |  |  |  |  | geen |  |  | geen |  |  | geen |  |  | geen |  |  | geen
PV cellen aanwezig |  |  |  |  | nee |  |  | nee |  |  | nee |  |  | nee |  |  | nee
PV type |  |  |  |  | - |  |  | - |  |  | - |  |  | - |  |  | -
PV oppervlakte (m2) |  |  |  |  | 0 |  |  | 0 |  |  | 0 |  |  | 0 |  |  | 0
hellingshoek PV (°) |  |  |  |  | - |  |  | - |  |  | - |  |  | - |  |  | -
orientatie PV (°) |  |  |  |  | - |  |  | - |  |  | - |  |  | - |  |  | -
STANDAARD VOOR WONINGISOLATIE
vormfactor (Averlies/Agebruik) (m2/m2) |  |  |  |  | 1.4781 |  |  | 1.4781 |  |  | 1.4781 |  |  | 1.4781 |  |  | 1.4781
standaardwaarde (kWh/m2) |  |  |  |  | 66.5141 |  |  | 66.5141 |  |  | 66.5141 |  |  | 66.5141 |  |  | 66.5141
warmtebehoefte woningen (Q,H,nd) (kWh/m2) |  |  |  |  | 178.8373 |  |  | 143.2743 |  |  | 54.1523 |  |  | 54.1523 |  |  | 36.8956
* Voor de berekeningen is de validatietool 'Rekentool NTA 8800 MWA v220119.xlsm' gebruikt (NTA 8800 V2.0)
tbv tabel met gegevens per voorbeeldwoning in brochure
portiek 1965 - 1974 |  |  |  |  | oorspronkelijk |  |  | huidig |  |  | ISO, MECH AFVOER |  |  | ISO, MECH AFVOER, WPe |  |  | ISO, BALANSVENTILATIE, WPe
[8 empty] | op basis van WoON2018 |  |  | besparingspakket 1 |  |  | besparingspakket 2 |  |  | besparingspakket 3
ALGEMEEN
gebruiksoppervlakte (m2) |  | 74.67
gebouwtype |  | meergezinswoning
uitvoeringsvariant |  | hoek op onderste of tussenverdieping
gebouwhoogte (m) |  | 12
vormfactor (verliesoppervlakte/gebruiksoppervlakte) |  | 1.4781
BOUWKUNDIG
begane grondvloer |  | 74.67 |  | Rc [m2K/W] | 0.17 |  |  | 0.17 |  |  | 3.5 |  |  | 3.5 |  |  | 3.5
dichte gevel |  | 35.24 |  | Rc [m2K/W] | 0.43 |  |  | 0.43 |  |  | 1.7 |  |  | 1.7 |  |  | 1.7
hellend dak |  | 0 |  | Rc [m2K/W] | - |  |  | - |  |  | - |  |  | - |  |  | -
plat dak |  | 0 |  | Rc [m2K/W] | - |  |  | - |  |  | - |  |  | - |  |  | -
raam |  | 17.46 |  | U [W/m2K] | 5.1 |  |  | 2.9 |  |  | 1.4 |  |  | 1.4 |  |  | 1.4
deur |  | 5.4 |  | U [W/m2K] | 3.4 |  |  | 3.4 |  |  | 1.4 |  |  | 1.4 |  |  | 1.4
kierdichting (q;v10) |  |  |  |  | forfaitair |  |  | forfaitair |  |  | 0,7 dm3/s.m2 |  |  | 0,7 dm3/s.m2 |  |  | 0,4 dm3/s.m2
INSTALLATIES
ventilatietype |  |  |  |  | volledig natuurlijk |  |  | natuurlijke toevoer, mechanische afvoer |  |  | natuurlijke toevoer, mechanische afvoer |  |  | natuurlijke toevoer, mechanische afvoer |  |  | volledig mechanisch
ventilatievoorziening |  |  |  |  | A1 standaard |  |  | C1 standaard |  |  | C5a luchtdruk toevoer, CO2 afvoer, zonering |  |  | C5a luchtdruk toevoer, CO2 afvoer, zonering |  |  | decentrale WTW en CO2 sturing
type warmteterugwinning |  |  |  |  | geen warmteterugwinning |  |  | geen warmteterugwinning |  |  | geen warmteterugwinning |  |  | geen warmteterugwinning |  |  | met warmteterugwinning
ruimteverwarming |  |  |  |  | individueel - CR-ketel |  |  | individueel - HR107-ketel |  |  | individueel - HR107-ketel |  |  | individueel - elektrische warmtepomp |  |  | individueel - elektrische warmtepomp
afgiftesysteem |  |  |  |  | radiatoren |  |  | radiatoren |  |  | radiatoren |  |  | radiatoren |  |  | radiatoren
warmtapwater |  |  |  |  | individueel - gas combitoestel met gaskeur |  |  | individueel - gas combitoestel met gaskeur HR/CW |  |  | individueel - gas combitoestel met gaskeur HR/CW |  |  | individueel - combi warmtepomp |  |  | individueel - combi warmtepomp
PV-panelen (m2) |  |  |  |  | 0 |  |  | 0 |  |  | 0 |  |  | 0 |  |  | 0
ENERGIEPRESTATIES NTA 8800
Standaard (kWh/m2) |  |  |  |  | 66.5141 |  |  | 66.5141 |  |  | 66.5141 |  |  | 66.5141 |  |  | 66.5141
Warmtebehoefte verwarming - te toetsen aan standaard (kWh/m2) |  |  |  |  | 178.8373 |  |  | 143.2743 |  |  | 54.1523 |  |  | 54.1523 |  |  | 36.8956

## (med) port 65-74 hoek-dak (hidden)
Data voorbeeldwoningen 2022 en resultaten berekening met NTA8800*
2022-09-08
kies type data >> | mediaan | voor het pakket HUIDIG zijn uit WoON2018 per Voorbeeldwoning de mediaan van afmetingen, de meest vorkomende isolatiewaarden en het type meest voorkomende installaties meegenomen
TYPE VOORBEELDWONING |  |  |  |  | SELECTEER WONING
voorbeeldwoning |  |  |  |  | portiek |  |  | portiek |  |  | portiek |  |  | portiek |  |  | portiek
bouwperiode |  |  |  |  | 1965 - 1974 |  |  | 1965 - 1974 |  |  | 1965 - 1974 |  |  | 1965 - 1974 |  |  | 1965 - 1974
subtype |  |  |  |  | hoek dak |  |  | hoek dak |  |  | hoek dak |  |  | hoek dak |  |  | hoek dak
ENERGETISCH NIVEAU
pakket maatregelen |  |  |  |  | oorspronkelijk |  | op basis van WoON2018 | huidig |  |  | ISO, MECH AFVOER |  |  | ISO, MECH AFVOER, WPe |  |  | ISO, BALANSVENTILATIE, WPe
code |  |  |  |  | 74121 1 |  |  | 74122 1 |  |  | 74123 1 |  |  | 74124 1 |  |  | 74125 1
ALGEMEEN
gebruiksoppervlakte (m2) |  |  |  |  | 74.67 |  |  | 74.67 |  |  | 74.67 |  |  | 74.67 |  |  | 74.67
aantal bouwlagen |  |  |  |  | 1 |  |  | 1 |  |  | 1 |  |  | 1 |  |  | 1
aantal bouwlagen hele gebouw |  |  |  |  | 5 |  |  | 5 |  |  | 5 |  |  | 5 |  |  | 5
aantal eenheden hele gebouw |  |  |  |  | 1 |  |  | 1 |  |  | 1 |  |  | 1 |  |  | 1
gebouwtype |  |  |  |  | meergezinswoning |  |  | meergezinswoning |  |  | meergezinswoning |  |  | meergezinswoning |  |  | meergezinswoning
uitvoeringsvariant |  |  |  |  | hoek op bovenste verdieping |  |  | hoek op bovenste verdieping |  |  | hoek op bovenste verdieping |  |  | hoek op bovenste verdieping |  |  | hoek op bovenste verdieping
gebouwhoogte (m) |  |  |  |  | 12 |  |  | 12 |  |  | 12 |  |  | 12 |  |  | 12
begrenzing beganegrondvloer |  |  |  |  | nvt |  |  | nvt |  |  | nvt |  |  | nvt |  |  | nvt
BOUWKUNDIG | oriëntatie | begrenzing | oppervlakte | Rc-waarde | U-waarde | oppervlakte | Rc-waarde | U-waarde | oppervlakte | Rc-waarde | U-waarde | oppervlakte | Rc-waarde | U-waarde | oppervlakte | Rc-waarde | U-waarde
| - | - | [m2] | [m2K/W] | [W/m2K] | [m2] | [m2K/W] | [W/m2K] | [m2] | [m2K/W] | [W/m2K] | [m2] | [m2K/W] | [W/m2K] | [m2] | [m2K/W] | [W/m2K]
Begane grondvloer |  |  | 0 | - | - | 0 | - | - | 0 | - | - | 0 | - | - | 0 | - | -
vloer 1 | - | - | 0 | - | - | 0 | - | - | 0 | - | - | 0 | - | - | 0 | - | -
vloer 2 | - | - | 0 | - | - | 0 | - | - | 0 | - | - | 0 | - | - | 0 | - | -
vloer 3 | - | - | 0 | - | - | 0 | - | - | 0 | - | - | 0 | - | - | 0 | - | -
vloer 4 | - | - | 0 | - | - | 0 | - | - | 0 | - | - | 0 | - | - | 0 | - | -
Dichte gevel |  |  | 35.24 | 0.43 | 1.6667 | 35.24 | 0.43 | 1.6667 | 35.24 | 1.7 | 0.53476 | 35.24 | 1.7 | 0.53476 | 35.24 | 1.7 | 0.53476
gevel 1 (voor-/achtergevel) | Oost | buiten | 8.81 | 0.43 | 1.6667 | 8.81 | 0.43 | 1.6667 | 8.81 | 1.7 | 0.53476 | 8.81 | 1.7 | 0.53476 | 8.81 | 1.7 | 0.53476
gevel 2 (voor-/achtergevel) | West | buiten | 8.81 | 0.43 | 1.6667 | 8.81 | 0.43 | 1.6667 | 8.81 | 1.7 | 0.53476 | 8.81 | 1.7 | 0.53476 | 8.81 | 1.7 | 0.53476
gevel 3 (zijgevel) | Oost | buiten | 8.81 | 0.43 | 1.6667 | 8.81 | 0.43 | 1.6667 | 8.81 | 1.7 | 0.53476 | 8.81 | 1.7 | 0.53476 | 8.81 | 1.7 | 0.53476
gevel 4 (zijgevel) | West | buiten | 8.81 | 0.43 | 1.6667 | 8.81 | 0.43 | 1.6667 | 8.81 | 1.7 | 0.53476 | 8.81 | 1.7 | 0.53476 | 8.81 | 1.7 | 0.53476
Hellend / plat dak |  |  | 74.67 | 0.86 | 0.97087 | 74.67 | 0.86 | 0.97087 | 74.67 | 3.5 | 0.27248 | 74.67 | 3.5 | 0.27248 | 74.67 | 3.5 | 0.27248
dak 1 (hellend) | West | buiten | 0 | - | - | 0 | - | - | 0 | - | - | 0 | - | - | 0 | - | -
dak 2 (hellend) | Oost | buiten | 0 | - | - | 0 | - | - | 0 | - | - | 0 | - | - | 0 | - | -
dak 3 (plat) | - | buiten | 37.335 | 0.86 | 0.97087 | 37.335 | 0.86 | 0.97087 | 37.335 | 3.5 | 0.27248 | 37.335 | 3.5 | 0.27248 | 37.335 | 3.5 | 0.27248
dak 4 (plat) | - | buiten | 37.335 | 0.86 | 0.97087 | 37.335 | 0.86 | 0.97087 | 37.335 | 3.5 | 0.27248 | 37.335 | 3.5 | 0.27248 | 37.335 | 3.5 | 0.27248
Ramen |  |  | 17.46 |  | 5.1 | 17.46 |  | 2.9 | 17.46 |  | 1.4 | 17.46 |  | 1.4 | 17.46 |  | 1.4
raam 1 | Noord | buiten | 2.1825 |  | 5.1 | 2.1825 |  | 2.9 | 2.1825 |  | 1.4 | 2.1825 |  | 1.4 | 2.1825 |  | 1.4
raam 2 | Oost | buiten | 2.1825 |  | 5.1 | 2.1825 |  | 2.9 | 2.1825 |  | 1.4 | 2.1825 |  | 1.4 | 2.1825 |  | 1.4
raam 3 | Zuid | buiten | 2.1825 |  | 5.1 | 2.1825 |  | 2.9 | 2.1825 |  | 1.4 | 2.1825 |  | 1.4 | 2.1825 |  | 1.4
raam 4 | West | buiten | 2.1825 |  | 5.1 | 2.1825 |  | 2.9 | 2.1825 |  | 1.4 | 2.1825 |  | 1.4 | 2.1825 |  | 1.4
raam 5 | Noord | buiten | 2.1825 |  | 5.1 | 2.1825 |  | 2.9 | 2.1825 |  | 1.4 | 2.1825 |  | 1.4 | 2.1825 |  | 1.4
raam 6 | Oost | buiten | 2.1825 |  | 5.1 | 2.1825 |  | 2.9 | 2.1825 |  | 1.4 | 2.1825 |  | 1.4 | 2.1825 |  | 1.4
raam 7 | Zuid | buiten | 2.1825 |  | 5.1 | 2.1825 |  | 2.9 | 2.1825 |  | 1.4 | 2.1825 |  | 1.4 | 2.1825 |  | 1.4
raam 8 | West | buiten | 2.1825 |  | 5.1 | 2.1825 |  | 2.9 | 2.1825 |  | 1.4 | 2.1825 |  | 1.4 | 2.1825 |  | 1.4
Deuren |  |  | 5.4 |  | 3.4 | 5.4 |  | 3.4 | 5.4 |  | 1.4 | 5.4 |  | 1.4 | 5.4 |  | 1.4
deur 1 | Oost | buiten | 2.7 |  | 3.4 | 2.7 |  | 3.4 | 2.7 |  | 1.4 | 2.7 |  | 1.4 | 2.7 |  | 1.4
deur 2 | West | buiten | 2.7 |  | 3.4 | 2.7 |  | 3.4 | 2.7 |  | 1.4 | 2.7 |  | 1.4 | 2.7 |  | 1.4
INSTALLATIES
Ventilatie |  |  |  |  | volledig natuurlijk |  |  | natuurlijke toevoer, mechanische afvoer |  |  | natuurlijke toevoer, mechanische afvoer |  |  | natuurlijke toevoer, mechanische afvoer |  |  | volledig mechanisch
ventilatietype |  |  |  |  | volledig natuurlijk |  |  | natuurlijke toevoer, mechanische afvoer |  |  | natuurlijke toevoer, mechanische afvoer |  |  | natuurlijke toevoer, mechanische afvoer |  |  | volledig mechanisch
ventilatievoorziening |  |  |  |  | A1 standaard |  |  | C1 standaard |  |  | C5a luchtdruk toevoer, CO2 afvoer, zonering |  |  | C5a luchtdruk toevoer, CO2 afvoer, zonering |  |  | decentrale WTW en CO2 sturing
type warmteterugwinning |  |  |  |  | geen warmteterugwinning |  |  | geen warmteterugwinning |  |  | geen warmteterugwinning |  |  | geen warmteterugwinning |  |  | met warmteterugwinning
kierdichting (q;v10) |  |  |  |  | forfaitair |  |  | forfaitair |  |  | 0,7 dm3/s.m2 |  |  | 0,7 dm3/s.m2 |  |  | 0,4 dm3/s.m2
Ruimteverwarming |  |  |  |  | ketel CR-ketel |  |  | ketel HR107-ketel |  |  | ketel HR107-ketel |  |  | elektrische warmtepomp |  |  | elektrische warmtepomp
type ruimteverwarming |  |  |  |  | individueel |  |  | individueel |  |  | individueel |  |  | individueel |  |  | individueel
toestel ruimteverwarming |  |  |  |  | ketel |  |  | ketel |  |  | ketel |  |  | elektrische warmtepomp |  |  | elektrische warmtepomp
ketel/luchtverwarming |  |  |  |  | CR-ketel |  |  | HR107-ketel |  |  | HR107-ketel
lokale verwarming
Afgiftesysteem |  |  |  |  | radiatoren |  |  | radiatoren |  |  | radiatoren |  |  | radiatoren |  |  | radiatoren
temperatuurniveau |  |  |  |  | 90/70 |  |  | 90/70 |  |  | 55/47 |  |  | 55/47 |  |  | 55/47
type afgiftesysteem |  |  |  |  | radiatoren |  |  | radiatoren |  |  | radiatoren |  |  | radiatoren |  |  | radiatoren
Warmtapwater |  |  |  |  | individueel gas combitoestel met gaskeur |  |  | individueel gas combitoestel met gaskeur HR/CW |  |  | individueel gas combitoestel met gaskeur HR/CW |  |  | individueel combi warmtepomp |  |  | individueel combi warmtepomp
type tapwaterinstallatie |  |  |  |  | individueel |  |  | individueel |  |  | individueel |  |  | individueel |  |  | individueel
type toestel individiueel |  |  |  |  | gas combitoestel met gaskeur |  |  | gas combitoestel met gaskeur HR/CW |  |  | gas combitoestel met gaskeur HR/CW |  |  | combi warmtepomp |  |  | combi warmtepomp
CW-klasse |  |  |  |  | CW3 |  |  | CW3 |  |  | CW3 |  |  | CW3 |  |  | CW3
type toestel met extern vat
type indirect verwarmd vat
douche WTW aanwezig |  |  |  |  | nee |  |  | nee |  |  | nee |  |  | nee |  |  | nee
Zonnestroom |  |  |  |  | geen |  |  | geen |  |  | geen |  |  | geen |  |  | geen
PV cellen aanwezig |  |  |  |  | nee |  |  | nee |  |  | nee |  |  | nee |  |  | nee
PV type |  |  |  |  | - |  |  | - |  |  | - |  |  | - |  |  | -
PV oppervlakte (m2) |  |  |  |  | 0 |  |  | 0 |  |  | 0 |  |  | 0 |  |  | 0
hellingshoek PV (°) |  |  |  |  | - |  |  | - |  |  | - |  |  | - |  |  | -
orientatie PV (°) |  |  |  |  | - |  |  | - |  |  | - |  |  | - |  |  | -
STANDAARD VOOR WONINGISOLATIE
vormfactor (Averlies/Agebruik) (m2/m2) |  |  |  |  | 1.7781 |  |  | 1.7781 |  |  | 1.7781 |  |  | 1.7781 |  |  | 1.7781
standaardwaarde (kWh/m2) |  |  |  |  | 80.0141 |  |  | 80.0141 |  |  | 80.0141 |  |  | 80.0141 |  |  | 80.0141
warmtebehoefte woningen (Q,H,nd) (kWh/m2) |  |  |  |  | 208.7441 |  |  | 171.1279 |  |  | 65.3403 |  |  | 65.3403 |  |  | 49.0224
* Voor de berekeningen is de validatietool 'Rekentool NTA 8800 MWA v220119.xlsm' gebruikt (NTA 8800 V2.0)
tbv tabel met gegevens per voorbeeldwoning in brochure
portiek 1965 - 1974 |  |  |  |  | oorspronkelijk |  |  | huidig |  |  | ISO, MECH AFVOER |  |  | ISO, MECH AFVOER, WPe |  |  | ISO, BALANSVENTILATIE, WPe
[8 empty] | op basis van WoON2018 |  |  | besparingspakket 1 |  |  | besparingspakket 2 |  |  | besparingspakket 3
ALGEMEEN
gebruiksoppervlakte (m2) |  | 74.67
gebouwtype |  | meergezinswoning
uitvoeringsvariant |  | hoek op bovenste verdieping
gebouwhoogte (m) |  | 12
vormfactor (verliesoppervlakte/gebruiksoppervlakte) |  | 1.7781
BOUWKUNDIG
begane grondvloer |  | 0 |  | Rc [m2K/W] | - |  |  | - |  |  | - |  |  | - |  |  | -
dichte gevel |  | 35.24 |  | Rc [m2K/W] | 0.43 |  |  | 0.43 |  |  | 1.7 |  |  | 1.7 |  |  | 1.7
hellend dak |  | 0 |  | Rc [m2K/W] | - |  |  | - |  |  | - |  |  | - |  |  | -
plat dak |  | 74.67 |  | Rc [m2K/W] | 0.86 |  |  | 0.86 |  |  | 3.5 |  |  | 3.5 |  |  | 3.5
raam |  | 17.46 |  | U [W/m2K] | 5.1 |  |  | 2.9 |  |  | 1.4 |  |  | 1.4 |  |  | 1.4
deur |  | 5.4 |  | U [W/m2K] | 3.4 |  |  | 3.4 |  |  | 1.4 |  |  | 1.4 |  |  | 1.4
kierdichting (q;v10) |  |  |  |  | forfaitair |  |  | forfaitair |  |  | 0,7 dm3/s.m2 |  |  | 0,7 dm3/s.m2 |  |  | 0,4 dm3/s.m2
INSTALLATIES
ventilatietype |  |  |  |  | volledig natuurlijk |  |  | natuurlijke toevoer, mechanische afvoer |  |  | natuurlijke toevoer, mechanische afvoer |  |  | natuurlijke toevoer, mechanische afvoer |  |  | volledig mechanisch
ventilatievoorziening |  |  |  |  | A1 standaard |  |  | C1 standaard |  |  | C5a luchtdruk toevoer, CO2 afvoer, zonering |  |  | C5a luchtdruk toevoer, CO2 afvoer, zonering |  |  | decentrale WTW en CO2 sturing
type warmteterugwinning |  |  |  |  | geen warmteterugwinning |  |  | geen warmteterugwinning |  |  | geen warmteterugwinning |  |  | geen warmteterugwinning |  |  | met warmteterugwinning
ruimteverwarming |  |  |  |  | individueel - CR-ketel |  |  | individueel - HR107-ketel |  |  | individueel - HR107-ketel |  |  | individueel - elektrische warmtepomp |  |  | individueel - elektrische warmtepomp
afgiftesysteem |  |  |  |  | radiatoren |  |  | radiatoren |  |  | radiatoren |  |  | radiatoren |  |  | radiatoren
warmtapwater |  |  |  |  | individueel - gas combitoestel met gaskeur |  |  | individueel - gas combitoestel met gaskeur HR/CW |  |  | individueel - gas combitoestel met gaskeur HR/CW |  |  | individueel - combi warmtepomp |  |  | individueel - combi warmtepomp
PV-panelen (m2) |  |  |  |  | 0 |  |  | 0 |  |  | 0 |  |  | 0 |  |  | 0
ENERGIEPRESTATIES NTA 8800
Standaard (kWh/m2) |  |  |  |  | 80.0141 |  |  | 80.0141 |  |  | 80.0141 |  |  | 80.0141 |  |  | 80.0141
Warmtebehoefte verwarming - te toetsen aan standaard (kWh/m2) |  |  |  |  | 208.7441 |  |  | 171.1279 |  |  | 65.3403 |  |  | 65.3403 |  |  | 49.0224

## (med) port 65-74 hoek-dak-vlo (hidden)
Data voorbeeldwoningen 2022 en resultaten berekening met NTA8800*
2022-09-08
kies type data >> | mediaan | voor het pakket HUIDIG zijn uit WoON2018 per Voorbeeldwoning de mediaan van afmetingen, de meest vorkomende isolatiewaarden en het type meest voorkomende installaties meegenomen
TYPE VOORBEELDWONING |  |  |  |  | SELECTEER WONING
voorbeeldwoning |  |  |  |  | portiek |  |  | portiek |  |  | portiek |  |  | portiek |  |  | portiek
bouwperiode |  |  |  |  | 1965 - 1974 |  |  | 1965 - 1974 |  |  | 1965 - 1974 |  |  | 1965 - 1974 |  |  | 1965 - 1974
subtype |  |  |  |  | hoek dak vloer |  |  | hoek dak vloer |  |  | hoek dak vloer |  |  | hoek dak vloer |  |  | hoek dak vloer
ENERGETISCH NIVEAU
pakket maatregelen |  |  |  |  | oorspronkelijk |  | op basis van WoON2018 | huidig |  |  | ISO, MECH AFVOER |  |  | ISO, MECH AFVOER, WPe |  |  | ISO, BALANSVENTILATIE, WPe
code |  |  |  |  | 74131 1 |  |  | 74132 1 |  |  | 74133 1 |  |  | 74134 1 |  |  | 74135 1
ALGEMEEN
gebruiksoppervlakte (m2) |  |  |  |  | 74.67 |  |  | 74.67 |  |  | 74.67 |  |  | 74.67 |  |  | 74.67
aantal bouwlagen |  |  |  |  | 1 |  |  | 1 |  |  | 1 |  |  | 1 |  |  | 1
aantal bouwlagen hele gebouw |  |  |  |  | 5 |  |  | 5 |  |  | 5 |  |  | 5 |  |  | 5
aantal eenheden hele gebouw |  |  |  |  | 1 |  |  | 1 |  |  | 1 |  |  | 1 |  |  | 1
gebouwtype |  |  |  |  | meergezinswoning |  |  | meergezinswoning |  |  | meergezinswoning |  |  | meergezinswoning |  |  | meergezinswoning
uitvoeringsvariant |  |  |  |  | hoek |  |  | hoek |  |  | hoek |  |  | hoek |  |  | hoek
gebouwhoogte (m) |  |  |  |  | 12 |  |  | 12 |  |  | 12 |  |  | 12 |  |  | 12
begrenzing beganegrondvloer |  |  |  |  | kruipruimte |  |  | kruipruimte |  |  | kruipruimte |  |  | kruipruimte |  |  | kruipruimte
BOUWKUNDIG | oriëntatie | begrenzing | oppervlakte | Rc-waarde | U-waarde | oppervlakte | Rc-waarde | U-waarde | oppervlakte | Rc-waarde | U-waarde | oppervlakte | Rc-waarde | U-waarde | oppervlakte | Rc-waarde | U-waarde
| - | - | [m2] | [m2K/W] | [W/m2K] | [m2] | [m2K/W] | [W/m2K] | [m2] | [m2K/W] | [W/m2K] | [m2] | [m2K/W] | [W/m2K] | [m2] | [m2K/W] | [W/m2K]
Begane grondvloer |  |  | 74.67 | 0.17 | 2.3256 | 74.67 | 0.17 | 2.3256 | 74.67 | 3.5 | 0.26596 | 74.67 | 3.5 | 0.26596 | 74.67 | 3.5 | 0.26596
vloer 1 | - | kruipruimte | 74.67 | 0.17 | 2.3256 | 74.67 | 0.17 | 2.3256 | 74.67 | 3.5 | 0.26596 | 74.67 | 3.5 | 0.26596 | 74.67 | 3.5 | 0.26596
vloer 2 | - | - | 0 | - | - | 0 | - | - | 0 | - | - | 0 | - | - | 0 | - | -
vloer 3 | - | - | 0 | - | - | 0 | - | - | 0 | - | - | 0 | - | - | 0 | - | -
vloer 4 | - | - | 0 | - | - | 0 | - | - | 0 | - | - | 0 | - | - | 0 | - | -
Dichte gevel |  |  | 35.24 | 0.43 | 1.6667 | 35.24 | 0.43 | 1.6667 | 35.24 | 1.7 | 0.53476 | 35.24 | 1.7 | 0.53476 | 35.24 | 1.7 | 0.53476
gevel 1 (voor-/achtergevel) | Oost | buiten | 8.81 | 0.43 | 1.6667 | 8.81 | 0.43 | 1.6667 | 8.81 | 1.7 | 0.53476 | 8.81 | 1.7 | 0.53476 | 8.81 | 1.7 | 0.53476
gevel 2 (voor-/achtergevel) | West | buiten | 8.81 | 0.43 | 1.6667 | 8.81 | 0.43 | 1.6667 | 8.81 | 1.7 | 0.53476 | 8.81 | 1.7 | 0.53476 | 8.81 | 1.7 | 0.53476
gevel 3 (zijgevel) | Oost | buiten | 8.81 | 0.43 | 1.6667 | 8.81 | 0.43 | 1.6667 | 8.81 | 1.7 | 0.53476 | 8.81 | 1.7 | 0.53476 | 8.81 | 1.7 | 0.53476
gevel 4 (zijgevel) | West | buiten | 8.81 | 0.43 | 1.6667 | 8.81 | 0.43 | 1.6667 | 8.81 | 1.7 | 0.53476 | 8.81 | 1.7 | 0.53476 | 8.81 | 1.7 | 0.53476
Hellend / plat dak |  |  | 74.67 | 0.86 | 0.97087 | 74.67 | 0.86 | 0.97087 | 74.67 | 3.5 | 0.27248 | 74.67 | 3.5 | 0.27248 | 74.67 | 3.5 | 0.27248
dak 1 (hellend) | West | buiten | 0 | - | - | 0 | - | - | 0 | - | - | 0 | - | - | 0 | - | -
dak 2 (hellend) | Oost | buiten | 0 | - | - | 0 | - | - | 0 | - | - | 0 | - | - | 0 | - | -
dak 3 (plat) | - | buiten | 37.335 | 0.86 | 0.97087 | 37.335 | 0.86 | 0.97087 | 37.335 | 3.5 | 0.27248 | 37.335 | 3.5 | 0.27248 | 37.335 | 3.5 | 0.27248
dak 4 (plat) | - | buiten | 37.335 | 0.86 | 0.97087 | 37.335 | 0.86 | 0.97087 | 37.335 | 3.5 | 0.27248 | 37.335 | 3.5 | 0.27248 | 37.335 | 3.5 | 0.27248
Ramen |  |  | 17.46 |  | 5.1 | 17.46 |  | 2.9 | 17.46 |  | 1.4 | 17.46 |  | 1.4 | 17.46 |  | 1.4
raam 1 | Noord | buiten | 2.1825 |  | 5.1 | 2.1825 |  | 2.9 | 2.1825 |  | 1.4 | 2.1825 |  | 1.4 | 2.1825 |  | 1.4
raam 2 | Oost | buiten | 2.1825 |  | 5.1 | 2.1825 |  | 2.9 | 2.1825 |  | 1.4 | 2.1825 |  | 1.4 | 2.1825 |  | 1.4
raam 3 | Zuid | buiten | 2.1825 |  | 5.1 | 2.1825 |  | 2.9 | 2.1825 |  | 1.4 | 2.1825 |  | 1.4 | 2.1825 |  | 1.4
raam 4 | West | buiten | 2.1825 |  | 5.1 | 2.1825 |  | 2.9 | 2.1825 |  | 1.4 | 2.1825 |  | 1.4 | 2.1825 |  | 1.4
raam 5 | Noord | buiten | 2.1825 |  | 5.1 | 2.1825 |  | 2.9 | 2.1825 |  | 1.4 | 2.1825 |  | 1.4 | 2.1825 |  | 1.4
raam 6 | Oost | buiten | 2.1825 |  | 5.1 | 2.1825 |  | 2.9 | 2.1825 |  | 1.4 | 2.1825 |  | 1.4 | 2.1825 |  | 1.4
raam 7 | Zuid | buiten | 2.1825 |  | 5.1 | 2.1825 |  | 2.9 | 2.1825 |  | 1.4 | 2.1825 |  | 1.4 | 2.1825 |  | 1.4
raam 8 | West | buiten | 2.1825 |  | 5.1 | 2.1825 |  | 2.9 | 2.1825 |  | 1.4 | 2.1825 |  | 1.4 | 2.1825 |  | 1.4
Deuren |  |  | 5.4 |  | 3.4 | 5.4 |  | 3.4 | 5.4 |  | 1.4 | 5.4 |  | 1.4 | 5.4 |  | 1.4
deur 1 | Oost | buiten | 2.7 |  | 3.4 | 2.7 |  | 3.4 | 2.7 |  | 1.4 | 2.7 |  | 1.4 | 2.7 |  | 1.4
deur 2 | West | buiten | 2.7 |  | 3.4 | 2.7 |  | 3.4 | 2.7 |  | 1.4 | 2.7 |  | 1.4 | 2.7 |  | 1.4
INSTALLATIES
Ventilatie |  |  |  |  | volledig natuurlijk |  |  | natuurlijke toevoer, mechanische afvoer |  |  | natuurlijke toevoer, mechanische afvoer |  |  | natuurlijke toevoer, mechanische afvoer |  |  | volledig mechanisch
ventilatietype |  |  |  |  | volledig natuurlijk |  |  | natuurlijke toevoer, mechanische afvoer |  |  | natuurlijke toevoer, mechanische afvoer |  |  | natuurlijke toevoer, mechanische afvoer |  |  | volledig mechanisch
ventilatievoorziening |  |  |  |  | A1 standaard |  |  | C1 standaard |  |  | C5a luchtdruk toevoer, CO2 afvoer, zonering |  |  | C5a luchtdruk toevoer, CO2 afvoer, zonering |  |  | decentrale WTW en CO2 sturing
type warmteterugwinning |  |  |  |  | geen warmteterugwinning |  |  | geen warmteterugwinning |  |  | geen warmteterugwinning |  |  | geen warmteterugwinning |  |  | met warmteterugwinning
kierdichting (q;v10) |  |  |  |  | forfaitair |  |  | forfaitair |  |  | 0,7 dm3/s.m2 |  |  | 0,7 dm3/s.m2 |  |  | 0,4 dm3/s.m2
Ruimteverwarming |  |  |  |  | ketel CR-ketel |  |  | ketel HR107-ketel |  |  | ketel HR107-ketel |  |  | elektrische warmtepomp |  |  | elektrische warmtepomp
type ruimteverwarming |  |  |  |  | individueel |  |  | individueel |  |  | individueel |  |  | individueel |  |  | individueel
toestel ruimteverwarming |  |  |  |  | ketel |  |  | ketel |  |  | ketel |  |  | elektrische warmtepomp |  |  | elektrische warmtepomp
ketel/luchtverwarming |  |  |  |  | CR-ketel |  |  | HR107-ketel |  |  | HR107-ketel
lokale verwarming
Afgiftesysteem |  |  |  |  | radiatoren |  |  | radiatoren |  |  | radiatoren |  |  | radiatoren |  |  | radiatoren
temperatuurniveau |  |  |  |  | 90/70 |  |  | 90/70 |  |  | 55/47 |  |  | 55/47 |  |  | 55/47
type afgiftesysteem |  |  |  |  | radiatoren |  |  | radiatoren |  |  | radiatoren |  |  | radiatoren |  |  | radiatoren
Warmtapwater |  |  |  |  | individueel gas combitoestel met gaskeur |  |  | individueel gas combitoestel met gaskeur HR/CW |  |  | individueel gas combitoestel met gaskeur HR/CW |  |  | individueel combi warmtepomp |  |  | individueel combi warmtepomp
type tapwaterinstallatie |  |  |  |  | individueel |  |  | individueel |  |  | individueel |  |  | individueel |  |  | individueel
type toestel individiueel |  |  |  |  | gas combitoestel met gaskeur |  |  | gas combitoestel met gaskeur HR/CW |  |  | gas combitoestel met gaskeur HR/CW |  |  | combi warmtepomp |  |  | combi warmtepomp
CW-klasse |  |  |  |  | CW3 |  |  | CW3 |  |  | CW3 |  |  | CW3 |  |  | CW3
type toestel met extern vat
type indirect verwarmd vat
douche WTW aanwezig |  |  |  |  | nee |  |  | nee |  |  | nee |  |  | nee |  |  | nee
Zonnestroom |  |  |  |  | geen |  |  | geen |  |  | geen |  |  | geen |  |  | geen
PV cellen aanwezig |  |  |  |  | nee |  |  | nee |  |  | nee |  |  | nee |  |  | nee
PV type |  |  |  |  | - |  |  | - |  |  | - |  |  | - |  |  | -
PV oppervlakte (m2) |  |  |  |  | 0 |  |  | 0 |  |  | 0 |  |  | 0 |  |  | 0
hellingshoek PV (°) |  |  |  |  | - |  |  | - |  |  | - |  |  | - |  |  | -
orientatie PV (°) |  |  |  |  | - |  |  | - |  |  | - |  |  | - |  |  | -
STANDAARD VOOR WONINGISOLATIE
vormfactor (Averlies/Agebruik) (m2/m2) |  |  |  |  | 2.4781 |  |  | 2.4781 |  |  | 2.4781 |  |  | 2.4781 |  |  | 2.4781
standaardwaarde (kWh/m2) |  |  |  |  | 111.5141 |  |  | 111.5141 |  |  | 111.5141 |  |  | 111.5141 |  |  | 111.5141
warmtebehoefte woningen (Q,H,nd) (kWh/m2) |  |  |  |  | 238.6674 |  |  | 202.7847 |  |  | 76.3498 |  |  | 76.3498 |  |  | 58.7999
* Voor de berekeningen is de validatietool 'Rekentool NTA 8800 MWA v220119.xlsm' gebruikt (NTA 8800 V2.0)
tbv tabel met gegevens per voorbeeldwoning in brochure
portiek 1965 - 1974 |  |  |  |  | oorspronkelijk |  |  | huidig |  |  | ISO, MECH AFVOER |  |  | ISO, MECH AFVOER, WPe |  |  | ISO, BALANSVENTILATIE, WPe
[8 empty] | op basis van WoON2018 |  |  | besparingspakket 1 |  |  | besparingspakket 2 |  |  | besparingspakket 3
ALGEMEEN
gebruiksoppervlakte (m2) |  | 74.67
gebouwtype |  | meergezinswoning
uitvoeringsvariant |  | hoek
gebouwhoogte (m) |  | 12
vormfactor (verliesoppervlakte/gebruiksoppervlakte) |  | 2.4781
BOUWKUNDIG
begane grondvloer |  | 74.67 |  | Rc [m2K/W] | 0.17 |  |  | 0.17 |  |  | 3.5 |  |  | 3.5 |  |  | 3.5
dichte gevel |  | 35.24 |  | Rc [m2K/W] | 0.43 |  |  | 0.43 |  |  | 1.7 |  |  | 1.7 |  |  | 1.7
hellend dak |  | 0 |  | Rc [m2K/W] | - |  |  | - |  |  | - |  |  | - |  |  | -
plat dak |  | 74.67 |  | Rc [m2K/W] | 0.86 |  |  | 0.86 |  |  | 3.5 |  |  | 3.5 |  |  | 3.5
raam |  | 17.46 |  | U [W/m2K] | 5.1 |  |  | 2.9 |  |  | 1.4 |  |  | 1.4 |  |  | 1.4
deur |  | 5.4 |  | U [W/m2K] | 3.4 |  |  | 3.4 |  |  | 1.4 |  |  | 1.4 |  |  | 1.4
kierdichting (q;v10) |  |  |  |  | forfaitair |  |  | forfaitair |  |  | 0,7 dm3/s.m2 |  |  | 0,7 dm3/s.m2 |  |  | 0,4 dm3/s.m2
INSTALLATIES
ventilatietype |  |  |  |  | volledig natuurlijk |  |  | natuurlijke toevoer, mechanische afvoer |  |  | natuurlijke toevoer, mechanische afvoer |  |  | natuurlijke toevoer, mechanische afvoer |  |  | volledig mechanisch
ventilatievoorziening |  |  |  |  | A1 standaard |  |  | C1 standaard |  |  | C5a luchtdruk toevoer, CO2 afvoer, zonering |  |  | C5a luchtdruk toevoer, CO2 afvoer, zonering |  |  | decentrale WTW en CO2 sturing
type warmteterugwinning |  |  |  |  | geen warmteterugwinning |  |  | geen warmteterugwinning |  |  | geen warmteterugwinning |  |  | geen warmteterugwinning |  |  | met warmteterugwinning
ruimteverwarming |  |  |  |  | individueel - CR-ketel |  |  | individueel - HR107-ketel |  |  | individueel - HR107-ketel |  |  | individueel - elektrische warmtepomp |  |  | individueel - elektrische warmtepomp
afgiftesysteem |  |  |  |  | radiatoren |  |  | radiatoren |  |  | radiatoren |  |  | radiatoren |  |  | radiatoren
warmtapwater |  |  |  |  | individueel - gas combitoestel met gaskeur |  |  | individueel - gas combitoestel met gaskeur HR/CW |  |  | individueel - gas combitoestel met gaskeur HR/CW |  |  | individueel - combi warmtepomp |  |  | individueel - combi warmtepomp
PV-panelen (m2) |  |  |  |  | 0 |  |  | 0 |  |  | 0 |  |  | 0 |  |  | 0
ENERGIEPRESTATIES NTA 8800
Standaard (kWh/m2) |  |  |  |  | 111.5141 |  |  | 111.5141 |  |  | 111.5141 |  |  | 111.5141 |  |  | 111.5141
Warmtebehoefte verwarming - te toetsen aan standaard (kWh/m2) |  |  |  |  | 238.6674 |  |  | 202.7847 |  |  | 76.3498 |  |  | 76.3498 |  |  | 58.7999

## (med) port 65-74 GEM (hidden)
Data voorbeeldwoningen 2022 en resultaten berekening met NTA8800*
2022-09-08
kies type data >> | mediaan | voor het pakket HUIDIG zijn uit WoON2018 per Voorbeeldwoning de mediaan van afmetingen, de meest vorkomende isolatiewaarden en het type meest voorkomende installaties meegenomen
TYPE VOORBEELDWONING |  |  |  |  | SELECTEER WONING
voorbeeldwoning |  |  |  |  | portiek |  |  | portiek |  |  | portiek |  |  | portiek |  |  | portiek
bouwperiode |  |  |  |  | 1965 - 1974 |  |  | 1965 - 1974 |  |  | 1965 - 1974 |  |  | 1965 - 1974 |  |  | 1965 - 1974
subtype |  |  |  |  | gemiddeld |  |  | gemiddeld |  |  | gemiddeld |  |  | gemiddeld |  |  | gemiddeld
ENERGETISCH NIVEAU
pakket maatregelen |  |  |  |  | oorspronkelijk |  | op basis van WoON2018 | huidig |  |  | ISO, MECH AFVOER |  |  | ISO, MECH AFVOER, WPe |  |  | ISO, BALANSVENTILATIE, WPe
code |  |  |  |  | 7451 1 |  |  | 7452 1 |  |  | 7453 1 |  |  | 7454 1 |  |  | 7455 1
ALGEMEEN
gebruiksoppervlakte (m2) |  |  |  |  | 74.67 |  |  | 74.67 |  |  | 74.67 |  |  | 74.67 |  |  | 74.67
aantal bouwlagen |  |  |  |  | 1 |  |  | 1 |  |  | 1 |  |  | 1 |  |  | 1
aantal bouwlagen hele gebouw |  |  |  |  | 5 |  |  | 5 |  |  | 5 |  |  | 5 |  |  | 5
aantal eenheden hele gebouw |  |  |  |  | 1 |  |  | 1 |  |  | 1 |  |  | 1 |  |  | 1
gebouwtype |  |  |  |  | meergezinswoning |  |  | meergezinswoning |  |  | meergezinswoning |  |  | meergezinswoning |  |  | meergezinswoning
uitvoeringsvariant |  |  |  |  | hele gebouw |  |  | hele gebouw |  |  | hele gebouw |  |  | hele gebouw |  |  | hele gebouw
gebouwhoogte (m) |  |  |  |  | 12 |  |  | 12 |  |  | 12 |  |  | 12 |  |  | 12
begrenzing beganegrondvloer |  |  |  |  | kruipruimte |  |  | kruipruimte |  |  | kruipruimte |  |  | kruipruimte |  |  | kruipruimte
BOUWKUNDIG | oriëntatie | begrenzing | oppervlakte | Rc-waarde | U-waarde | oppervlakte | Rc-waarde | U-waarde | oppervlakte | Rc-waarde | U-waarde | oppervlakte | Rc-waarde | U-waarde | oppervlakte | Rc-waarde | U-waarde
| - | - | [m2] | [m2K/W] | [W/m2K] | [m2] | [m2K/W] | [W/m2K] | [m2] | [m2K/W] | [W/m2K] | [m2] | [m2K/W] | [W/m2K] | [m2] | [m2K/W] | [W/m2K]
Begane grondvloer |  |  | 18.6675 | 0.17 | 2.3256 | 18.6675 | 0.17 | 2.3256 | 18.6675 | 3.5 | 0.26596 | 18.6675 | 3.5 | 0.26596 | 18.6675 | 3.5 | 0.26596
vloer 1 | - | kruipruimte | 18.6675 | 0.17 | 2.3256 | 18.6675 | 0.17 | 2.3256 | 18.6675 | 3.5 | 0.26596 | 18.6675 | 3.5 | 0.26596 | 18.6675 | 3.5 | 0.26596
vloer 2 | - | - | 0 | - | - | 0 | - | - | 0 | - | - | 0 | - | - | 0 | - | -
vloer 3 | - | - | 0 | - | - | 0 | - | - | 0 | - | - | 0 | - | - | 0 | - | -
vloer 4 | - | - | 0 | - | - | 0 | - | - | 0 | - | - | 0 | - | - | 0 | - | -
Dichte gevel |  |  | 22.025 | 0.43 | 1.6667 | 22.025 | 0.43 | 1.6667 | 22.025 | 1.7 | 0.53476 | 22.025 | 1.7 | 0.53476 | 22.025 | 1.7 | 0.53476
gevel 1 (voor-/achtergevel) | Oost | buiten | 8.81 | 0.43 | 1.6667 | 8.81 | 0.43 | 1.6667 | 8.81 | 1.7 | 0.53476 | 8.81 | 1.7 | 0.53476 | 8.81 | 1.7 | 0.53476
gevel 2 (voor-/achtergevel) | West | buiten | 8.81 | 0.43 | 1.6667 | 8.81 | 0.43 | 1.6667 | 8.81 | 1.7 | 0.53476 | 8.81 | 1.7 | 0.53476 | 8.81 | 1.7 | 0.53476
gevel 3 (zijgevel) | Oost | buiten | 2.2025 | 0.43 | 1.6667 | 2.2025 | 0.43 | 1.6667 | 2.2025 | 1.7 | 0.53476 | 2.2025 | 1.7 | 0.53476 | 2.2025 | 1.7 | 0.53476
gevel 4 (zijgevel) | West | buiten | 2.2025 | 0.43 | 1.6667 | 2.2025 | 0.43 | 1.6667 | 2.2025 | 1.7 | 0.53476 | 2.2025 | 1.7 | 0.53476 | 2.2025 | 1.7 | 0.53476
Hellend / plat dak |  |  | 18.6675 | 0.86 | 0.97087 | 18.6675 | 0.86 | 0.97087 | 18.6675 | 3.5 | 0.27248 | 18.6675 | 3.5 | 0.27248 | 18.6675 | 3.5 | 0.27248
dak 1 (hellend) | West | buiten | 0 | - | - | 0 | - | - | 0 | - | - | 0 | - | - | 0 | - | -
dak 2 (hellend) | Oost | buiten | 0 | - | - | 0 | - | - | 0 | - | - | 0 | - | - | 0 | - | -
dak 3 (plat) | - | buiten | 9.3338 | 0.86 | 0.97087 | 9.3338 | 0.86 | 0.97087 | 9.3338 | 3.5 | 0.27248 | 9.3338 | 3.5 | 0.27248 | 9.3338 | 3.5 | 0.27248
dak 4 (plat) | - | buiten | 9.3338 | 0.86 | 0.97087 | 9.3338 | 0.86 | 0.97087 | 9.3338 | 3.5 | 0.27248 | 9.3338 | 3.5 | 0.27248 | 9.3338 | 3.5 | 0.27248
Ramen |  |  | 16.1475 |  | 5.1 | 16.1475 |  | 2.9 | 16.1475 |  | 1.4 | 16.1475 |  | 1.4 | 16.1475 |  | 1.4
raam 1 | Noord | buiten | 2.0184 |  | 5.1 | 2.0184 |  | 2.9 | 2.0184 |  | 1.4 | 2.0184 |  | 1.4 | 2.0184 |  | 1.4
raam 2 | Oost | buiten | 2.0184 |  | 5.1 | 2.0184 |  | 2.9 | 2.0184 |  | 1.4 | 2.0184 |  | 1.4 | 2.0184 |  | 1.4
raam 3 | Zuid | buiten | 2.0184 |  | 5.1 | 2.0184 |  | 2.9 | 2.0184 |  | 1.4 | 2.0184 |  | 1.4 | 2.0184 |  | 1.4
raam 4 | West | buiten | 2.0184 |  | 5.1 | 2.0184 |  | 2.9 | 2.0184 |  | 1.4 | 2.0184 |  | 1.4 | 2.0184 |  | 1.4
raam 5 | Noord | buiten | 2.0184 |  | 5.1 | 2.0184 |  | 2.9 | 2.0184 |  | 1.4 | 2.0184 |  | 1.4 | 2.0184 |  | 1.4
raam 6 | Oost | buiten | 2.0184 |  | 5.1 | 2.0184 |  | 2.9 | 2.0184 |  | 1.4 | 2.0184 |  | 1.4 | 2.0184 |  | 1.4
raam 7 | Zuid | buiten | 2.0184 |  | 5.1 | 2.0184 |  | 2.9 | 2.0184 |  | 1.4 | 2.0184 |  | 1.4 | 2.0184 |  | 1.4
raam 8 | West | buiten | 2.0184 |  | 5.1 | 2.0184 |  | 2.9 | 2.0184 |  | 1.4 | 2.0184 |  | 1.4 | 2.0184 |  | 1.4
Deuren |  |  | 5.4 |  | 3.4 | 5.4 |  | 3.4 | 5.4 |  | 1.4 | 5.4 |  | 1.4 | 5.4 |  | 1.4
deur 1 | Oost | buiten | 2.7 |  | 3.4 | 2.7 |  | 3.4 | 2.7 |  | 1.4 | 2.7 |  | 1.4 | 2.7 |  | 1.4
deur 2 | West | buiten | 2.7 |  | 3.4 | 2.7 |  | 3.4 | 2.7 |  | 1.4 | 2.7 |  | 1.4 | 2.7 |  | 1.4
INSTALLATIES
Ventilatie |  |  |  |  | volledig natuurlijk |  |  | natuurlijke toevoer, mechanische afvoer |  |  | natuurlijke toevoer, mechanische afvoer |  |  | natuurlijke toevoer, mechanische afvoer |  |  | volledig mechanisch
ventilatietype |  |  |  |  | volledig natuurlijk |  |  | natuurlijke toevoer, mechanische afvoer |  |  | natuurlijke toevoer, mechanische afvoer |  |  | natuurlijke toevoer, mechanische afvoer |  |  | volledig mechanisch
ventilatievoorziening |  |  |  |  | A1 standaard |  |  | C1 standaard |  |  | C5a luchtdruk toevoer, CO2 afvoer, zonering |  |  | C5a luchtdruk toevoer, CO2 afvoer, zonering |  |  | decentrale WTW en CO2 sturing
type warmteterugwinning |  |  |  |  | geen warmteterugwinning |  |  | geen warmteterugwinning |  |  | geen warmteterugwinning |  |  | geen warmteterugwinning |  |  | met warmteterugwinning
kierdichting (q;v10) |  |  |  |  | forfaitair |  |  | forfaitair |  |  | 0,7 dm3/s.m2 |  |  | 0,7 dm3/s.m2 |  |  | 0,4 dm3/s.m2
Ruimteverwarming |  |  |  |  | ketel CR-ketel |  |  | ketel HR107-ketel |  |  | ketel HR107-ketel |  |  | elektrische warmtepomp |  |  | elektrische warmtepomp
type ruimteverwarming |  |  |  |  | individueel |  |  | individueel |  |  | individueel |  |  | individueel |  |  | individueel
toestel ruimteverwarming |  |  |  |  | ketel |  |  | ketel |  |  | ketel |  |  | elektrische warmtepomp |  |  | elektrische warmtepomp
ketel/luchtverwarming |  |  |  |  | CR-ketel |  |  | HR107-ketel |  |  | HR107-ketel
lokale verwarming
Afgiftesysteem |  |  |  |  | radiatoren |  |  | radiatoren |  |  | radiatoren |  |  | radiatoren |  |  | radiatoren
temperatuurniveau |  |  |  |  | 90/70 |  |  | 90/70 |  |  | 55/47 |  |  | 55/47 |  |  | 55/47
type afgiftesysteem |  |  |  |  | radiatoren |  |  | radiatoren |  |  | radiatoren |  |  | radiatoren |  |  | radiatoren
Warmtapwater |  |  |  |  | individueel gas combitoestel met gaskeur |  |  | individueel gas combitoestel met gaskeur HR/CW |  |  | individueel gas combitoestel met gaskeur HR/CW |  |  | individueel combi warmtepomp |  |  | individueel combi warmtepomp
type tapwaterinstallatie |  |  |  |  | individueel |  |  | individueel |  |  | individueel |  |  | individueel |  |  | individueel
type toestel individiueel |  |  |  |  | gas combitoestel met gaskeur |  |  | gas combitoestel met gaskeur HR/CW |  |  | gas combitoestel met gaskeur HR/CW |  |  | combi warmtepomp |  |  | combi warmtepomp
CW-klasse |  |  |  |  | CW3 |  |  | CW3 |  |  | CW3 |  |  | CW3 |  |  | CW3
type toestel met extern vat
type indirect verwarmd vat
douche WTW aanwezig |  |  |  |  | nee |  |  | nee |  |  | nee |  |  | nee |  |  | nee
Zonnestroom |  |  |  |  | geen |  |  | geen |  |  | geen |  |  | geen |  |  | geen
PV cellen aanwezig |  |  |  |  | nee |  |  | nee |  |  | nee |  |  | nee |  |  | nee
PV type |  |  |  |  | - |  |  | - |  |  | - |  |  | - |  |  | -
PV oppervlakte (m2) |  |  |  |  | 0 |  |  | 0 |  |  | 0 |  |  | 0 |  |  | 0
hellingshoek PV (°) |  |  |  |  | - |  |  | - |  |  | - |  |  | - |  |  | -
orientatie PV (°) |  |  |  |  | - |  |  | - |  |  | - |  |  | - |  |  | -
STANDAARD VOOR WONINGISOLATIE
vormfactor (Averlies/Agebruik) (m2/m2) |  |  |  |  | 1.0085 |  |  | 1.0085 |  |  | 1.0085 |  |  | 1.0085 |  |  | 1.0085
standaardwaarde (kWh/m2) |  |  |  |  | 45.384 |  |  | 45.384 |  |  | 45.384 |  |  | 45.384 |  |  | 45.384
warmtebehoefte woningen (Q,H,nd) (kWh/m2) |  |  |  |  | 153.6203 |  |  | 120.6612 |  |  | 46.9813 |  |  | 46.9813 |  |  | 29.5989
* Voor de berekeningen is de validatietool 'Rekentool NTA 8800 MWA v220119.xlsm' gebruikt (NTA 8800 V2.0)
tbv tabel met gegevens per voorbeeldwoning in brochure
portiek 1965 - 1974 |  |  |  |  | oorspronkelijk |  |  | huidig |  |  | ISO, MECH AFVOER |  |  | ISO, MECH AFVOER, WPe |  |  | ISO, BALANSVENTILATIE, WPe
[8 empty] | op basis van WoON2018 |  |  | besparingspakket 1 |  |  | besparingspakket 2 |  |  | besparingspakket 3
ALGEMEEN
gebruiksoppervlakte (m2) |  | 74.67
gebouwtype |  | meergezinswoning
uitvoeringsvariant |  | hele gebouw
gebouwhoogte (m) |  | 12
vormfactor (verliesoppervlakte/gebruiksoppervlakte) |  | 1.0085
BOUWKUNDIG | deze overnemen in brochure | deze niet
begane grondvloer | 74.67 | 18.6675 |  | Rc [m2K/W] | 0.17 |  |  | 0.17 |  |  | 3.5 |  |  | 3.5 |  |  | 3.5
dichte gevel | 35.24 | 22.025 |  | Rc [m2K/W] | 0.43 |  |  | 0.43 |  |  | 1.7 |  |  | 1.7 |  |  | 1.7
hellend dak | 0 | 0 |  | Rc [m2K/W] | - |  |  | - |  |  | - |  |  | - |  |  | -
plat dak | 74.67 | 18.6675 |  | Rc [m2K/W] | 0.86 |  |  | 0.86 |  |  | 3.5 |  |  | 3.5 |  |  | 3.5
raam | 17.46 | 16.1475 |  | U [W/m2K] | 5.1 |  |  | 2.9 |  |  | 1.4 |  |  | 1.4 |  |  | 1.4
deur | 5.4 | 5.4 |  | U [W/m2K] | 3.4 |  |  | 3.4 |  |  | 1.4 |  |  | 1.4 |  |  | 1.4
kierdichting (q;v10) |  |  |  |  | forfaitair |  |  | forfaitair |  |  | 0,7 dm3/s.m2 |  |  | 0,7 dm3/s.m2 |  |  | 0,4 dm3/s.m2
INSTALLATIES
ventilatietype |  |  |  |  | volledig natuurlijk |  |  | natuurlijke toevoer, mechanische afvoer |  |  | natuurlijke toevoer, mechanische afvoer |  |  | natuurlijke toevoer, mechanische afvoer |  |  | volledig mechanisch
ventilatievoorziening |  |  |  |  | A1 standaard |  |  | C1 standaard |  |  | C5a luchtdruk toevoer, CO2 afvoer, zonering |  |  | C5a luchtdruk toevoer, CO2 afvoer, zonering |  |  | decentrale WTW en CO2 sturing
type warmteterugwinning |  |  |  |  | geen warmteterugwinning |  |  | geen warmteterugwinning |  |  | geen warmteterugwinning |  |  | geen warmteterugwinning |  |  | met warmteterugwinning
ruimteverwarming |  |  |  |  | individueel - CR-ketel |  |  | individueel - HR107-ketel |  |  | individueel - HR107-ketel |  |  | individueel - elektrische warmtepomp |  |  | individueel - elektrische warmtepomp
afgiftesysteem |  |  |  |  | radiatoren |  |  | radiatoren |  |  | radiatoren |  |  | radiatoren |  |  | radiatoren
warmtapwater |  |  |  |  | individueel - gas combitoestel met gaskeur |  |  | individueel - gas combitoestel met gaskeur HR/CW |  |  | individueel - gas combitoestel met gaskeur HR/CW |  |  | individueel - combi warmtepomp |  |  | individueel - combi warmtepomp
PV-panelen (m2) |  |  |  |  | 0 |  |  | 0 |  |  | 0 |  |  | 0 |  |  | 0
ENERGIEPRESTATIES NTA 8800
Standaard (kWh/m2) |  |  |  |  | 45.384 |  |  | 45.384 |  |  | 45.384 |  |  | 45.384 |  |  | 45.384
Warmtebehoefte verwarming - te toetsen aan standaard (kWh/m2) |  |  |  |  | 153.6203 |  |  | 120.6612 |  |  | 46.9813 |  |  | 46.9813 |  |  | 29.5989

## (med) port 75-91 tus-mid (hidden)
Data voorbeeldwoningen 2022 en resultaten berekening met NTA8800*
2022-09-08
kies type data >> | mediaan | voor het pakket HUIDIG zijn uit WoON2018 per Voorbeeldwoning de mediaan van afmetingen, de meest vorkomende isolatiewaarden en het type meest voorkomende installaties meegenomen
TYPE VOORBEELDWONING |  |  |  |  | SELECTEER WONING
voorbeeldwoning |  |  |  |  | portiek |  |  | portiek |  |  | portiek |  |  | portiek |  |  | portiek
bouwperiode |  |  |  |  | 1975 - 1991 |  |  | 1975 - 1991 |  |  | 1975 - 1991 |  |  | 1975 - 1991 |  |  | 1975 - 1991
subtype |  |  |  |  | tussen midden |  |  | tussen midden |  |  | tussen midden |  |  | tussen midden |  |  | tussen midden
ENERGETISCH NIVEAU
pakket maatregelen |  |  |  |  | oorspronkelijk |  | op basis van WoON2018 | huidig |  |  | ISO, MECH AFVOER |  |  | ISO, MECH AFVOER, WPe |  |  | ISO, BALANSVENTILATIE, WPe
code |  |  |  |  | 7561 1 |  |  | 7562 1 |  |  | 7563 1 |  |  | 7564 1 |  |  | 7565 1
ALGEMEEN
gebruiksoppervlakte (m2) |  |  |  |  | 67 |  |  | 67 |  |  | 67 |  |  | 67 |  |  | 67
aantal bouwlagen |  |  |  |  | 1 |  |  | 1 |  |  | 1 |  |  | 1 |  |  | 1
aantal bouwlagen hele gebouw |  |  |  |  | 4 |  |  | 4 |  |  | 4 |  |  | 4 |  |  | 4
aantal eenheden hele gebouw |  |  |  |  | 1 |  |  | 1 |  |  | 1 |  |  | 1 |  |  | 1
gebouwtype |  |  |  |  | meergezinswoning |  |  | meergezinswoning |  |  | meergezinswoning |  |  | meergezinswoning |  |  | meergezinswoning
uitvoeringsvariant |  |  |  |  | tussen op onderste of tussenverdieping |  |  | tussen op onderste of tussenverdieping |  |  | tussen op onderste of tussenverdieping |  |  | tussen op onderste of tussenverdieping |  |  | tussen op onderste of tussenverdieping
gebouwhoogte (m) |  |  |  |  | 11 |  |  | 11 |  |  | 11 |  |  | 11 |  |  | 11
begrenzing beganegrondvloer |  |  |  |  | nvt |  |  | nvt |  |  | nvt |  |  | nvt |  |  | nvt
BOUWKUNDIG | oriëntatie | begrenzing | oppervlakte | Rc-waarde | U-waarde | oppervlakte | Rc-waarde | U-waarde | oppervlakte | Rc-waarde | U-waarde | oppervlakte | Rc-waarde | U-waarde | oppervlakte | Rc-waarde | U-waarde
| - | - | [m2] | [m2K/W] | [W/m2K] | [m2] | [m2K/W] | [W/m2K] | [m2] | [m2K/W] | [W/m2K] | [m2] | [m2K/W] | [W/m2K] | [m2] | [m2K/W] | [W/m2K]
Begane grondvloer |  |  | 0 | - | - | 0 | - | - | 0 | - | - | 0 | - | - | 0 | - | -
vloer 1 | - | - | 0 | - | - | 0 | - | - | 0 | - | - | 0 | - | - | 0 | - | -
vloer 2 | - | - | 0 | - | - | 0 | - | - | 0 | - | - | 0 | - | - | 0 | - | -
vloer 3 | - | - | 0 | - | - | 0 | - | - | 0 | - | - | 0 | - | - | 0 | - | -
vloer 4 | - | - | 0 | - | - | 0 | - | - | 0 | - | - | 0 | - | - | 0 | - | -
Dichte gevel |  |  | 15.2 | 1.3 | 0.68027 | 15.2 | 1.3 | 0.68027 | 15.2 | 1.7 | 0.53476 | 15.2 | 1.7 | 0.53476 | 15.2 | 1.7 | 0.53476
gevel 1 (voor-/achtergevel) | Oost | buiten | 7.6 | 1.3 | 0.68027 | 7.6 | 1.3 | 0.68027 | 7.6 | 1.7 | 0.53476 | 7.6 | 1.7 | 0.53476 | 7.6 | 1.7 | 0.53476
gevel 2 (voor-/achtergevel) | West | buiten | 7.6 | 1.3 | 0.68027 | 7.6 | 1.3 | 0.68027 | 7.6 | 1.7 | 0.53476 | 7.6 | 1.7 | 0.53476 | 7.6 | 1.7 | 0.53476
gevel 3 (zijgevel) | Oost | buiten | 0 | - | - | 0 | - | - | 0 | - | - | 0 | - | - | 0 | - | -
gevel 4 (zijgevel) | West | buiten | 0 | - | - | 0 | - | - | 0 | - | - | 0 | - | - | 0 | - | -
Hellend / plat dak |  |  | 0 | - | - | 0 | - | - | 0 | - | - | 0 | - | - | 0 | - | -
dak 1 (hellend) | West | buiten | 0 | - | - | 0 | - | - | 0 | - | - | 0 | - | - | 0 | - | -
dak 2 (hellend) | Oost | buiten | 0 | - | - | 0 | - | - | 0 | - | - | 0 | - | - | 0 | - | -
dak 3 (plat) | - | buiten | 0 | - | - | 0 | - | - | 0 | - | - | 0 | - | - | 0 | - | -
dak 4 (plat) | - | buiten | 0 | - | - | 0 | - | - | 0 | - | - | 0 | - | - | 0 | - | -
Ramen |  |  | 10.07 |  | 4 | 10.07 |  | 2.9 | 10.07 |  | 1.4 | 10.07 |  | 1.4 | 10.07 |  | 1.4
raam 1 | Noord | buiten | 1.2588 |  | 5.1 | 1.2588 |  | 2.9 | 1.2588 |  | 1.4 | 1.2588 |  | 1.4 | 1.2588 |  | 1.4
raam 2 | Oost | buiten | 1.2588 |  | 5.1 | 1.2588 |  | 2.9 | 1.2588 |  | 1.4 | 1.2588 |  | 1.4 | 1.2588 |  | 1.4
raam 3 | Zuid | buiten | 1.2588 |  | 5.1 | 1.2588 |  | 2.9 | 1.2588 |  | 1.4 | 1.2588 |  | 1.4 | 1.2588 |  | 1.4
raam 4 | West | buiten | 1.2588 |  | 5.1 | 1.2588 |  | 2.9 | 1.2588 |  | 1.4 | 1.2588 |  | 1.4 | 1.2588 |  | 1.4
raam 5 | Noord | buiten | 1.2588 |  | 2.9 | 1.2588 |  | 2.9 | 1.2588 |  | 1.4 | 1.2588 |  | 1.4 | 1.2588 |  | 1.4
raam 6 | Oost | buiten | 1.2588 |  | 2.9 | 1.2588 |  | 2.9 | 1.2588 |  | 1.4 | 1.2588 |  | 1.4 | 1.2588 |  | 1.4
raam 7 | Zuid | buiten | 1.2588 |  | 2.9 | 1.2588 |  | 2.9 | 1.2588 |  | 1.4 | 1.2588 |  | 1.4 | 1.2588 |  | 1.4
raam 8 | West | buiten | 1.2588 |  | 2.9 | 1.2588 |  | 2.9 | 1.2588 |  | 1.4 | 1.2588 |  | 1.4 | 1.2588 |  | 1.4
Deuren |  |  | 4.4 |  | 3.4 | 4.4 |  | 3.4 | 4.4 |  | 1.4 | 4.4 |  | 1.4 | 4.4 |  | 1.4
deur 1 | Oost | buiten | 2.2 |  | 3.4 | 2.2 |  | 3.4 | 2.2 |  | 1.4 | 2.2 |  | 1.4 | 2.2 |  | 1.4
deur 2 | West | buiten | 2.2 |  | 3.4 | 2.2 |  | 3.4 | 2.2 |  | 1.4 | 2.2 |  | 1.4 | 2.2 |  | 1.4
INSTALLATIES
Ventilatie |  |  |  |  | volledig natuurlijk |  |  | natuurlijke toevoer, mechanische afvoer |  |  | natuurlijke toevoer, mechanische afvoer |  |  | natuurlijke toevoer, mechanische afvoer |  |  | volledig mechanisch
ventilatietype |  |  |  |  | volledig natuurlijk |  |  | natuurlijke toevoer, mechanische afvoer |  |  | natuurlijke toevoer, mechanische afvoer |  |  | natuurlijke toevoer, mechanische afvoer |  |  | volledig mechanisch
ventilatievoorziening |  |  |  |  | A1 standaard |  |  | C1 standaard |  |  | C5a luchtdruk toevoer, CO2 afvoer, zonering |  |  | C5a luchtdruk toevoer, CO2 afvoer, zonering |  |  | decentrale WTW en CO2 sturing
type warmteterugwinning |  |  |  |  | geen warmteterugwinning |  |  | geen warmteterugwinning |  |  | geen warmteterugwinning |  |  | geen warmteterugwinning |  |  | met warmteterugwinning
kierdichting (q;v10) |  |  |  |  | forfaitair |  |  | forfaitair |  |  | 0,7 dm3/s.m2 |  |  | 0,7 dm3/s.m2 |  |  | 0,4 dm3/s.m2
Ruimteverwarming |  |  |  |  | ketel VR-ketel |  |  | ketel HR107-ketel |  |  | ketel HR107-ketel |  |  | elektrische warmtepomp |  |  | elektrische warmtepomp
type ruimteverwarming |  |  |  |  | individueel |  |  | individueel |  |  | individueel |  |  | individueel |  |  | individueel
toestel ruimteverwarming |  |  |  |  | ketel |  |  | ketel |  |  | ketel |  |  | elektrische warmtepomp |  |  | elektrische warmtepomp
ketel/luchtverwarming |  |  |  |  | VR-ketel |  |  | HR107-ketel |  |  | HR107-ketel
lokale verwarming
Afgiftesysteem |  |  |  |  | radiatoren |  |  | radiatoren |  |  | radiatoren |  |  | radiatoren |  |  | radiatoren
temperatuurniveau |  |  |  |  | 90/70 |  |  | 90/70 |  |  | 55/47 |  |  | 55/47 |  |  | 55/47
type afgiftesysteem |  |  |  |  | radiatoren |  |  | radiatoren |  |  | radiatoren |  |  | radiatoren |  |  | radiatoren
Warmtapwater |  |  |  |  | individueel gas combitoestel met gaskeur |  |  | individueel gas combitoestel met gaskeur HR/CW |  |  | individueel gas combitoestel met gaskeur HR/CW |  |  | individueel combi warmtepomp |  |  | individueel combi warmtepomp
type tapwaterinstallatie |  |  |  |  | individueel |  |  | individueel |  |  | individueel |  |  | individueel |  |  | individueel
type toestel individiueel |  |  |  |  | gas combitoestel met gaskeur |  |  | gas combitoestel met gaskeur HR/CW |  |  | gas combitoestel met gaskeur HR/CW |  |  | combi warmtepomp |  |  | combi warmtepomp
CW-klasse |  |  |  |  | CW3 |  |  | CW3 |  |  | CW3 |  |  | CW3 |  |  | CW3
type toestel met extern vat
type indirect verwarmd vat
douche WTW aanwezig |  |  |  |  | nee |  |  | nee |  |  | nee |  |  | nee |  |  | nee
Zonnestroom |  |  |  |  | geen |  |  | geen |  |  | geen |  |  | geen |  |  | geen
PV cellen aanwezig |  |  |  |  | nee |  |  | nee |  |  | nee |  |  | nee |  |  | nee
PV type |  |  |  |  | - |  |  | - |  |  | - |  |  | - |  |  | -
PV oppervlakte (m2) |  |  |  |  | 0 |  |  | 0 |  |  | 0 |  |  | 0 |  |  | 0
hellingshoek PV (°) |  |  |  |  | - |  |  | - |  |  | - |  |  | - |  |  | -
orientatie PV (°) |  |  |  |  | - |  |  | - |  |  | - |  |  | - |  |  | -
STANDAARD VOOR WONINGISOLATIE
vormfactor (Averlies/Agebruik) (m2/m2) |  |  |  |  | 0.44284 |  |  | 0.44284 |  |  | 0.44284 |  |  | 0.44284 |  |  | 0.44284
standaardwaarde (kWh/m2) |  |  |  |  | 45 |  |  | 45 |  |  | 45 |  |  | 45 |  |  | 45
warmtebehoefte woningen (Q,H,nd) (kWh/m2) |  |  |  |  | 88.1331 |  |  | 71.5391 |  |  | 33.6143 |  |  | 33.6143 |  |  | 16.5017
* Voor de berekeningen is de validatietool 'Rekentool NTA 8800 MWA v220119.xlsm' gebruikt (NTA 8800 V2.0)
tbv tabel met gegevens per voorbeeldwoning in brochure
portiek 1975 - 1991 |  |  |  |  | oorspronkelijk |  |  | huidig |  |  | ISO, MECH AFVOER |  |  | ISO, MECH AFVOER, WPe |  |  | ISO, BALANSVENTILATIE, WPe
[8 empty] | op basis van WoON2018 |  |  | besparingspakket 1 |  |  | besparingspakket 2 |  |  | besparingspakket 3
ALGEMEEN
gebruiksoppervlakte (m2) |  | 67
gebouwtype |  | meergezinswoning
uitvoeringsvariant |  | tussen op onderste of tussenverdieping
gebouwhoogte (m) |  | 11
vormfactor (verliesoppervlakte/gebruiksoppervlakte) |  | 0.44284
BOUWKUNDIG
begane grondvloer |  | 0 |  | Rc [m2K/W] | - |  |  | - |  |  | - |  |  | - |  |  | -
dichte gevel |  | 15.2 |  | Rc [m2K/W] | 1.3 |  |  | 1.3 |  |  | 1.7 |  |  | 1.7 |  |  | 1.7
hellend dak |  | 0 |  | Rc [m2K/W] | - |  |  | - |  |  | - |  |  | - |  |  | -
plat dak |  | 0 |  | Rc [m2K/W] | - |  |  | - |  |  | - |  |  | - |  |  | -
raam |  | 10.07 |  | U [W/m2K] | 4 |  |  | 2.9 |  |  | 1.4 |  |  | 1.4 |  |  | 1.4
deur |  | 4.4 |  | U [W/m2K] | 3.4 |  |  | 3.4 |  |  | 1.4 |  |  | 1.4 |  |  | 1.4
kierdichting (q;v10) |  |  |  |  | forfaitair |  |  | forfaitair |  |  | 0,7 dm3/s.m2 |  |  | 0,7 dm3/s.m2 |  |  | 0,4 dm3/s.m2
INSTALLATIES
ventilatietype |  |  |  |  | volledig natuurlijk |  |  | natuurlijke toevoer, mechanische afvoer |  |  | natuurlijke toevoer, mechanische afvoer |  |  | natuurlijke toevoer, mechanische afvoer |  |  | volledig mechanisch
ventilatievoorziening |  |  |  |  | A1 standaard |  |  | C1 standaard |  |  | C5a luchtdruk toevoer, CO2 afvoer, zonering |  |  | C5a luchtdruk toevoer, CO2 afvoer, zonering |  |  | decentrale WTW en CO2 sturing
type warmteterugwinning |  |  |  |  | geen warmteterugwinning |  |  | geen warmteterugwinning |  |  | geen warmteterugwinning |  |  | geen warmteterugwinning |  |  | met warmteterugwinning
ruimteverwarming |  |  |  |  | individueel - VR-ketel |  |  | individueel - HR107-ketel |  |  | individueel - HR107-ketel |  |  | individueel - elektrische warmtepomp |  |  | individueel - elektrische warmtepomp
afgiftesysteem |  |  |  |  | radiatoren |  |  | radiatoren |  |  | radiatoren |  |  | radiatoren |  |  | radiatoren
warmtapwater |  |  |  |  | individueel - gas combitoestel met gaskeur |  |  | individueel - gas combitoestel met gaskeur HR/CW |  |  | individueel - gas combitoestel met gaskeur HR/CW |  |  | individueel - combi warmtepomp |  |  | individueel - combi warmtepomp
PV-panelen (m2) |  |  |  |  | 0 |  |  | 0 |  |  | 0 |  |  | 0 |  |  | 0
ENERGIEPRESTATIES NTA 8800
Standaard (kWh/m2) |  |  |  |  | 45 |  |  | 45 |  |  | 45 |  |  | 45 |  |  | 45
Warmtebehoefte verwarming - te toetsen aan standaard (kWh/m2) |  |  |  |  | 88.1331 |  |  | 71.5391 |  |  | 33.6143 |  |  | 33.6143 |  |  | 16.5017

## (med) port 75-91 tus-vlo (hidden)
Data voorbeeldwoningen 2022 en resultaten berekening met NTA8800*
2022-09-08
kies type data >> | mediaan | voor het pakket HUIDIG zijn uit WoON2018 per Voorbeeldwoning de mediaan van afmetingen, de meest vorkomende isolatiewaarden en het type meest voorkomende installaties meegenomen
TYPE VOORBEELDWONING |  |  |  |  | SELECTEER WONING
voorbeeldwoning |  |  |  |  | portiek |  |  | portiek |  |  | portiek |  |  | portiek |  |  | portiek
bouwperiode |  |  |  |  | 1975 - 1991 |  |  | 1975 - 1991 |  |  | 1975 - 1991 |  |  | 1975 - 1991 |  |  | 1975 - 1991
subtype |  |  |  |  | tussen vloer |  |  | tussen vloer |  |  | tussen vloer |  |  | tussen vloer |  |  | tussen vloer
ENERGETISCH NIVEAU
pakket maatregelen |  |  |  |  | oorspronkelijk |  | op basis van WoON2018 | huidig |  |  | ISO, MECH AFVOER |  |  | ISO, MECH AFVOER, WPe |  |  | ISO, BALANSVENTILATIE, WPe
code |  |  |  |  | 7571 1 |  |  | 7572 1 |  |  | 7573 1 |  |  | 7574 1 |  |  | 7575 1
ALGEMEEN
gebruiksoppervlakte (m2) |  |  |  |  | 67 |  |  | 67 |  |  | 67 |  |  | 67 |  |  | 67
aantal bouwlagen |  |  |  |  | 1 |  |  | 1 |  |  | 1 |  |  | 1 |  |  | 1
aantal bouwlagen hele gebouw |  |  |  |  | 4 |  |  | 4 |  |  | 4 |  |  | 4 |  |  | 4
aantal eenheden hele gebouw |  |  |  |  | 1 |  |  | 1 |  |  | 1 |  |  | 1 |  |  | 1
gebouwtype |  |  |  |  | meergezinswoning |  |  | meergezinswoning |  |  | meergezinswoning |  |  | meergezinswoning |  |  | meergezinswoning
uitvoeringsvariant |  |  |  |  | tussen op onderste of tussenverdieping |  |  | tussen op onderste of tussenverdieping |  |  | tussen op onderste of tussenverdieping |  |  | tussen op onderste of tussenverdieping |  |  | tussen op onderste of tussenverdieping
gebouwhoogte (m) |  |  |  |  | 11 |  |  | 11 |  |  | 11 |  |  | 11 |  |  | 11
begrenzing beganegrondvloer |  |  |  |  | kruipruimte |  |  | kruipruimte |  |  | kruipruimte |  |  | kruipruimte |  |  | kruipruimte
BOUWKUNDIG | oriëntatie | begrenzing | oppervlakte | Rc-waarde | U-waarde | oppervlakte | Rc-waarde | U-waarde | oppervlakte | Rc-waarde | U-waarde | oppervlakte | Rc-waarde | U-waarde | oppervlakte | Rc-waarde | U-waarde
| - | - | [m2] | [m2K/W] | [W/m2K] | [m2] | [m2K/W] | [W/m2K] | [m2] | [m2K/W] | [W/m2K] | [m2] | [m2K/W] | [W/m2K] | [m2] | [m2K/W] | [W/m2K]
Begane grondvloer |  |  | 67 | 0.52 | 1.2821 | 67 | 0.52 | 1.2821 | 67 | 3.5 | 0.26596 | 67 | 3.5 | 0.26596 | 67 | 3.5 | 0.26596
vloer 1 | - | kruipruimte | 67 | 0.52 | 1.2821 | 67 | 0.52 | 1.2821 | 67 | 3.5 | 0.26596 | 67 | 3.5 | 0.26596 | 67 | 3.5 | 0.26596
vloer 2 | - | - | 0 | - | - | 0 | - | - | 0 | - | - | 0 | - | - | 0 | - | -
vloer 3 | - | - | 0 | - | - | 0 | - | - | 0 | - | - | 0 | - | - | 0 | - | -
vloer 4 | - | - | 0 | - | - | 0 | - | - | 0 | - | - | 0 | - | - | 0 | - | -
Dichte gevel |  |  | 15.2 | 1.3 | 0.68027 | 15.2 | 1.3 | 0.68027 | 15.2 | 1.7 | 0.53476 | 15.2 | 1.7 | 0.53476 | 15.2 | 1.7 | 0.53476
gevel 1 (voor-/achtergevel) | Oost | buiten | 7.6 | 1.3 | 0.68027 | 7.6 | 1.3 | 0.68027 | 7.6 | 1.7 | 0.53476 | 7.6 | 1.7 | 0.53476 | 7.6 | 1.7 | 0.53476
gevel 2 (voor-/achtergevel) | West | buiten | 7.6 | 1.3 | 0.68027 | 7.6 | 1.3 | 0.68027 | 7.6 | 1.7 | 0.53476 | 7.6 | 1.7 | 0.53476 | 7.6 | 1.7 | 0.53476
gevel 3 (zijgevel) | Oost | buiten | 0 | - | - | 0 | - | - | 0 | - | - | 0 | - | - | 0 | - | -
gevel 4 (zijgevel) | West | buiten | 0 | - | - | 0 | - | - | 0 | - | - | 0 | - | - | 0 | - | -
Hellend / plat dak |  |  | 0 | - | - | 0 | - | - | 0 | - | - | 0 | - | - | 0 | - | -
dak 1 (hellend) | West | buiten | 0 | - | - | 0 | - | - | 0 | - | - | 0 | - | - | 0 | - | -
dak 2 (hellend) | Oost | buiten | 0 | - | - | 0 | - | - | 0 | - | - | 0 | - | - | 0 | - | -
dak 3 (plat) | - | buiten | 0 | - | - | 0 | - | - | 0 | - | - | 0 | - | - | 0 | - | -
dak 4 (plat) | - | buiten | 0 | - | - | 0 | - | - | 0 | - | - | 0 | - | - | 0 | - | -
Ramen |  |  | 10.07 |  | 4 | 10.07 |  | 2.9 | 10.07 |  | 1.4 | 10.07 |  | 1.4 | 10.07 |  | 1.4
raam 1 | Noord | buiten | 1.2588 |  | 5.1 | 1.2588 |  | 2.9 | 1.2588 |  | 1.4 | 1.2588 |  | 1.4 | 1.2588 |  | 1.4
raam 2 | Oost | buiten | 1.2588 |  | 5.1 | 1.2588 |  | 2.9 | 1.2588 |  | 1.4 | 1.2588 |  | 1.4 | 1.2588 |  | 1.4
raam 3 | Zuid | buiten | 1.2588 |  | 5.1 | 1.2588 |  | 2.9 | 1.2588 |  | 1.4 | 1.2588 |  | 1.4 | 1.2588 |  | 1.4
raam 4 | West | buiten | 1.2588 |  | 5.1 | 1.2588 |  | 2.9 | 1.2588 |  | 1.4 | 1.2588 |  | 1.4 | 1.2588 |  | 1.4
raam 5 | Noord | buiten | 1.2588 |  | 2.9 | 1.2588 |  | 2.9 | 1.2588 |  | 1.4 | 1.2588 |  | 1.4 | 1.2588 |  | 1.4
raam 6 | Oost | buiten | 1.2588 |  | 2.9 | 1.2588 |  | 2.9 | 1.2588 |  | 1.4 | 1.2588 |  | 1.4 | 1.2588 |  | 1.4
raam 7 | Zuid | buiten | 1.2588 |  | 2.9 | 1.2588 |  | 2.9 | 1.2588 |  | 1.4 | 1.2588 |  | 1.4 | 1.2588 |  | 1.4
raam 8 | West | buiten | 1.2588 |  | 2.9 | 1.2588 |  | 2.9 | 1.2588 |  | 1.4 | 1.2588 |  | 1.4 | 1.2588 |  | 1.4
Deuren |  |  | 4.4 |  | 3.4 | 4.4 |  | 3.4 | 4.4 |  | 1.4 | 4.4 |  | 1.4 | 4.4 |  | 1.4
deur 1 | Oost | buiten | 2.2 |  | 3.4 | 2.2 |  | 3.4 | 2.2 |  | 1.4 | 2.2 |  | 1.4 | 2.2 |  | 1.4
deur 2 | West | buiten | 2.2 |  | 3.4 | 2.2 |  | 3.4 | 2.2 |  | 1.4 | 2.2 |  | 1.4 | 2.2 |  | 1.4
INSTALLATIES
Ventilatie |  |  |  |  | volledig natuurlijk |  |  | natuurlijke toevoer, mechanische afvoer |  |  | natuurlijke toevoer, mechanische afvoer |  |  | natuurlijke toevoer, mechanische afvoer |  |  | volledig mechanisch
ventilatietype |  |  |  |  | volledig natuurlijk |  |  | natuurlijke toevoer, mechanische afvoer |  |  | natuurlijke toevoer, mechanische afvoer |  |  | natuurlijke toevoer, mechanische afvoer |  |  | volledig mechanisch
ventilatievoorziening |  |  |  |  | A1 standaard |  |  | C1 standaard |  |  | C5a luchtdruk toevoer, CO2 afvoer, zonering |  |  | C5a luchtdruk toevoer, CO2 afvoer, zonering |  |  | decentrale WTW en CO2 sturing
type warmteterugwinning |  |  |  |  | geen warmteterugwinning |  |  | geen warmteterugwinning |  |  | geen warmteterugwinning |  |  | geen warmteterugwinning |  |  | met warmteterugwinning
kierdichting (q;v10) |  |  |  |  | forfaitair |  |  | forfaitair |  |  | 0,7 dm3/s.m2 |  |  | 0,7 dm3/s.m2 |  |  | 0,4 dm3/s.m2
Ruimteverwarming |  |  |  |  | ketel VR-ketel |  |  | ketel HR107-ketel |  |  | ketel HR107-ketel |  |  | elektrische warmtepomp |  |  | elektrische warmtepomp
type ruimteverwarming |  |  |  |  | individueel |  |  | individueel |  |  | individueel |  |  | individueel |  |  | individueel
toestel ruimteverwarming |  |  |  |  | ketel |  |  | ketel |  |  | ketel |  |  | elektrische warmtepomp |  |  | elektrische warmtepomp
ketel/luchtverwarming |  |  |  |  | VR-ketel |  |  | HR107-ketel |  |  | HR107-ketel
lokale verwarming
Afgiftesysteem |  |  |  |  | radiatoren |  |  | radiatoren |  |  | radiatoren |  |  | radiatoren |  |  | radiatoren
temperatuurniveau |  |  |  |  | 90/70 |  |  | 90/70 |  |  | 55/47 |  |  | 55/47 |  |  | 55/47
type afgiftesysteem |  |  |  |  | radiatoren |  |  | radiatoren |  |  | radiatoren |  |  | radiatoren |  |  | radiatoren
Warmtapwater |  |  |  |  | individueel gas combitoestel met gaskeur |  |  | individueel gas combitoestel met gaskeur HR/CW |  |  | individueel gas combitoestel met gaskeur HR/CW |  |  | individueel combi warmtepomp |  |  | individueel combi warmtepomp
type tapwaterinstallatie |  |  |  |  | individueel |  |  | individueel |  |  | individueel |  |  | individueel |  |  | individueel
type toestel individiueel |  |  |  |  | gas combitoestel met gaskeur |  |  | gas combitoestel met gaskeur HR/CW |  |  | gas combitoestel met gaskeur HR/CW |  |  | combi warmtepomp |  |  | combi warmtepomp
CW-klasse |  |  |  |  | CW3 |  |  | CW3 |  |  | CW3 |  |  | CW3 |  |  | CW3
type toestel met extern vat
type indirect verwarmd vat
douche WTW aanwezig |  |  |  |  | nee |  |  | nee |  |  | nee |  |  | nee |  |  | nee
Zonnestroom |  |  |  |  | geen |  |  | geen |  |  | geen |  |  | geen |  |  | geen
PV cellen aanwezig |  |  |  |  | nee |  |  | nee |  |  | nee |  |  | nee |  |  | nee
PV type |  |  |  |  | - |  |  | - |  |  | - |  |  | - |  |  | -
PV oppervlakte (m2) |  |  |  |  | 0 |  |  | 0 |  |  | 0 |  |  | 0 |  |  | 0
hellingshoek PV (°) |  |  |  |  | - |  |  | - |  |  | - |  |  | - |  |  | -
orientatie PV (°) |  |  |  |  | - |  |  | - |  |  | - |  |  | - |  |  | -
STANDAARD VOOR WONINGISOLATIE
vormfactor (Averlies/Agebruik) (m2/m2) |  |  |  |  | 1.1428 |  |  | 1.1428 |  |  | 1.1428 |  |  | 1.1428 |  |  | 1.1428
standaardwaarde (kWh/m2) |  |  |  |  | 51.4276 |  |  | 51.4276 |  |  | 51.4276 |  |  | 51.4276 |  |  | 51.4276
warmtebehoefte woningen (Q,H,nd) (kWh/m2) |  |  |  |  | 107.0147 |  |  | 92.2936 |  |  | 44.4638 |  |  | 44.4638 |  |  | 25.7973
* Voor de berekeningen is de validatietool 'Rekentool NTA 8800 MWA v220119.xlsm' gebruikt (NTA 8800 V2.0)
tbv tabel met gegevens per voorbeeldwoning in brochure
portiek 1975 - 1991 |  |  |  |  | oorspronkelijk |  |  | huidig |  |  | ISO, MECH AFVOER |  |  | ISO, MECH AFVOER, WPe |  |  | ISO, BALANSVENTILATIE, WPe
[8 empty] | op basis van WoON2018 |  |  | besparingspakket 1 |  |  | besparingspakket 2 |  |  | besparingspakket 3
ALGEMEEN
gebruiksoppervlakte (m2) |  | 67
gebouwtype |  | meergezinswoning
uitvoeringsvariant |  | tussen op onderste of tussenverdieping
gebouwhoogte (m) |  | 11
vormfactor (verliesoppervlakte/gebruiksoppervlakte) |  | 1.1428
BOUWKUNDIG
begane grondvloer |  | 67 |  | Rc [m2K/W] | 0.52 |  |  | 0.52 |  |  | 3.5 |  |  | 3.5 |  |  | 3.5
dichte gevel |  | 15.2 |  | Rc [m2K/W] | 1.3 |  |  | 1.3 |  |  | 1.7 |  |  | 1.7 |  |  | 1.7
hellend dak |  | 0 |  | Rc [m2K/W] | - |  |  | - |  |  | - |  |  | - |  |  | -
plat dak |  | 0 |  | Rc [m2K/W] | - |  |  | - |  |  | - |  |  | - |  |  | -
raam |  | 10.07 |  | U [W/m2K] | 4 |  |  | 2.9 |  |  | 1.4 |  |  | 1.4 |  |  | 1.4
deur |  | 4.4 |  | U [W/m2K] | 3.4 |  |  | 3.4 |  |  | 1.4 |  |  | 1.4 |  |  | 1.4
kierdichting (q;v10) |  |  |  |  | forfaitair |  |  | forfaitair |  |  | 0,7 dm3/s.m2 |  |  | 0,7 dm3/s.m2 |  |  | 0,4 dm3/s.m2
INSTALLATIES
ventilatietype |  |  |  |  | volledig natuurlijk |  |  | natuurlijke toevoer, mechanische afvoer |  |  | natuurlijke toevoer, mechanische afvoer |  |  | natuurlijke toevoer, mechanische afvoer |  |  | volledig mechanisch
ventilatievoorziening |  |  |  |  | A1 standaard |  |  | C1 standaard |  |  | C5a luchtdruk toevoer, CO2 afvoer, zonering |  |  | C5a luchtdruk toevoer, CO2 afvoer, zonering |  |  | decentrale WTW en CO2 sturing
type warmteterugwinning |  |  |  |  | geen warmteterugwinning |  |  | geen warmteterugwinning |  |  | geen warmteterugwinning |  |  | geen warmteterugwinning |  |  | met warmteterugwinning
ruimteverwarming |  |  |  |  | individueel - VR-ketel |  |  | individueel - HR107-ketel |  |  | individueel - HR107-ketel |  |  | individueel - elektrische warmtepomp |  |  | individueel - elektrische warmtepomp
afgiftesysteem |  |  |  |  | radiatoren |  |  | radiatoren |  |  | radiatoren |  |  | radiatoren |  |  | radiatoren
warmtapwater |  |  |  |  | individueel - gas combitoestel met gaskeur |  |  | individueel - gas combitoestel met gaskeur HR/CW |  |  | individueel - gas combitoestel met gaskeur HR/CW |  |  | individueel - combi warmtepomp |  |  | individueel - combi warmtepomp
PV-panelen (m2) |  |  |  |  | 0 |  |  | 0 |  |  | 0 |  |  | 0 |  |  | 0
ENERGIEPRESTATIES NTA 8800
Standaard (kWh/m2) |  |  |  |  | 51.4276 |  |  | 51.4276 |  |  | 51.4276 |  |  | 51.4276 |  |  | 51.4276
Warmtebehoefte verwarming - te toetsen aan standaard (kWh/m2) |  |  |  |  | 107.0147 |  |  | 92.2936 |  |  | 44.4638 |  |  | 44.4638 |  |  | 25.7973

## (med) port 75-91 tus-dak (hidden)
Data voorbeeldwoningen 2022 en resultaten berekening met NTA8800*
2022-09-08
kies type data >> | mediaan | voor het pakket HUIDIG zijn uit WoON2018 per Voorbeeldwoning de mediaan van afmetingen, de meest vorkomende isolatiewaarden en het type meest voorkomende installaties meegenomen
TYPE VOORBEELDWONING |  |  |  |  | SELECTEER WONING
voorbeeldwoning |  |  |  |  | portiek |  |  | portiek |  |  | portiek |  |  | portiek |  |  | portiek
bouwperiode |  |  |  |  | 1975 - 1991 |  |  | 1975 - 1991 |  |  | 1975 - 1991 |  |  | 1975 - 1991 |  |  | 1975 - 1991
subtype |  |  |  |  | tussen dak |  |  | tussen dak |  |  | tussen dak |  |  | tussen dak |  |  | tussen dak
ENERGETISCH NIVEAU
pakket maatregelen |  |  |  |  | oorspronkelijk |  | op basis van WoON2018 | huidig |  |  | ISO, MECH AFVOER |  |  | ISO, MECH AFVOER, WPe |  |  | ISO, BALANSVENTILATIE, WPe
code |  |  |  |  | 7581 1 |  |  | 7582 1 |  |  | 7583 1 |  |  | 7584 1 |  |  | 7585 1
ALGEMEEN
gebruiksoppervlakte (m2) |  |  |  |  | 67 |  |  | 67 |  |  | 67 |  |  | 67 |  |  | 67
aantal bouwlagen |  |  |  |  | 1 |  |  | 1 |  |  | 1 |  |  | 1 |  |  | 1
aantal bouwlagen hele gebouw |  |  |  |  | 4 |  |  | 4 |  |  | 4 |  |  | 4 |  |  | 4
aantal eenheden hele gebouw |  |  |  |  | 1 |  |  | 1 |  |  | 1 |  |  | 1 |  |  | 1
gebouwtype |  |  |  |  | meergezinswoning |  |  | meergezinswoning |  |  | meergezinswoning |  |  | meergezinswoning |  |  | meergezinswoning
uitvoeringsvariant |  |  |  |  | tussen op bovenste verdieping |  |  | tussen op bovenste verdieping |  |  | tussen op bovenste verdieping |  |  | tussen op bovenste verdieping |  |  | tussen op bovenste verdieping
gebouwhoogte (m) |  |  |  |  | 11 |  |  | 11 |  |  | 11 |  |  | 11 |  |  | 11
begrenzing beganegrondvloer |  |  |  |  | nvt |  |  | nvt |  |  | nvt |  |  | nvt |  |  | nvt
BOUWKUNDIG | oriëntatie | begrenzing | oppervlakte | Rc-waarde | U-waarde | oppervlakte | Rc-waarde | U-waarde | oppervlakte | Rc-waarde | U-waarde | oppervlakte | Rc-waarde | U-waarde | oppervlakte | Rc-waarde | U-waarde
| - | - | [m2] | [m2K/W] | [W/m2K] | [m2] | [m2K/W] | [W/m2K] | [m2] | [m2K/W] | [W/m2K] | [m2] | [m2K/W] | [W/m2K] | [m2] | [m2K/W] | [W/m2K]
Begane grondvloer |  |  | 0 | - | - | 0 | - | - | 0 | - | - | 0 | - | - | 0 | - | -
vloer 1 | - | - | 0 | - | - | 0 | - | - | 0 | - | - | 0 | - | - | 0 | - | -
vloer 2 | - | - | 0 | - | - | 0 | - | - | 0 | - | - | 0 | - | - | 0 | - | -
vloer 3 | - | - | 0 | - | - | 0 | - | - | 0 | - | - | 0 | - | - | 0 | - | -
vloer 4 | - | - | 0 | - | - | 0 | - | - | 0 | - | - | 0 | - | - | 0 | - | -
Dichte gevel |  |  | 15.2 | 1.3 | 0.68027 | 15.2 | 1.3 | 0.68027 | 15.2 | 1.7 | 0.53476 | 15.2 | 1.7 | 0.53476 | 15.2 | 1.7 | 0.53476
gevel 1 (voor-/achtergevel) | Oost | buiten | 7.6 | 1.3 | 0.68027 | 7.6 | 1.3 | 0.68027 | 7.6 | 1.7 | 0.53476 | 7.6 | 1.7 | 0.53476 | 7.6 | 1.7 | 0.53476
gevel 2 (voor-/achtergevel) | West | buiten | 7.6 | 1.3 | 0.68027 | 7.6 | 1.3 | 0.68027 | 7.6 | 1.7 | 0.53476 | 7.6 | 1.7 | 0.53476 | 7.6 | 1.7 | 0.53476
gevel 3 (zijgevel) | Oost | buiten | 0 | - | - | 0 | - | - | 0 | - | - | 0 | - | - | 0 | - | -
gevel 4 (zijgevel) | West | buiten | 0 | - | - | 0 | - | - | 0 | - | - | 0 | - | - | 0 | - | -
Hellend / plat dak |  |  | 67 | 1.3 | 0.68027 | 67 | 1.3 | 0.68027 | 67 | 3.5 | 0.27248 | 67 | 3.5 | 0.27248 | 67 | 3.5 | 0.27248
dak 1 (hellend) | West | buiten | 0 | - | - | 0 | - | - | 0 | - | - | 0 | - | - | 0 | - | -
dak 2 (hellend) | Oost | buiten | 0 | - | - | 0 | - | - | 0 | - | - | 0 | - | - | 0 | - | -
dak 3 (plat) | - | buiten | 33.5 | 1.3 | 0.68027 | 33.5 | 1.3 | 0.68027 | 33.5 | 3.5 | 0.27248 | 33.5 | 3.5 | 0.27248 | 33.5 | 3.5 | 0.27248
dak 4 (plat) | - | buiten | 33.5 | 1.3 | 0.68027 | 33.5 | 1.3 | 0.68027 | 33.5 | 3.5 | 0.27248 | 33.5 | 3.5 | 0.27248 | 33.5 | 3.5 | 0.27248
Ramen |  |  | 10.07 |  | 4 | 10.07 |  | 2.9 | 10.07 |  | 1.4 | 10.07 |  | 1.4 | 10.07 |  | 1.4
raam 1 | Noord | buiten | 1.2588 |  | 5.1 | 1.2588 |  | 2.9 | 1.2588 |  | 1.4 | 1.2588 |  | 1.4 | 1.2588 |  | 1.4
raam 2 | Oost | buiten | 1.2588 |  | 5.1 | 1.2588 |  | 2.9 | 1.2588 |  | 1.4 | 1.2588 |  | 1.4 | 1.2588 |  | 1.4
raam 3 | Zuid | buiten | 1.2588 |  | 5.1 | 1.2588 |  | 2.9 | 1.2588 |  | 1.4 | 1.2588 |  | 1.4 | 1.2588 |  | 1.4
raam 4 | West | buiten | 1.2588 |  | 5.1 | 1.2588 |  | 2.9 | 1.2588 |  | 1.4 | 1.2588 |  | 1.4 | 1.2588 |  | 1.4
raam 5 | Noord | buiten | 1.2588 |  | 2.9 | 1.2588 |  | 2.9 | 1.2588 |  | 1.4 | 1.2588 |  | 1.4 | 1.2588 |  | 1.4
raam 6 | Oost | buiten | 1.2588 |  | 2.9 | 1.2588 |  | 2.9 | 1.2588 |  | 1.4 | 1.2588 |  | 1.4 | 1.2588 |  | 1.4
raam 7 | Zuid | buiten | 1.2588 |  | 2.9 | 1.2588 |  | 2.9 | 1.2588 |  | 1.4 | 1.2588 |  | 1.4 | 1.2588 |  | 1.4
raam 8 | West | buiten | 1.2588 |  | 2.9 | 1.2588 |  | 2.9 | 1.2588 |  | 1.4 | 1.2588 |  | 1.4 | 1.2588 |  | 1.4
Deuren |  |  | 4.4 |  | 3.4 | 4.4 |  | 3.4 | 4.4 |  | 1.4 | 4.4 |  | 1.4 | 4.4 |  | 1.4
deur 1 | Oost | buiten | 2.2 |  | 3.4 | 2.2 |  | 3.4 | 2.2 |  | 1.4 | 2.2 |  | 1.4 | 2.2 |  | 1.4
deur 2 | West | buiten | 2.2 |  | 3.4 | 2.2 |  | 3.4 | 2.2 |  | 1.4 | 2.2 |  | 1.4 | 2.2 |  | 1.4
INSTALLATIES
Ventilatie |  |  |  |  | volledig natuurlijk |  |  | natuurlijke toevoer, mechanische afvoer |  |  | natuurlijke toevoer, mechanische afvoer |  |  | natuurlijke toevoer, mechanische afvoer |  |  | volledig mechanisch
ventilatietype |  |  |  |  | volledig natuurlijk |  |  | natuurlijke toevoer, mechanische afvoer |  |  | natuurlijke toevoer, mechanische afvoer |  |  | natuurlijke toevoer, mechanische afvoer |  |  | volledig mechanisch
ventilatievoorziening |  |  |  |  | A1 standaard |  |  | C1 standaard |  |  | C5a luchtdruk toevoer, CO2 afvoer, zonering |  |  | C5a luchtdruk toevoer, CO2 afvoer, zonering |  |  | decentrale WTW en CO2 sturing
type warmteterugwinning |  |  |  |  | geen warmteterugwinning |  |  | geen warmteterugwinning |  |  | geen warmteterugwinning |  |  | geen warmteterugwinning |  |  | met warmteterugwinning
kierdichting (q;v10) |  |  |  |  | forfaitair |  |  | forfaitair |  |  | 0,7 dm3/s.m2 |  |  | 0,7 dm3/s.m2 |  |  | 0,4 dm3/s.m2
Ruimteverwarming |  |  |  |  | ketel VR-ketel |  |  | ketel HR107-ketel |  |  | ketel HR107-ketel |  |  | elektrische warmtepomp |  |  | elektrische warmtepomp
type ruimteverwarming |  |  |  |  | individueel |  |  | individueel |  |  | individueel |  |  | individueel |  |  | individueel
toestel ruimteverwarming |  |  |  |  | ketel |  |  | ketel |  |  | ketel |  |  | elektrische warmtepomp |  |  | elektrische warmtepomp
ketel/luchtverwarming |  |  |  |  | VR-ketel |  |  | HR107-ketel |  |  | HR107-ketel
lokale verwarming
Afgiftesysteem |  |  |  |  | radiatoren |  |  | radiatoren |  |  | radiatoren |  |  | radiatoren |  |  | radiatoren
temperatuurniveau |  |  |  |  | 90/70 |  |  | 90/70 |  |  | 55/47 |  |  | 55/47 |  |  | 55/47
type afgiftesysteem |  |  |  |  | radiatoren |  |  | radiatoren |  |  | radiatoren |  |  | radiatoren |  |  | radiatoren
Warmtapwater |  |  |  |  | individueel gas combitoestel met gaskeur |  |  | individueel gas combitoestel met gaskeur HR/CW |  |  | individueel gas combitoestel met gaskeur HR/CW |  |  | individueel combi warmtepomp |  |  | individueel combi warmtepomp
type tapwaterinstallatie |  |  |  |  | individueel |  |  | individueel |  |  | individueel |  |  | individueel |  |  | individueel
type toestel individiueel |  |  |  |  | gas combitoestel met gaskeur |  |  | gas combitoestel met gaskeur HR/CW |  |  | gas combitoestel met gaskeur HR/CW |  |  | combi warmtepomp |  |  | combi warmtepomp
CW-klasse |  |  |  |  | CW3 |  |  | CW3 |  |  | CW3 |  |  | CW3 |  |  | CW3
type toestel met extern vat
type indirect verwarmd vat
douche WTW aanwezig |  |  |  |  | nee |  |  | nee |  |  | nee |  |  | nee |  |  | nee
Zonnestroom |  |  |  |  | geen |  |  | geen |  |  | geen |  |  | geen |  |  | geen
PV cellen aanwezig |  |  |  |  | nee |  |  | nee |  |  | nee |  |  | nee |  |  | nee
PV type |  |  |  |  | - |  |  | - |  |  | - |  |  | - |  |  | -
PV oppervlakte (m2) |  |  |  |  | 0 |  |  | 0 |  |  | 0 |  |  | 0 |  |  | 0
hellingshoek PV (°) |  |  |  |  | - |  |  | - |  |  | - |  |  | - |  |  | -
orientatie PV (°) |  |  |  |  | - |  |  | - |  |  | - |  |  | - |  |  | -
STANDAARD VOOR WONINGISOLATIE
vormfactor (Averlies/Agebruik) (m2/m2) |  |  |  |  | 1.4428 |  |  | 1.4428 |  |  | 1.4428 |  |  | 1.4428 |  |  | 1.4428
standaardwaarde (kWh/m2) |  |  |  |  | 64.9276 |  |  | 64.9276 |  |  | 64.9276 |  |  | 64.9276 |  |  | 64.9276
warmtebehoefte woningen (Q,H,nd) (kWh/m2) |  |  |  |  | 129.0382 |  |  | 112.6097 |  |  | 56.3784 |  |  | 56.3784 |  |  | 38.7524
* Voor de berekeningen is de validatietool 'Rekentool NTA 8800 MWA v220119.xlsm' gebruikt (NTA 8800 V2.0)
tbv tabel met gegevens per voorbeeldwoning in brochure
portiek 1975 - 1991 |  |  |  |  | oorspronkelijk |  |  | huidig |  |  | ISO, MECH AFVOER |  |  | ISO, MECH AFVOER, WPe |  |  | ISO, BALANSVENTILATIE, WPe
[8 empty] | op basis van WoON2018 |  |  | besparingspakket 1 |  |  | besparingspakket 2 |  |  | besparingspakket 3
ALGEMEEN
gebruiksoppervlakte (m2) |  | 67
gebouwtype |  | meergezinswoning
uitvoeringsvariant |  | tussen op bovenste verdieping
gebouwhoogte (m) |  | 11
vormfactor (verliesoppervlakte/gebruiksoppervlakte) |  | 1.4428
BOUWKUNDIG
begane grondvloer |  | 0 |  | Rc [m2K/W] | - |  |  | - |  |  | - |  |  | - |  |  | -
dichte gevel |  | 15.2 |  | Rc [m2K/W] | 1.3 |  |  | 1.3 |  |  | 1.7 |  |  | 1.7 |  |  | 1.7
hellend dak |  | 0 |  | Rc [m2K/W] | - |  |  | - |  |  | - |  |  | - |  |  | -
plat dak |  | 67 |  | Rc [m2K/W] | 1.3 |  |  | 1.3 |  |  | 3.5 |  |  | 3.5 |  |  | 3.5
raam |  | 10.07 |  | U [W/m2K] | 4 |  |  | 2.9 |  |  | 1.4 |  |  | 1.4 |  |  | 1.4
deur |  | 4.4 |  | U [W/m2K] | 3.4 |  |  | 3.4 |  |  | 1.4 |  |  | 1.4 |  |  | 1.4
kierdichting (q;v10) |  |  |  |  | forfaitair |  |  | forfaitair |  |  | 0,7 dm3/s.m2 |  |  | 0,7 dm3/s.m2 |  |  | 0,4 dm3/s.m2
INSTALLATIES
ventilatietype |  |  |  |  | volledig natuurlijk |  |  | natuurlijke toevoer, mechanische afvoer |  |  | natuurlijke toevoer, mechanische afvoer |  |  | natuurlijke toevoer, mechanische afvoer |  |  | volledig mechanisch
ventilatievoorziening |  |  |  |  | A1 standaard |  |  | C1 standaard |  |  | C5a luchtdruk toevoer, CO2 afvoer, zonering |  |  | C5a luchtdruk toevoer, CO2 afvoer, zonering |  |  | decentrale WTW en CO2 sturing
type warmteterugwinning |  |  |  |  | geen warmteterugwinning |  |  | geen warmteterugwinning |  |  | geen warmteterugwinning |  |  | geen warmteterugwinning |  |  | met warmteterugwinning
ruimteverwarming |  |  |  |  | individueel - VR-ketel |  |  | individueel - HR107-ketel |  |  | individueel - HR107-ketel |  |  | individueel - elektrische warmtepomp |  |  | individueel - elektrische warmtepomp
afgiftesysteem |  |  |  |  | radiatoren |  |  | radiatoren |  |  | radiatoren |  |  | radiatoren |  |  | radiatoren
warmtapwater |  |  |  |  | individueel - gas combitoestel met gaskeur |  |  | individueel - gas combitoestel met gaskeur HR/CW |  |  | individueel - gas combitoestel met gaskeur HR/CW |  |  | individueel - combi warmtepomp |  |  | individueel - combi warmtepomp
PV-panelen (m2) |  |  |  |  | 0 |  |  | 0 |  |  | 0 |  |  | 0 |  |  | 0
ENERGIEPRESTATIES NTA 8800
Standaard (kWh/m2) |  |  |  |  | 64.9276 |  |  | 64.9276 |  |  | 64.9276 |  |  | 64.9276 |  |  | 64.9276
Warmtebehoefte verwarming - te toetsen aan standaard (kWh/m2) |  |  |  |  | 129.0382 |  |  | 112.6097 |  |  | 56.3784 |  |  | 56.3784 |  |  | 38.7524

## (med) port 75-91 tus-dak-vlo (hidden)
Data voorbeeldwoningen 2022 en resultaten berekening met NTA8800*
2022-09-08
kies type data >> | mediaan | voor het pakket HUIDIG zijn uit WoON2018 per Voorbeeldwoning de mediaan van afmetingen, de meest vorkomende isolatiewaarden en het type meest voorkomende installaties meegenomen
TYPE VOORBEELDWONING |  |  |  |  | SELECTEER WONING
voorbeeldwoning |  |  |  |  | portiek |  |  | portiek |  |  | portiek |  |  | portiek |  |  | portiek
bouwperiode |  |  |  |  | 1975 - 1991 |  |  | 1975 - 1991 |  |  | 1975 - 1991 |  |  | 1975 - 1991 |  |  | 1975 - 1991
subtype |  |  |  |  | tussen dak vloer |  |  | tussen dak vloer |  |  | tussen dak vloer |  |  | tussen dak vloer |  |  | tussen dak vloer
ENERGETISCH NIVEAU
pakket maatregelen |  |  |  |  | oorspronkelijk |  | op basis van WoON2018 | huidig |  |  | ISO, MECH AFVOER |  |  | ISO, MECH AFVOER, WPe |  |  | ISO, BALANSVENTILATIE, WPe
code |  |  |  |  | 7591 1 |  |  | 7592 1 |  |  | 7593 1 |  |  | 7594 1 |  |  | 7595 1
ALGEMEEN
gebruiksoppervlakte (m2) |  |  |  |  | 67 |  |  | 67 |  |  | 67 |  |  | 67 |  |  | 67
aantal bouwlagen |  |  |  |  | 1 |  |  | 1 |  |  | 1 |  |  | 1 |  |  | 1
aantal bouwlagen hele gebouw |  |  |  |  | 4 |  |  | 4 |  |  | 4 |  |  | 4 |  |  | 4
aantal eenheden hele gebouw |  |  |  |  | 1 |  |  | 1 |  |  | 1 |  |  | 1 |  |  | 1
gebouwtype |  |  |  |  | meergezinswoning |  |  | meergezinswoning |  |  | meergezinswoning |  |  | meergezinswoning |  |  | meergezinswoning
uitvoeringsvariant |  |  |  |  | tussen |  |  | tussen |  |  | tussen |  |  | tussen |  |  | tussen
gebouwhoogte (m) |  |  |  |  | 11 |  |  | 11 |  |  | 11 |  |  | 11 |  |  | 11
begrenzing beganegrondvloer |  |  |  |  | kruipruimte |  |  | kruipruimte |  |  | kruipruimte |  |  | kruipruimte |  |  | kruipruimte
BOUWKUNDIG | oriëntatie | begrenzing | oppervlakte | Rc-waarde | U-waarde | oppervlakte | Rc-waarde | U-waarde | oppervlakte | Rc-waarde | U-waarde | oppervlakte | Rc-waarde | U-waarde | oppervlakte | Rc-waarde | U-waarde
| - | - | [m2] | [m2K/W] | [W/m2K] | [m2] | [m2K/W] | [W/m2K] | [m2] | [m2K/W] | [W/m2K] | [m2] | [m2K/W] | [W/m2K] | [m2] | [m2K/W] | [W/m2K]
Begane grondvloer |  |  | 67 | 0.52 | 1.2821 | 67 | 0.52 | 1.2821 | 67 | 3.5 | 0.26596 | 67 | 3.5 | 0.26596 | 67 | 3.5 | 0.26596
vloer 1 | - | kruipruimte | 67 | 0.52 | 1.2821 | 67 | 0.52 | 1.2821 | 67 | 3.5 | 0.26596 | 67 | 3.5 | 0.26596 | 67 | 3.5 | 0.26596
vloer 2 | - | - | 0 | - | - | 0 | - | - | 0 | - | - | 0 | - | - | 0 | - | -
vloer 3 | - | - | 0 | - | - | 0 | - | - | 0 | - | - | 0 | - | - | 0 | - | -
vloer 4 | - | - | 0 | - | - | 0 | - | - | 0 | - | - | 0 | - | - | 0 | - | -
Dichte gevel |  |  | 15.2 | 1.3 | 0.68027 | 15.2 | 1.3 | 0.68027 | 15.2 | 1.7 | 0.53476 | 15.2 | 1.7 | 0.53476 | 15.2 | 1.7 | 0.53476
gevel 1 (voor-/achtergevel) | Oost | buiten | 7.6 | 1.3 | 0.68027 | 7.6 | 1.3 | 0.68027 | 7.6 | 1.7 | 0.53476 | 7.6 | 1.7 | 0.53476 | 7.6 | 1.7 | 0.53476
gevel 2 (voor-/achtergevel) | West | buiten | 7.6 | 1.3 | 0.68027 | 7.6 | 1.3 | 0.68027 | 7.6 | 1.7 | 0.53476 | 7.6 | 1.7 | 0.53476 | 7.6 | 1.7 | 0.53476
gevel 3 (zijgevel) | Oost | buiten | 0 | - | - | 0 | - | - | 0 | - | - | 0 | - | - | 0 | - | -
gevel 4 (zijgevel) | West | buiten | 0 | - | - | 0 | - | - | 0 | - | - | 0 | - | - | 0 | - | -
Hellend / plat dak |  |  | 67 | 1.3 | 0.68027 | 67 | 1.3 | 0.68027 | 67 | 3.5 | 0.27248 | 67 | 3.5 | 0.27248 | 67 | 3.5 | 0.27248
dak 1 (hellend) | West | buiten | 0 | - | - | 0 | - | - | 0 | - | - | 0 | - | - | 0 | - | -
dak 2 (hellend) | Oost | buiten | 0 | - | - | 0 | - | - | 0 | - | - | 0 | - | - | 0 | - | -
dak 3 (plat) | - | buiten | 33.5 | 1.3 | 0.68027 | 33.5 | 1.3 | 0.68027 | 33.5 | 3.5 | 0.27248 | 33.5 | 3.5 | 0.27248 | 33.5 | 3.5 | 0.27248
dak 4 (plat) | - | buiten | 33.5 | 1.3 | 0.68027 | 33.5 | 1.3 | 0.68027 | 33.5 | 3.5 | 0.27248 | 33.5 | 3.5 | 0.27248 | 33.5 | 3.5 | 0.27248
Ramen |  |  | 10.07 |  | 4 | 10.07 |  | 2.9 | 10.07 |  | 1.4 | 10.07 |  | 1.4 | 10.07 |  | 1.4
raam 1 | Noord | buiten | 1.2588 |  | 5.1 | 1.2588 |  | 2.9 | 1.2588 |  | 1.4 | 1.2588 |  | 1.4 | 1.2588 |  | 1.4
raam 2 | Oost | buiten | 1.2588 |  | 5.1 | 1.2588 |  | 2.9 | 1.2588 |  | 1.4 | 1.2588 |  | 1.4 | 1.2588 |  | 1.4
raam 3 | Zuid | buiten | 1.2588 |  | 5.1 | 1.2588 |  | 2.9 | 1.2588 |  | 1.4 | 1.2588 |  | 1.4 | 1.2588 |  | 1.4
raam 4 | West | buiten | 1.2588 |  | 5.1 | 1.2588 |  | 2.9 | 1.2588 |  | 1.4 | 1.2588 |  | 1.4 | 1.2588 |  | 1.4
raam 5 | Noord | buiten | 1.2588 |  | 2.9 | 1.2588 |  | 2.9 | 1.2588 |  | 1.4 | 1.2588 |  | 1.4 | 1.2588 |  | 1.4
raam 6 | Oost | buiten | 1.2588 |  | 2.9 | 1.2588 |  | 2.9 | 1.2588 |  | 1.4 | 1.2588 |  | 1.4 | 1.2588 |  | 1.4
raam 7 | Zuid | buiten | 1.2588 |  | 2.9 | 1.2588 |  | 2.9 | 1.2588 |  | 1.4 | 1.2588 |  | 1.4 | 1.2588 |  | 1.4
raam 8 | West | buiten | 1.2588 |  | 2.9 | 1.2588 |  | 2.9 | 1.2588 |  | 1.4 | 1.2588 |  | 1.4 | 1.2588 |  | 1.4
Deuren |  |  | 4.4 |  | 3.4 | 4.4 |  | 3.4 | 4.4 |  | 1.4 | 4.4 |  | 1.4 | 4.4 |  | 1.4
deur 1 | Oost | buiten | 2.2 |  | 3.4 | 2.2 |  | 3.4 | 2.2 |  | 1.4 | 2.2 |  | 1.4 | 2.2 |  | 1.4
deur 2 | West | buiten | 2.2 |  | 3.4 | 2.2 |  | 3.4 | 2.2 |  | 1.4 | 2.2 |  | 1.4 | 2.2 |  | 1.4
INSTALLATIES
Ventilatie |  |  |  |  | volledig natuurlijk |  |  | natuurlijke toevoer, mechanische afvoer |  |  | natuurlijke toevoer, mechanische afvoer |  |  | natuurlijke toevoer, mechanische afvoer |  |  | volledig mechanisch
ventilatietype |  |  |  |  | volledig natuurlijk |  |  | natuurlijke toevoer, mechanische afvoer |  |  | natuurlijke toevoer, mechanische afvoer |  |  | natuurlijke toevoer, mechanische afvoer |  |  | volledig mechanisch
ventilatievoorziening |  |  |  |  | A1 standaard |  |  | C1 standaard |  |  | C5a luchtdruk toevoer, CO2 afvoer, zonering |  |  | C5a luchtdruk toevoer, CO2 afvoer, zonering |  |  | decentrale WTW en CO2 sturing
type warmteterugwinning |  |  |  |  | geen warmteterugwinning |  |  | geen warmteterugwinning |  |  | geen warmteterugwinning |  |  | geen warmteterugwinning |  |  | met warmteterugwinning
kierdichting (q;v10) |  |  |  |  | forfaitair |  |  | forfaitair |  |  | 0,7 dm3/s.m2 |  |  | 0,7 dm3/s.m2 |  |  | 0,4 dm3/s.m2
Ruimteverwarming |  |  |  |  | ketel VR-ketel |  |  | ketel HR107-ketel |  |  | ketel HR107-ketel |  |  | elektrische warmtepomp |  |  | elektrische warmtepomp
type ruimteverwarming |  |  |  |  | individueel |  |  | individueel |  |  | individueel |  |  | individueel |  |  | individueel
toestel ruimteverwarming |  |  |  |  | ketel |  |  | ketel |  |  | ketel |  |  | elektrische warmtepomp |  |  | elektrische warmtepomp
ketel/luchtverwarming |  |  |  |  | VR-ketel |  |  | HR107-ketel |  |  | HR107-ketel
lokale verwarming
Afgiftesysteem |  |  |  |  | radiatoren |  |  | radiatoren |  |  | radiatoren |  |  | radiatoren |  |  | radiatoren
temperatuurniveau |  |  |  |  | 90/70 |  |  | 90/70 |  |  | 55/47 |  |  | 55/47 |  |  | 55/47
type afgiftesysteem |  |  |  |  | radiatoren |  |  | radiatoren |  |  | radiatoren |  |  | radiatoren |  |  | radiatoren
Warmtapwater |  |  |  |  | individueel gas combitoestel met gaskeur |  |  | individueel gas combitoestel met gaskeur HR/CW |  |  | individueel gas combitoestel met gaskeur HR/CW |  |  | individueel combi warmtepomp |  |  | individueel combi warmtepomp
type tapwaterinstallatie |  |  |  |  | individueel |  |  | individueel |  |  | individueel |  |  | individueel |  |  | individueel
type toestel individiueel |  |  |  |  | gas combitoestel met gaskeur |  |  | gas combitoestel met gaskeur HR/CW |  |  | gas combitoestel met gaskeur HR/CW |  |  | combi warmtepomp |  |  | combi warmtepomp
CW-klasse |  |  |  |  | CW3 |  |  | CW3 |  |  | CW3 |  |  | CW3 |  |  | CW3
type toestel met extern vat
type indirect verwarmd vat
douche WTW aanwezig |  |  |  |  | nee |  |  | nee |  |  | nee |  |  | nee |  |  | nee
Zonnestroom |  |  |  |  | geen |  |  | geen |  |  | geen |  |  | geen |  |  | geen
PV cellen aanwezig |  |  |  |  | nee |  |  | nee |  |  | nee |  |  | nee |  |  | nee
PV type |  |  |  |  | - |  |  | - |  |  | - |  |  | - |  |  | -
PV oppervlakte (m2) |  |  |  |  | 0 |  |  | 0 |  |  | 0 |  |  | 0 |  |  | 0
hellingshoek PV (°) |  |  |  |  | - |  |  | - |  |  | - |  |  | - |  |  | -
orientatie PV (°) |  |  |  |  | - |  |  | - |  |  | - |  |  | - |  |  | -
STANDAARD VOOR WONINGISOLATIE
vormfactor (Averlies/Agebruik) (m2/m2) |  |  |  |  | 2.1428 |  |  | 2.1428 |  |  | 2.1428 |  |  | 2.1428 |  |  | 2.1428
standaardwaarde (kWh/m2) |  |  |  |  | 96.4276 |  |  | 96.4276 |  |  | 96.4276 |  |  | 96.4276 |  |  | 96.4276
warmtebehoefte woningen (Q,H,nd) (kWh/m2) |  |  |  |  | 151.1696 |  |  | 137.0488 |  |  | 67.2441 |  |  | 67.2441 |  |  | 48.5348
* Voor de berekeningen is de validatietool 'Rekentool NTA 8800 MWA v220119.xlsm' gebruikt (NTA 8800 V2.0)
tbv tabel met gegevens per voorbeeldwoning in brochure
portiek 1975 - 1991 |  |  |  |  | oorspronkelijk |  |  | huidig |  |  | ISO, MECH AFVOER |  |  | ISO, MECH AFVOER, WPe |  |  | ISO, BALANSVENTILATIE, WPe
[8 empty] | op basis van WoON2018 |  |  | besparingspakket 1 |  |  | besparingspakket 2 |  |  | besparingspakket 3
ALGEMEEN
gebruiksoppervlakte (m2) |  | 67
gebouwtype |  | meergezinswoning
uitvoeringsvariant |  | tussen
gebouwhoogte (m) |  | 11
vormfactor (verliesoppervlakte/gebruiksoppervlakte) |  | 2.1428
BOUWKUNDIG
begane grondvloer |  | 67 |  | Rc [m2K/W] | 0.52 |  |  | 0.52 |  |  | 3.5 |  |  | 3.5 |  |  | 3.5
dichte gevel |  | 15.2 |  | Rc [m2K/W] | 1.3 |  |  | 1.3 |  |  | 1.7 |  |  | 1.7 |  |  | 1.7
hellend dak |  | 0 |  | Rc [m2K/W] | - |  |  | - |  |  | - |  |  | - |  |  | -
plat dak |  | 67 |  | Rc [m2K/W] | 1.3 |  |  | 1.3 |  |  | 3.5 |  |  | 3.5 |  |  | 3.5
raam |  | 10.07 |  | U [W/m2K] | 4 |  |  | 2.9 |  |  | 1.4 |  |  | 1.4 |  |  | 1.4
deur |  | 4.4 |  | U [W/m2K] | 3.4 |  |  | 3.4 |  |  | 1.4 |  |  | 1.4 |  |  | 1.4
kierdichting (q;v10) |  |  |  |  | forfaitair |  |  | forfaitair |  |  | 0,7 dm3/s.m2 |  |  | 0,7 dm3/s.m2 |  |  | 0,4 dm3/s.m2
INSTALLATIES
ventilatietype |  |  |  |  | volledig natuurlijk |  |  | natuurlijke toevoer, mechanische afvoer |  |  | natuurlijke toevoer, mechanische afvoer |  |  | natuurlijke toevoer, mechanische afvoer |  |  | volledig mechanisch
ventilatievoorziening |  |  |  |  | A1 standaard |  |  | C1 standaard |  |  | C5a luchtdruk toevoer, CO2 afvoer, zonering |  |  | C5a luchtdruk toevoer, CO2 afvoer, zonering |  |  | decentrale WTW en CO2 sturing
type warmteterugwinning |  |  |  |  | geen warmteterugwinning |  |  | geen warmteterugwinning |  |  | geen warmteterugwinning |  |  | geen warmteterugwinning |  |  | met warmteterugwinning
ruimteverwarming |  |  |  |  | individueel - VR-ketel |  |  | individueel - HR107-ketel |  |  | individueel - HR107-ketel |  |  | individueel - elektrische warmtepomp |  |  | individueel - elektrische warmtepomp
afgiftesysteem |  |  |  |  | radiatoren |  |  | radiatoren |  |  | radiatoren |  |  | radiatoren |  |  | radiatoren
warmtapwater |  |  |  |  | individueel - gas combitoestel met gaskeur |  |  | individueel - gas combitoestel met gaskeur HR/CW |  |  | individueel - gas combitoestel met gaskeur HR/CW |  |  | individueel - combi warmtepomp |  |  | individueel - combi warmtepomp
PV-panelen (m2) |  |  |  |  | 0 |  |  | 0 |  |  | 0 |  |  | 0 |  |  | 0
ENERGIEPRESTATIES NTA 8800
Standaard (kWh/m2) |  |  |  |  | 96.4276 |  |  | 96.4276 |  |  | 96.4276 |  |  | 96.4276 |  |  | 96.4276
Warmtebehoefte verwarming - te toetsen aan standaard (kWh/m2) |  |  |  |  | 151.1696 |  |  | 137.0488 |  |  | 67.2441 |  |  | 67.2441 |  |  | 48.5348

## (med) port 75-91 hoek-mid (hidden)
Data voorbeeldwoningen 2022 en resultaten berekening met NTA8800*
2022-09-08
kies type data >> | mediaan | voor het pakket HUIDIG zijn uit WoON2018 per Voorbeeldwoning de mediaan van afmetingen, de meest vorkomende isolatiewaarden en het type meest voorkomende installaties meegenomen
TYPE VOORBEELDWONING |  |  |  |  | SELECTEER WONING
voorbeeldwoning |  |  |  |  | portiek |  |  | portiek |  |  | portiek |  |  | portiek |  |  | portiek
bouwperiode |  |  |  |  | 1975 - 1991 |  |  | 1975 - 1991 |  |  | 1975 - 1991 |  |  | 1975 - 1991 |  |  | 1975 - 1991
subtype |  |  |  |  | hoek midden |  |  | hoek midden |  |  | hoek midden |  |  | hoek midden |  |  | hoek midden
ENERGETISCH NIVEAU
pakket maatregelen |  |  |  |  | oorspronkelijk |  | op basis van WoON2018 | huidig |  |  | ISO, MECH AFVOER |  |  | ISO, MECH AFVOER, WPe |  |  | ISO, BALANSVENTILATIE, WPe
code |  |  |  |  | 75101 1 |  |  | 75102 1 |  |  | 75103 1 |  |  | 75104 1 |  |  | 75105 1
ALGEMEEN
gebruiksoppervlakte (m2) |  |  |  |  | 67 |  |  | 67 |  |  | 67 |  |  | 67 |  |  | 67
aantal bouwlagen |  |  |  |  | 1 |  |  | 1 |  |  | 1 |  |  | 1 |  |  | 1
aantal bouwlagen hele gebouw |  |  |  |  | 4 |  |  | 4 |  |  | 4 |  |  | 4 |  |  | 4
aantal eenheden hele gebouw |  |  |  |  | 1 |  |  | 1 |  |  | 1 |  |  | 1 |  |  | 1
gebouwtype |  |  |  |  | meergezinswoning |  |  | meergezinswoning |  |  | meergezinswoning |  |  | meergezinswoning |  |  | meergezinswoning
uitvoeringsvariant |  |  |  |  | hoek op onderste of tussenverdieping |  |  | hoek op onderste of tussenverdieping |  |  | hoek op onderste of tussenverdieping |  |  | hoek op onderste of tussenverdieping |  |  | hoek op onderste of tussenverdieping
gebouwhoogte (m) |  |  |  |  | 11 |  |  | 11 |  |  | 11 |  |  | 11 |  |  | 11
begrenzing beganegrondvloer |  |  |  |  | nvt |  |  | nvt |  |  | nvt |  |  | nvt |  |  | nvt
BOUWKUNDIG | oriëntatie | begrenzing | oppervlakte | Rc-waarde | U-waarde | oppervlakte | Rc-waarde | U-waarde | oppervlakte | Rc-waarde | U-waarde | oppervlakte | Rc-waarde | U-waarde | oppervlakte | Rc-waarde | U-waarde
| - | - | [m2] | [m2K/W] | [W/m2K] | [m2] | [m2K/W] | [W/m2K] | [m2] | [m2K/W] | [W/m2K] | [m2] | [m2K/W] | [W/m2K] | [m2] | [m2K/W] | [W/m2K]
Begane grondvloer |  |  | 0 | - | - | 0 | - | - | 0 | - | - | 0 | - | - | 0 | - | -
vloer 1 | - | - | 0 | - | - | 0 | - | - | 0 | - | - | 0 | - | - | 0 | - | -
vloer 2 | - | - | 0 | - | - | 0 | - | - | 0 | - | - | 0 | - | - | 0 | - | -
vloer 3 | - | - | 0 | - | - | 0 | - | - | 0 | - | - | 0 | - | - | 0 | - | -
vloer 4 | - | - | 0 | - | - | 0 | - | - | 0 | - | - | 0 | - | - | 0 | - | -
Dichte gevel |  |  | 30.4 | 1.3 | 0.68027 | 30.4 | 1.3 | 0.68027 | 30.4 | 1.7 | 0.53476 | 30.4 | 1.7 | 0.53476 | 30.4 | 1.7 | 0.53476
gevel 1 (voor-/achtergevel) | Oost | buiten | 7.6 | 1.3 | 0.68027 | 7.6 | 1.3 | 0.68027 | 7.6 | 1.7 | 0.53476 | 7.6 | 1.7 | 0.53476 | 7.6 | 1.7 | 0.53476
gevel 2 (voor-/achtergevel) | West | buiten | 7.6 | 1.3 | 0.68027 | 7.6 | 1.3 | 0.68027 | 7.6 | 1.7 | 0.53476 | 7.6 | 1.7 | 0.53476 | 7.6 | 1.7 | 0.53476
gevel 3 (zijgevel) | Oost | buiten | 7.6 | 1.3 | 0.68027 | 7.6 | 1.3 | 0.68027 | 7.6 | 1.7 | 0.53476 | 7.6 | 1.7 | 0.53476 | 7.6 | 1.7 | 0.53476
gevel 4 (zijgevel) | West | buiten | 7.6 | 1.3 | 0.68027 | 7.6 | 1.3 | 0.68027 | 7.6 | 1.7 | 0.53476 | 7.6 | 1.7 | 0.53476 | 7.6 | 1.7 | 0.53476
Hellend / plat dak |  |  | 0 | - | - | 0 | - | - | 0 | - | - | 0 | - | - | 0 | - | -
dak 1 (hellend) | West | buiten | 0 | - | - | 0 | - | - | 0 | - | - | 0 | - | - | 0 | - | -
dak 2 (hellend) | Oost | buiten | 0 | - | - | 0 | - | - | 0 | - | - | 0 | - | - | 0 | - | -
dak 3 (plat) | - | buiten | 0 | - | - | 0 | - | - | 0 | - | - | 0 | - | - | 0 | - | -
dak 4 (plat) | - | buiten | 0 | - | - | 0 | - | - | 0 | - | - | 0 | - | - | 0 | - | -
Ramen |  |  | 11.19 |  | 4 | 11.19 |  | 2.9 | 11.19 |  | 1.4 | 11.19 |  | 1.4 | 11.19 |  | 1.4
raam 1 | Noord | buiten | 1.3988 |  | 5.1 | 1.3988 |  | 2.9 | 1.3988 |  | 1.4 | 1.3988 |  | 1.4 | 1.3988 |  | 1.4
raam 2 | Oost | buiten | 1.3988 |  | 5.1 | 1.3988 |  | 2.9 | 1.3988 |  | 1.4 | 1.3988 |  | 1.4 | 1.3988 |  | 1.4
raam 3 | Zuid | buiten | 1.3988 |  | 5.1 | 1.3988 |  | 2.9 | 1.3988 |  | 1.4 | 1.3988 |  | 1.4 | 1.3988 |  | 1.4
raam 4 | West | buiten | 1.3988 |  | 5.1 | 1.3988 |  | 2.9 | 1.3988 |  | 1.4 | 1.3988 |  | 1.4 | 1.3988 |  | 1.4
raam 5 | Noord | buiten | 1.3988 |  | 2.9 | 1.3988 |  | 2.9 | 1.3988 |  | 1.4 | 1.3988 |  | 1.4 | 1.3988 |  | 1.4
raam 6 | Oost | buiten | 1.3988 |  | 2.9 | 1.3988 |  | 2.9 | 1.3988 |  | 1.4 | 1.3988 |  | 1.4 | 1.3988 |  | 1.4
raam 7 | Zuid | buiten | 1.3988 |  | 2.9 | 1.3988 |  | 2.9 | 1.3988 |  | 1.4 | 1.3988 |  | 1.4 | 1.3988 |  | 1.4
raam 8 | West | buiten | 1.3988 |  | 2.9 | 1.3988 |  | 2.9 | 1.3988 |  | 1.4 | 1.3988 |  | 1.4 | 1.3988 |  | 1.4
Deuren |  |  | 4.4 |  | 3.4 | 4.4 |  | 3.4 | 4.4 |  | 1.4 | 4.4 |  | 1.4 | 4.4 |  | 1.4
deur 1 | Oost | buiten | 2.2 |  | 3.4 | 2.2 |  | 3.4 | 2.2 |  | 1.4 | 2.2 |  | 1.4 | 2.2 |  | 1.4
deur 2 | West | buiten | 2.2 |  | 3.4 | 2.2 |  | 3.4 | 2.2 |  | 1.4 | 2.2 |  | 1.4 | 2.2 |  | 1.4
INSTALLATIES
Ventilatie |  |  |  |  | volledig natuurlijk |  |  | natuurlijke toevoer, mechanische afvoer |  |  | natuurlijke toevoer, mechanische afvoer |  |  | natuurlijke toevoer, mechanische afvoer |  |  | volledig mechanisch
ventilatietype |  |  |  |  | volledig natuurlijk |  |  | natuurlijke toevoer, mechanische afvoer |  |  | natuurlijke toevoer, mechanische afvoer |  |  | natuurlijke toevoer, mechanische afvoer |  |  | volledig mechanisch
ventilatievoorziening |  |  |  |  | A1 standaard |  |  | C1 standaard |  |  | C5a luchtdruk toevoer, CO2 afvoer, zonering |  |  | C5a luchtdruk toevoer, CO2 afvoer, zonering |  |  | decentrale WTW en CO2 sturing
type warmteterugwinning |  |  |  |  | geen warmteterugwinning |  |  | geen warmteterugwinning |  |  | geen warmteterugwinning |  |  | geen warmteterugwinning |  |  | met warmteterugwinning
kierdichting (q;v10) |  |  |  |  | forfaitair |  |  | forfaitair |  |  | 0,7 dm3/s.m2 |  |  | 0,7 dm3/s.m2 |  |  | 0,4 dm3/s.m2
Ruimteverwarming |  |  |  |  | ketel VR-ketel |  |  | ketel HR107-ketel |  |  | ketel HR107-ketel |  |  | elektrische warmtepomp |  |  | elektrische warmtepomp
type ruimteverwarming |  |  |  |  | individueel |  |  | individueel |  |  | individueel |  |  | individueel |  |  | individueel
toestel ruimteverwarming |  |  |  |  | ketel |  |  | ketel |  |  | ketel |  |  | elektrische warmtepomp |  |  | elektrische warmtepomp
ketel/luchtverwarming |  |  |  |  | VR-ketel |  |  | HR107-ketel |  |  | HR107-ketel
lokale verwarming
Afgiftesysteem |  |  |  |  | radiatoren |  |  | radiatoren |  |  | radiatoren |  |  | radiatoren |  |  | radiatoren
temperatuurniveau |  |  |  |  | 90/70 |  |  | 90/70 |  |  | 55/47 |  |  | 55/47 |  |  | 55/47
type afgiftesysteem |  |  |  |  | radiatoren |  |  | radiatoren |  |  | radiatoren |  |  | radiatoren |  |  | radiatoren
Warmtapwater |  |  |  |  | individueel gas combitoestel met gaskeur |  |  | individueel gas combitoestel met gaskeur HR/CW |  |  | individueel gas combitoestel met gaskeur HR/CW |  |  | individueel combi warmtepomp |  |  | individueel combi warmtepomp
type tapwaterinstallatie |  |  |  |  | individueel |  |  | individueel |  |  | individueel |  |  | individueel |  |  | individueel
type toestel individiueel |  |  |  |  | gas combitoestel met gaskeur |  |  | gas combitoestel met gaskeur HR/CW |  |  | gas combitoestel met gaskeur HR/CW |  |  | combi warmtepomp |  |  | combi warmtepomp
CW-klasse |  |  |  |  | CW3 |  |  | CW3 |  |  | CW3 |  |  | CW3 |  |  | CW3
type toestel met extern vat
type indirect verwarmd vat
douche WTW aanwezig |  |  |  |  | nee |  |  | nee |  |  | nee |  |  | nee |  |  | nee
Zonnestroom |  |  |  |  | geen |  |  | geen |  |  | geen |  |  | geen |  |  | geen
PV cellen aanwezig |  |  |  |  | nee |  |  | nee |  |  | nee |  |  | nee |  |  | nee
PV type |  |  |  |  | - |  |  | - |  |  | - |  |  | - |  |  | -
PV oppervlakte (m2) |  |  |  |  | 0 |  |  | 0 |  |  | 0 |  |  | 0 |  |  | 0
hellingshoek PV (°) |  |  |  |  | - |  |  | - |  |  | - |  |  | - |  |  | -
orientatie PV (°) |  |  |  |  | - |  |  | - |  |  | - |  |  | - |  |  | -
STANDAARD VOOR WONINGISOLATIE
vormfactor (Averlies/Agebruik) (m2/m2) |  |  |  |  | 0.68642 |  |  | 0.68642 |  |  | 0.68642 |  |  | 0.68642 |  |  | 0.68642
standaardwaarde (kWh/m2) |  |  |  |  | 45 |  |  | 45 |  |  | 45 |  |  | 45 |  |  | 45
warmtebehoefte woningen (Q,H,nd) (kWh/m2) |  |  |  |  | 102.4525 |  |  | 84.8664 |  |  | 41.2063 |  |  | 41.2063 |  |  | 23.8904
* Voor de berekeningen is de validatietool 'Rekentool NTA 8800 MWA v220119.xlsm' gebruikt (NTA 8800 V2.0)
tbv tabel met gegevens per voorbeeldwoning in brochure
portiek 1975 - 1991 |  |  |  |  | oorspronkelijk |  |  | huidig |  |  | ISO, MECH AFVOER |  |  | ISO, MECH AFVOER, WPe |  |  | ISO, BALANSVENTILATIE, WPe
[8 empty] | op basis van WoON2018 |  |  | besparingspakket 1 |  |  | besparingspakket 2 |  |  | besparingspakket 3
ALGEMEEN
gebruiksoppervlakte (m2) |  | 67
gebouwtype |  | meergezinswoning
uitvoeringsvariant |  | hoek op onderste of tussenverdieping
gebouwhoogte (m) |  | 11
vormfactor (verliesoppervlakte/gebruiksoppervlakte) |  | 0.68642
BOUWKUNDIG
begane grondvloer |  | 0 |  | Rc [m2K/W] | - |  |  | - |  |  | - |  |  | - |  |  | -
dichte gevel |  | 30.4 |  | Rc [m2K/W] | 1.3 |  |  | 1.3 |  |  | 1.7 |  |  | 1.7 |  |  | 1.7
hellend dak |  | 0 |  | Rc [m2K/W] | - |  |  | - |  |  | - |  |  | - |  |  | -
plat dak |  | 0 |  | Rc [m2K/W] | - |  |  | - |  |  | - |  |  | - |  |  | -
raam |  | 11.19 |  | U [W/m2K] | 4 |  |  | 2.9 |  |  | 1.4 |  |  | 1.4 |  |  | 1.4
deur |  | 4.4 |  | U [W/m2K] | 3.4 |  |  | 3.4 |  |  | 1.4 |  |  | 1.4 |  |  | 1.4
kierdichting (q;v10) |  |  |  |  | forfaitair |  |  | forfaitair |  |  | 0,7 dm3/s.m2 |  |  | 0,7 dm3/s.m2 |  |  | 0,4 dm3/s.m2
INSTALLATIES
ventilatietype |  |  |  |  | volledig natuurlijk |  |  | natuurlijke toevoer, mechanische afvoer |  |  | natuurlijke toevoer, mechanische afvoer |  |  | natuurlijke toevoer, mechanische afvoer |  |  | volledig mechanisch
ventilatievoorziening |  |  |  |  | A1 standaard |  |  | C1 standaard |  |  | C5a luchtdruk toevoer, CO2 afvoer, zonering |  |  | C5a luchtdruk toevoer, CO2 afvoer, zonering |  |  | decentrale WTW en CO2 sturing
type warmteterugwinning |  |  |  |  | geen warmteterugwinning |  |  | geen warmteterugwinning |  |  | geen warmteterugwinning |  |  | geen warmteterugwinning |  |  | met warmteterugwinning
ruimteverwarming |  |  |  |  | individueel - VR-ketel |  |  | individueel - HR107-ketel |  |  | individueel - HR107-ketel |  |  | individueel - elektrische warmtepomp |  |  | individueel - elektrische warmtepomp
afgiftesysteem |  |  |  |  | radiatoren |  |  | radiatoren |  |  | radiatoren |  |  | radiatoren |  |  | radiatoren
warmtapwater |  |  |  |  | individueel - gas combitoestel met gaskeur |  |  | individueel - gas combitoestel met gaskeur HR/CW |  |  | individueel - gas combitoestel met gaskeur HR/CW |  |  | individueel - combi warmtepomp |  |  | individueel - combi warmtepomp
PV-panelen (m2) |  |  |  |  | 0 |  |  | 0 |  |  | 0 |  |  | 0 |  |  | 0
ENERGIEPRESTATIES NTA 8800
Standaard (kWh/m2) |  |  |  |  | 45 |  |  | 45 |  |  | 45 |  |  | 45 |  |  | 45
Warmtebehoefte verwarming - te toetsen aan standaard (kWh/m2) |  |  |  |  | 102.4525 |  |  | 84.8664 |  |  | 41.2063 |  |  | 41.2063 |  |  | 23.8904

## (med) port 75-91 hoek-vlo (hidden)
Data voorbeeldwoningen 2022 en resultaten berekening met NTA8800*
2022-09-08
kies type data >> | mediaan | voor het pakket HUIDIG zijn uit WoON2018 per Voorbeeldwoning de mediaan van afmetingen, de meest vorkomende isolatiewaarden en het type meest voorkomende installaties meegenomen
TYPE VOORBEELDWONING |  |  |  |  | SELECTEER WONING
voorbeeldwoning |  |  |  |  | portiek |  |  | portiek |  |  | portiek |  |  | portiek |  |  | portiek
bouwperiode |  |  |  |  | 1975 - 1991 |  |  | 1975 - 1991 |  |  | 1975 - 1991 |  |  | 1975 - 1991 |  |  | 1975 - 1991
subtype |  |  |  |  | hoek vloer |  |  | hoek vloer |  |  | hoek vloer |  |  | hoek vloer |  |  | hoek vloer
ENERGETISCH NIVEAU
pakket maatregelen |  |  |  |  | oorspronkelijk |  | op basis van WoON2018 | huidig |  |  | ISO, MECH AFVOER |  |  | ISO, MECH AFVOER, WPe |  |  | ISO, BALANSVENTILATIE, WPe
code |  |  |  |  | 75111 1 |  |  | 75112 1 |  |  | 75113 1 |  |  | 75114 1 |  |  | 75115 1
ALGEMEEN
gebruiksoppervlakte (m2) |  |  |  |  | 67 |  |  | 67 |  |  | 67 |  |  | 67 |  |  | 67
aantal bouwlagen |  |  |  |  | 1 |  |  | 1 |  |  | 1 |  |  | 1 |  |  | 1
aantal bouwlagen hele gebouw |  |  |  |  | 4 |  |  | 4 |  |  | 4 |  |  | 4 |  |  | 4
aantal eenheden hele gebouw |  |  |  |  | 1 |  |  | 1 |  |  | 1 |  |  | 1 |  |  | 1
gebouwtype |  |  |  |  | meergezinswoning |  |  | meergezinswoning |  |  | meergezinswoning |  |  | meergezinswoning |  |  | meergezinswoning
uitvoeringsvariant |  |  |  |  | hoek op onderste of tussenverdieping |  |  | hoek op onderste of tussenverdieping |  |  | hoek op onderste of tussenverdieping |  |  | hoek op onderste of tussenverdieping |  |  | hoek op onderste of tussenverdieping
gebouwhoogte (m) |  |  |  |  | 11 |  |  | 11 |  |  | 11 |  |  | 11 |  |  | 11
begrenzing beganegrondvloer |  |  |  |  | kruipruimte |  |  | kruipruimte |  |  | kruipruimte |  |  | kruipruimte |  |  | kruipruimte
BOUWKUNDIG | oriëntatie | begrenzing | oppervlakte | Rc-waarde | U-waarde | oppervlakte | Rc-waarde | U-waarde | oppervlakte | Rc-waarde | U-waarde | oppervlakte | Rc-waarde | U-waarde | oppervlakte | Rc-waarde | U-waarde
| - | - | [m2] | [m2K/W] | [W/m2K] | [m2] | [m2K/W] | [W/m2K] | [m2] | [m2K/W] | [W/m2K] | [m2] | [m2K/W] | [W/m2K] | [m2] | [m2K/W] | [W/m2K]
Begane grondvloer |  |  | 67 | 0.52 | 1.2821 | 67 | 0.52 | 1.2821 | 67 | 3.5 | 0.26596 | 67 | 3.5 | 0.26596 | 67 | 3.5 | 0.26596
vloer 1 | - | kruipruimte | 67 | 0.52 | 1.2821 | 67 | 0.52 | 1.2821 | 67 | 3.5 | 0.26596 | 67 | 3.5 | 0.26596 | 67 | 3.5 | 0.26596
vloer 2 | - | - | 0 | - | - | 0 | - | - | 0 | - | - | 0 | - | - | 0 | - | -
vloer 3 | - | - | 0 | - | - | 0 | - | - | 0 | - | - | 0 | - | - | 0 | - | -
vloer 4 | - | - | 0 | - | - | 0 | - | - | 0 | - | - | 0 | - | - | 0 | - | -
Dichte gevel |  |  | 30.4 | 1.3 | 0.68027 | 30.4 | 1.3 | 0.68027 | 30.4 | 1.7 | 0.53476 | 30.4 | 1.7 | 0.53476 | 30.4 | 1.7 | 0.53476
gevel 1 (voor-/achtergevel) | Oost | buiten | 7.6 | 1.3 | 0.68027 | 7.6 | 1.3 | 0.68027 | 7.6 | 1.7 | 0.53476 | 7.6 | 1.7 | 0.53476 | 7.6 | 1.7 | 0.53476
gevel 2 (voor-/achtergevel) | West | buiten | 7.6 | 1.3 | 0.68027 | 7.6 | 1.3 | 0.68027 | 7.6 | 1.7 | 0.53476 | 7.6 | 1.7 | 0.53476 | 7.6 | 1.7 | 0.53476
gevel 3 (zijgevel) | Oost | buiten | 7.6 | 1.3 | 0.68027 | 7.6 | 1.3 | 0.68027 | 7.6 | 1.7 | 0.53476 | 7.6 | 1.7 | 0.53476 | 7.6 | 1.7 | 0.53476
gevel 4 (zijgevel) | West | buiten | 7.6 | 1.3 | 0.68027 | 7.6 | 1.3 | 0.68027 | 7.6 | 1.7 | 0.53476 | 7.6 | 1.7 | 0.53476 | 7.6 | 1.7 | 0.53476
Hellend / plat dak |  |  | 0 | - | - | 0 | - | - | 0 | - | - | 0 | - | - | 0 | - | -
dak 1 (hellend) | West | buiten | 0 | - | - | 0 | - | - | 0 | - | - | 0 | - | - | 0 | - | -
dak 2 (hellend) | Oost | buiten | 0 | - | - | 0 | - | - | 0 | - | - | 0 | - | - | 0 | - | -
dak 3 (plat) | - | buiten | 0 | - | - | 0 | - | - | 0 | - | - | 0 | - | - | 0 | - | -
dak 4 (plat) | - | buiten | 0 | - | - | 0 | - | - | 0 | - | - | 0 | - | - | 0 | - | -
Ramen |  |  | 11.19 |  | 4 | 11.19 |  | 2.9 | 11.19 |  | 1.4 | 11.19 |  | 1.4 | 11.19 |  | 1.4
raam 1 | Noord | buiten | 1.3988 |  | 5.1 | 1.3988 |  | 2.9 | 1.3988 |  | 1.4 | 1.3988 |  | 1.4 | 1.3988 |  | 1.4
raam 2 | Oost | buiten | 1.3988 |  | 5.1 | 1.3988 |  | 2.9 | 1.3988 |  | 1.4 | 1.3988 |  | 1.4 | 1.3988 |  | 1.4
raam 3 | Zuid | buiten | 1.3988 |  | 5.1 | 1.3988 |  | 2.9 | 1.3988 |  | 1.4 | 1.3988 |  | 1.4 | 1.3988 |  | 1.4
raam 4 | West | buiten | 1.3988 |  | 5.1 | 1.3988 |  | 2.9 | 1.3988 |  | 1.4 | 1.3988 |  | 1.4 | 1.3988 |  | 1.4
raam 5 | Noord | buiten | 1.3988 |  | 2.9 | 1.3988 |  | 2.9 | 1.3988 |  | 1.4 | 1.3988 |  | 1.4 | 1.3988 |  | 1.4
raam 6 | Oost | buiten | 1.3988 |  | 2.9 | 1.3988 |  | 2.9 | 1.3988 |  | 1.4 | 1.3988 |  | 1.4 | 1.3988 |  | 1.4
raam 7 | Zuid | buiten | 1.3988 |  | 2.9 | 1.3988 |  | 2.9 | 1.3988 |  | 1.4 | 1.3988 |  | 1.4 | 1.3988 |  | 1.4
raam 8 | West | buiten | 1.3988 |  | 2.9 | 1.3988 |  | 2.9 | 1.3988 |  | 1.4 | 1.3988 |  | 1.4 | 1.3988 |  | 1.4
Deuren |  |  | 4.4 |  | 3.4 | 4.4 |  | 3.4 | 4.4 |  | 1.4 | 4.4 |  | 1.4 | 4.4 |  | 1.4
deur 1 | Oost | buiten | 2.2 |  | 3.4 | 2.2 |  | 3.4 | 2.2 |  | 1.4 | 2.2 |  | 1.4 | 2.2 |  | 1.4
deur 2 | West | buiten | 2.2 |  | 3.4 | 2.2 |  | 3.4 | 2.2 |  | 1.4 | 2.2 |  | 1.4 | 2.2 |  | 1.4
INSTALLATIES
Ventilatie |  |  |  |  | volledig natuurlijk |  |  | natuurlijke toevoer, mechanische afvoer |  |  | natuurlijke toevoer, mechanische afvoer |  |  | natuurlijke toevoer, mechanische afvoer |  |  | volledig mechanisch
ventilatietype |  |  |  |  | volledig natuurlijk |  |  | natuurlijke toevoer, mechanische afvoer |  |  | natuurlijke toevoer, mechanische afvoer |  |  | natuurlijke toevoer, mechanische afvoer |  |  | volledig mechanisch
ventilatievoorziening |  |  |  |  | A1 standaard |  |  | C1 standaard |  |  | C5a luchtdruk toevoer, CO2 afvoer, zonering |  |  | C5a luchtdruk toevoer, CO2 afvoer, zonering |  |  | decentrale WTW en CO2 sturing
type warmteterugwinning |  |  |  |  | geen warmteterugwinning |  |  | geen warmteterugwinning |  |  | geen warmteterugwinning |  |  | geen warmteterugwinning |  |  | met warmteterugwinning
kierdichting (q;v10) |  |  |  |  | forfaitair |  |  | forfaitair |  |  | 0,7 dm3/s.m2 |  |  | 0,7 dm3/s.m2 |  |  | 0,4 dm3/s.m2
Ruimteverwarming |  |  |  |  | ketel VR-ketel |  |  | ketel HR107-ketel |  |  | ketel HR107-ketel |  |  | elektrische warmtepomp |  |  | elektrische warmtepomp
type ruimteverwarming |  |  |  |  | individueel |  |  | individueel |  |  | individueel |  |  | individueel |  |  | individueel
toestel ruimteverwarming |  |  |  |  | ketel |  |  | ketel |  |  | ketel |  |  | elektrische warmtepomp |  |  | elektrische warmtepomp
ketel/luchtverwarming |  |  |  |  | VR-ketel |  |  | HR107-ketel |  |  | HR107-ketel
lokale verwarming
Afgiftesysteem |  |  |  |  | radiatoren |  |  | radiatoren |  |  | radiatoren |  |  | radiatoren |  |  | radiatoren
temperatuurniveau |  |  |  |  | 90/70 |  |  | 90/70 |  |  | 55/47 |  |  | 55/47 |  |  | 55/47
type afgiftesysteem |  |  |  |  | radiatoren |  |  | radiatoren |  |  | radiatoren |  |  | radiatoren |  |  | radiatoren
Warmtapwater |  |  |  |  | individueel gas combitoestel met gaskeur |  |  | individueel gas combitoestel met gaskeur HR/CW |  |  | individueel gas combitoestel met gaskeur HR/CW |  |  | individueel combi warmtepomp |  |  | individueel combi warmtepomp
type tapwaterinstallatie |  |  |  |  | individueel |  |  | individueel |  |  | individueel |  |  | individueel |  |  | individueel
type toestel individiueel |  |  |  |  | gas combitoestel met gaskeur |  |  | gas combitoestel met gaskeur HR/CW |  |  | gas combitoestel met gaskeur HR/CW |  |  | combi warmtepomp |  |  | combi warmtepomp
CW-klasse |  |  |  |  | CW3 |  |  | CW3 |  |  | CW3 |  |  | CW3 |  |  | CW3
type toestel met extern vat
type indirect verwarmd vat
douche WTW aanwezig |  |  |  |  | nee |  |  | nee |  |  | nee |  |  | nee |  |  | nee
Zonnestroom |  |  |  |  | geen |  |  | geen |  |  | geen |  |  | geen |  |  | geen
PV cellen aanwezig |  |  |  |  | nee |  |  | nee |  |  | nee |  |  | nee |  |  | nee
PV type |  |  |  |  | - |  |  | - |  |  | - |  |  | - |  |  | -
PV oppervlakte (m2) |  |  |  |  | 0 |  |  | 0 |  |  | 0 |  |  | 0 |  |  | 0
hellingshoek PV (°) |  |  |  |  | - |  |  | - |  |  | - |  |  | - |  |  | -
orientatie PV (°) |  |  |  |  | - |  |  | - |  |  | - |  |  | - |  |  | -
STANDAARD VOOR WONINGISOLATIE
vormfactor (Averlies/Agebruik) (m2/m2) |  |  |  |  | 1.3864 |  |  | 1.3864 |  |  | 1.3864 |  |  | 1.3864 |  |  | 1.3864
standaardwaarde (kWh/m2) |  |  |  |  | 62.3888 |  |  | 62.3888 |  |  | 62.3888 |  |  | 62.3888 |  |  | 62.3888
warmtebehoefte woningen (Q,H,nd) (kWh/m2) |  |  |  |  | 121.3399 |  |  | 106.0817 |  |  | 51.9002 |  |  | 51.9002 |  |  | 33.3326
* Voor de berekeningen is de validatietool 'Rekentool NTA 8800 MWA v220119.xlsm' gebruikt (NTA 8800 V2.0)
tbv tabel met gegevens per voorbeeldwoning in brochure
portiek 1975 - 1991 |  |  |  |  | oorspronkelijk |  |  | huidig |  |  | ISO, MECH AFVOER |  |  | ISO, MECH AFVOER, WPe |  |  | ISO, BALANSVENTILATIE, WPe
[8 empty] | op basis van WoON2018 |  |  | besparingspakket 1 |  |  | besparingspakket 2 |  |  | besparingspakket 3
ALGEMEEN
gebruiksoppervlakte (m2) |  | 67
gebouwtype |  | meergezinswoning
uitvoeringsvariant |  | hoek op onderste of tussenverdieping
gebouwhoogte (m) |  | 11
vormfactor (verliesoppervlakte/gebruiksoppervlakte) |  | 1.3864
BOUWKUNDIG
begane grondvloer |  | 67 |  | Rc [m2K/W] | 0.52 |  |  | 0.52 |  |  | 3.5 |  |  | 3.5 |  |  | 3.5
dichte gevel |  | 30.4 |  | Rc [m2K/W] | 1.3 |  |  | 1.3 |  |  | 1.7 |  |  | 1.7 |  |  | 1.7
hellend dak |  | 0 |  | Rc [m2K/W] | - |  |  | - |  |  | - |  |  | - |  |  | -
plat dak |  | 0 |  | Rc [m2K/W] | - |  |  | - |  |  | - |  |  | - |  |  | -
raam |  | 11.19 |  | U [W/m2K] | 4 |  |  | 2.9 |  |  | 1.4 |  |  | 1.4 |  |  | 1.4
deur |  | 4.4 |  | U [W/m2K] | 3.4 |  |  | 3.4 |  |  | 1.4 |  |  | 1.4 |  |  | 1.4
kierdichting (q;v10) |  |  |  |  | forfaitair |  |  | forfaitair |  |  | 0,7 dm3/s.m2 |  |  | 0,7 dm3/s.m2 |  |  | 0,4 dm3/s.m2
INSTALLATIES
ventilatietype |  |  |  |  | volledig natuurlijk |  |  | natuurlijke toevoer, mechanische afvoer |  |  | natuurlijke toevoer, mechanische afvoer |  |  | natuurlijke toevoer, mechanische afvoer |  |  | volledig mechanisch
ventilatievoorziening |  |  |  |  | A1 standaard |  |  | C1 standaard |  |  | C5a luchtdruk toevoer, CO2 afvoer, zonering |  |  | C5a luchtdruk toevoer, CO2 afvoer, zonering |  |  | decentrale WTW en CO2 sturing
type warmteterugwinning |  |  |  |  | geen warmteterugwinning |  |  | geen warmteterugwinning |  |  | geen warmteterugwinning |  |  | geen warmteterugwinning |  |  | met warmteterugwinning
ruimteverwarming |  |  |  |  | individueel - VR-ketel |  |  | individueel - HR107-ketel |  |  | individueel - HR107-ketel |  |  | individueel - elektrische warmtepomp |  |  | individueel - elektrische warmtepomp
afgiftesysteem |  |  |  |  | radiatoren |  |  | radiatoren |  |  | radiatoren |  |  | radiatoren |  |  | radiatoren
warmtapwater |  |  |  |  | individueel - gas combitoestel met gaskeur |  |  | individueel - gas combitoestel met gaskeur HR/CW |  |  | individueel - gas combitoestel met gaskeur HR/CW |  |  | individueel - combi warmtepomp |  |  | individueel - combi warmtepomp
PV-panelen (m2) |  |  |  |  | 0 |  |  | 0 |  |  | 0 |  |  | 0 |  |  | 0
ENERGIEPRESTATIES NTA 8800
Standaard (kWh/m2) |  |  |  |  | 62.3888 |  |  | 62.3888 |  |  | 62.3888 |  |  | 62.3888 |  |  | 62.3888
Warmtebehoefte verwarming - te toetsen aan standaard (kWh/m2) |  |  |  |  | 121.3399 |  |  | 106.0817 |  |  | 51.9002 |  |  | 51.9002 |  |  | 33.3326

## (med) port 75-91 hoek-dak (hidden)
Data voorbeeldwoningen 2022 en resultaten berekening met NTA8800*
2022-09-08
kies type data >> | mediaan | voor het pakket HUIDIG zijn uit WoON2018 per Voorbeeldwoning de mediaan van afmetingen, de meest vorkomende isolatiewaarden en het type meest voorkomende installaties meegenomen
TYPE VOORBEELDWONING |  |  |  |  | SELECTEER WONING
voorbeeldwoning |  |  |  |  | portiek |  |  | portiek |  |  | portiek |  |  | portiek |  |  | portiek
bouwperiode |  |  |  |  | 1975 - 1991 |  |  | 1975 - 1991 |  |  | 1975 - 1991 |  |  | 1975 - 1991 |  |  | 1975 - 1991
subtype |  |  |  |  | hoek dak |  |  | hoek dak |  |  | hoek dak |  |  | hoek dak |  |  | hoek dak
ENERGETISCH NIVEAU
pakket maatregelen |  |  |  |  | oorspronkelijk |  | op basis van WoON2018 | huidig |  |  | ISO, MECH AFVOER |  |  | ISO, MECH AFVOER, WPe |  |  | ISO, BALANSVENTILATIE, WPe
code |  |  |  |  | 75121 1 |  |  | 75122 1 |  |  | 75123 1 |  |  | 75124 1 |  |  | 75125 1
ALGEMEEN
gebruiksoppervlakte (m2) |  |  |  |  | 67 |  |  | 67 |  |  | 67 |  |  | 67 |  |  | 67
aantal bouwlagen |  |  |  |  | 1 |  |  | 1 |  |  | 1 |  |  | 1 |  |  | 1
aantal bouwlagen hele gebouw |  |  |  |  | 4 |  |  | 4 |  |  | 4 |  |  | 4 |  |  | 4
aantal eenheden hele gebouw |  |  |  |  | 1 |  |  | 1 |  |  | 1 |  |  | 1 |  |  | 1
gebouwtype |  |  |  |  | meergezinswoning |  |  | meergezinswoning |  |  | meergezinswoning |  |  | meergezinswoning |  |  | meergezinswoning
uitvoeringsvariant |  |  |  |  | hoek op bovenste verdieping |  |  | hoek op bovenste verdieping |  |  | hoek op bovenste verdieping |  |  | hoek op bovenste verdieping |  |  | hoek op bovenste verdieping
gebouwhoogte (m) |  |  |  |  | 11 |  |  | 11 |  |  | 11 |  |  | 11 |  |  | 11
begrenzing beganegrondvloer |  |  |  |  | nvt |  |  | nvt |  |  | nvt |  |  | nvt |  |  | nvt
BOUWKUNDIG | oriëntatie | begrenzing | oppervlakte | Rc-waarde | U-waarde | oppervlakte | Rc-waarde | U-waarde | oppervlakte | Rc-waarde | U-waarde | oppervlakte | Rc-waarde | U-waarde | oppervlakte | Rc-waarde | U-waarde
| - | - | [m2] | [m2K/W] | [W/m2K] | [m2] | [m2K/W] | [W/m2K] | [m2] | [m2K/W] | [W/m2K] | [m2] | [m2K/W] | [W/m2K] | [m2] | [m2K/W] | [W/m2K]
Begane grondvloer |  |  | 0 | - | - | 0 | - | - | 0 | - | - | 0 | - | - | 0 | - | -
vloer 1 | - | - | 0 | - | - | 0 | - | - | 0 | - | - | 0 | - | - | 0 | - | -
vloer 2 | - | - | 0 | - | - | 0 | - | - | 0 | - | - | 0 | - | - | 0 | - | -
vloer 3 | - | - | 0 | - | - | 0 | - | - | 0 | - | - | 0 | - | - | 0 | - | -
vloer 4 | - | - | 0 | - | - | 0 | - | - | 0 | - | - | 0 | - | - | 0 | - | -
Dichte gevel |  |  | 30.4 | 1.3 | 0.68027 | 30.4 | 1.3 | 0.68027 | 30.4 | 1.7 | 0.53476 | 30.4 | 1.7 | 0.53476 | 30.4 | 1.7 | 0.53476
gevel 1 (voor-/achtergevel) | Oost | buiten | 7.6 | 1.3 | 0.68027 | 7.6 | 1.3 | 0.68027 | 7.6 | 1.7 | 0.53476 | 7.6 | 1.7 | 0.53476 | 7.6 | 1.7 | 0.53476
gevel 2 (voor-/achtergevel) | West | buiten | 7.6 | 1.3 | 0.68027 | 7.6 | 1.3 | 0.68027 | 7.6 | 1.7 | 0.53476 | 7.6 | 1.7 | 0.53476 | 7.6 | 1.7 | 0.53476
gevel 3 (zijgevel) | Oost | buiten | 7.6 | 1.3 | 0.68027 | 7.6 | 1.3 | 0.68027 | 7.6 | 1.7 | 0.53476 | 7.6 | 1.7 | 0.53476 | 7.6 | 1.7 | 0.53476
gevel 4 (zijgevel) | West | buiten | 7.6 | 1.3 | 0.68027 | 7.6 | 1.3 | 0.68027 | 7.6 | 1.7 | 0.53476 | 7.6 | 1.7 | 0.53476 | 7.6 | 1.7 | 0.53476
Hellend / plat dak |  |  | 67 | 1.3 | 0.68027 | 67 | 1.3 | 0.68027 | 67 | 3.5 | 0.27248 | 67 | 3.5 | 0.27248 | 67 | 3.5 | 0.27248
dak 1 (hellend) | West | buiten | 0 | - | - | 0 | - | - | 0 | - | - | 0 | - | - | 0 | - | -
dak 2 (hellend) | Oost | buiten | 0 | - | - | 0 | - | - | 0 | - | - | 0 | - | - | 0 | - | -
dak 3 (plat) | - | buiten | 33.5 | 1.3 | 0.68027 | 33.5 | 1.3 | 0.68027 | 33.5 | 3.5 | 0.27248 | 33.5 | 3.5 | 0.27248 | 33.5 | 3.5 | 0.27248
dak 4 (plat) | - | buiten | 33.5 | 1.3 | 0.68027 | 33.5 | 1.3 | 0.68027 | 33.5 | 3.5 | 0.27248 | 33.5 | 3.5 | 0.27248 | 33.5 | 3.5 | 0.27248
Ramen |  |  | 11.19 |  | 4 | 11.19 |  | 2.9 | 11.19 |  | 1.4 | 11.19 |  | 1.4 | 11.19 |  | 1.4
raam 1 | Noord | buiten | 1.3988 |  | 5.1 | 1.3988 |  | 2.9 | 1.3988 |  | 1.4 | 1.3988 |  | 1.4 | 1.3988 |  | 1.4
raam 2 | Oost | buiten | 1.3988 |  | 5.1 | 1.3988 |  | 2.9 | 1.3988 |  | 1.4 | 1.3988 |  | 1.4 | 1.3988 |  | 1.4
raam 3 | Zuid | buiten | 1.3988 |  | 5.1 | 1.3988 |  | 2.9 | 1.3988 |  | 1.4 | 1.3988 |  | 1.4 | 1.3988 |  | 1.4
raam 4 | West | buiten | 1.3988 |  | 5.1 | 1.3988 |  | 2.9 | 1.3988 |  | 1.4 | 1.3988 |  | 1.4 | 1.3988 |  | 1.4
raam 5 | Noord | buiten | 1.3988 |  | 2.9 | 1.3988 |  | 2.9 | 1.3988 |  | 1.4 | 1.3988 |  | 1.4 | 1.3988 |  | 1.4
raam 6 | Oost | buiten | 1.3988 |  | 2.9 | 1.3988 |  | 2.9 | 1.3988 |  | 1.4 | 1.3988 |  | 1.4 | 1.3988 |  | 1.4
raam 7 | Zuid | buiten | 1.3988 |  | 2.9 | 1.3988 |  | 2.9 | 1.3988 |  | 1.4 | 1.3988 |  | 1.4 | 1.3988 |  | 1.4
raam 8 | West | buiten | 1.3988 |  | 2.9 | 1.3988 |  | 2.9 | 1.3988 |  | 1.4 | 1.3988 |  | 1.4 | 1.3988 |  | 1.4
Deuren |  |  | 4.4 |  | 3.4 | 4.4 |  | 3.4 | 4.4 |  | 1.4 | 4.4 |  | 1.4 | 4.4 |  | 1.4
deur 1 | Oost | buiten | 2.2 |  | 3.4 | 2.2 |  | 3.4 | 2.2 |  | 1.4 | 2.2 |  | 1.4 | 2.2 |  | 1.4
deur 2 | West | buiten | 2.2 |  | 3.4 | 2.2 |  | 3.4 | 2.2 |  | 1.4 | 2.2 |  | 1.4 | 2.2 |  | 1.4
INSTALLATIES
Ventilatie |  |  |  |  | volledig natuurlijk |  |  | natuurlijke toevoer, mechanische afvoer |  |  | natuurlijke toevoer, mechanische afvoer |  |  | natuurlijke toevoer, mechanische afvoer |  |  | volledig mechanisch
ventilatietype |  |  |  |  | volledig natuurlijk |  |  | natuurlijke toevoer, mechanische afvoer |  |  | natuurlijke toevoer, mechanische afvoer |  |  | natuurlijke toevoer, mechanische afvoer |  |  | volledig mechanisch
ventilatievoorziening |  |  |  |  | A1 standaard |  |  | C1 standaard |  |  | C5a luchtdruk toevoer, CO2 afvoer, zonering |  |  | C5a luchtdruk toevoer, CO2 afvoer, zonering |  |  | decentrale WTW en CO2 sturing
type warmteterugwinning |  |  |  |  | geen warmteterugwinning |  |  | geen warmteterugwinning |  |  | geen warmteterugwinning |  |  | geen warmteterugwinning |  |  | met warmteterugwinning
kierdichting (q;v10) |  |  |  |  | forfaitair |  |  | forfaitair |  |  | 0,7 dm3/s.m2 |  |  | 0,7 dm3/s.m2 |  |  | 0,4 dm3/s.m2
Ruimteverwarming |  |  |  |  | ketel VR-ketel |  |  | ketel HR107-ketel |  |  | ketel HR107-ketel |  |  | elektrische warmtepomp |  |  | elektrische warmtepomp
type ruimteverwarming |  |  |  |  | individueel |  |  | individueel |  |  | individueel |  |  | individueel |  |  | individueel
toestel ruimteverwarming |  |  |  |  | ketel |  |  | ketel |  |  | ketel |  |  | elektrische warmtepomp |  |  | elektrische warmtepomp
ketel/luchtverwarming |  |  |  |  | VR-ketel |  |  | HR107-ketel |  |  | HR107-ketel
lokale verwarming
Afgiftesysteem |  |  |  |  | radiatoren |  |  | radiatoren |  |  | radiatoren |  |  | radiatoren |  |  | radiatoren
temperatuurniveau |  |  |  |  | 90/70 |  |  | 90/70 |  |  | 55/47 |  |  | 55/47 |  |  | 55/47
type afgiftesysteem |  |  |  |  | radiatoren |  |  | radiatoren |  |  | radiatoren |  |  | radiatoren |  |  | radiatoren
Warmtapwater |  |  |  |  | individueel gas combitoestel met gaskeur |  |  | individueel gas combitoestel met gaskeur HR/CW |  |  | individueel gas combitoestel met gaskeur HR/CW |  |  | individueel combi warmtepomp |  |  | individueel combi warmtepomp
type tapwaterinstallatie |  |  |  |  | individueel |  |  | individueel |  |  | individueel |  |  | individueel |  |  | individueel
type toestel individiueel |  |  |  |  | gas combitoestel met gaskeur |  |  | gas combitoestel met gaskeur HR/CW |  |  | gas combitoestel met gaskeur HR/CW |  |  | combi warmtepomp |  |  | combi warmtepomp
CW-klasse |  |  |  |  | CW3 |  |  | CW3 |  |  | CW3 |  |  | CW3 |  |  | CW3
type toestel met extern vat
type indirect verwarmd vat
douche WTW aanwezig |  |  |  |  | nee |  |  | nee |  |  | nee |  |  | nee |  |  | nee
Zonnestroom |  |  |  |  | geen |  |  | geen |  |  | geen |  |  | geen |  |  | geen
PV cellen aanwezig |  |  |  |  | nee |  |  | nee |  |  | nee |  |  | nee |  |  | nee
PV type |  |  |  |  | - |  |  | - |  |  | - |  |  | - |  |  | -
PV oppervlakte (m2) |  |  |  |  | 0 |  |  | 0 |  |  | 0 |  |  | 0 |  |  | 0
hellingshoek PV (°) |  |  |  |  | - |  |  | - |  |  | - |  |  | - |  |  | -
orientatie PV (°) |  |  |  |  | - |  |  | - |  |  | - |  |  | - |  |  | -
STANDAARD VOOR WONINGISOLATIE
vormfactor (Averlies/Agebruik) (m2/m2) |  |  |  |  | 1.6864 |  |  | 1.6864 |  |  | 1.6864 |  |  | 1.6864 |  |  | 1.6864
standaardwaarde (kWh/m2) |  |  |  |  | 75.8888 |  |  | 75.8888 |  |  | 75.8888 |  |  | 75.8888 |  |  | 75.8888
warmtebehoefte woningen (Q,H,nd) (kWh/m2) |  |  |  |  | 141.7566 |  |  | 124.4256 |  |  | 63.6431 |  |  | 63.6431 |  |  | 46.2687
* Voor de berekeningen is de validatietool 'Rekentool NTA 8800 MWA v220119.xlsm' gebruikt (NTA 8800 V2.0)
tbv tabel met gegevens per voorbeeldwoning in brochure
portiek 1975 - 1991 |  |  |  |  | oorspronkelijk |  |  | huidig |  |  | ISO, MECH AFVOER |  |  | ISO, MECH AFVOER, WPe |  |  | ISO, BALANSVENTILATIE, WPe
[8 empty] | op basis van WoON2018 |  |  | besparingspakket 1 |  |  | besparingspakket 2 |  |  | besparingspakket 3
ALGEMEEN
gebruiksoppervlakte (m2) |  | 67
gebouwtype |  | meergezinswoning
uitvoeringsvariant |  | hoek op bovenste verdieping
gebouwhoogte (m) |  | 11
vormfactor (verliesoppervlakte/gebruiksoppervlakte) |  | 1.6864
BOUWKUNDIG
begane grondvloer |  | 0 |  | Rc [m2K/W] | - |  |  | - |  |  | - |  |  | - |  |  | -
dichte gevel |  | 30.4 |  | Rc [m2K/W] | 1.3 |  |  | 1.3 |  |  | 1.7 |  |  | 1.7 |  |  | 1.7
hellend dak |  | 0 |  | Rc [m2K/W] | - |  |  | - |  |  | - |  |  | - |  |  | -
plat dak |  | 67 |  | Rc [m2K/W] | 1.3 |  |  | 1.3 |  |  | 3.5 |  |  | 3.5 |  |  | 3.5
raam |  | 11.19 |  | U [W/m2K] | 4 |  |  | 2.9 |  |  | 1.4 |  |  | 1.4 |  |  | 1.4
deur |  | 4.4 |  | U [W/m2K] | 3.4 |  |  | 3.4 |  |  | 1.4 |  |  | 1.4 |  |  | 1.4
kierdichting (q;v10) |  |  |  |  | forfaitair |  |  | forfaitair |  |  | 0,7 dm3/s.m2 |  |  | 0,7 dm3/s.m2 |  |  | 0,4 dm3/s.m2
INSTALLATIES
ventilatietype |  |  |  |  | volledig natuurlijk |  |  | natuurlijke toevoer, mechanische afvoer |  |  | natuurlijke toevoer, mechanische afvoer |  |  | natuurlijke toevoer, mechanische afvoer |  |  | volledig mechanisch
ventilatievoorziening |  |  |  |  | A1 standaard |  |  | C1 standaard |  |  | C5a luchtdruk toevoer, CO2 afvoer, zonering |  |  | C5a luchtdruk toevoer, CO2 afvoer, zonering |  |  | decentrale WTW en CO2 sturing
type warmteterugwinning |  |  |  |  | geen warmteterugwinning |  |  | geen warmteterugwinning |  |  | geen warmteterugwinning |  |  | geen warmteterugwinning |  |  | met warmteterugwinning
ruimteverwarming |  |  |  |  | individueel - VR-ketel |  |  | individueel - HR107-ketel |  |  | individueel - HR107-ketel |  |  | individueel - elektrische warmtepomp |  |  | individueel - elektrische warmtepomp
afgiftesysteem |  |  |  |  | radiatoren |  |  | radiatoren |  |  | radiatoren |  |  | radiatoren |  |  | radiatoren
warmtapwater |  |  |  |  | individueel - gas combitoestel met gaskeur |  |  | individueel - gas combitoestel met gaskeur HR/CW |  |  | individueel - gas combitoestel met gaskeur HR/CW |  |  | individueel - combi warmtepomp |  |  | individueel - combi warmtepomp
PV-panelen (m2) |  |  |  |  | 0 |  |  | 0 |  |  | 0 |  |  | 0 |  |  | 0
ENERGIEPRESTATIES NTA 8800
Standaard (kWh/m2) |  |  |  |  | 75.8888 |  |  | 75.8888 |  |  | 75.8888 |  |  | 75.8888 |  |  | 75.8888
Warmtebehoefte verwarming - te toetsen aan standaard (kWh/m2) |  |  |  |  | 141.7566 |  |  | 124.4256 |  |  | 63.6431 |  |  | 63.6431 |  |  | 46.2687

## (med) port 75-91 hoek-dak-vlo (hidden)
Data voorbeeldwoningen 2022 en resultaten berekening met NTA8800*
2022-09-08
kies type data >> | mediaan | voor het pakket HUIDIG zijn uit WoON2018 per Voorbeeldwoning de mediaan van afmetingen, de meest vorkomende isolatiewaarden en het type meest voorkomende installaties meegenomen
TYPE VOORBEELDWONING |  |  |  |  | SELECTEER WONING
voorbeeldwoning |  |  |  |  | portiek |  |  | portiek |  |  | portiek |  |  | portiek |  |  | portiek
bouwperiode |  |  |  |  | 1975 - 1991 |  |  | 1975 - 1991 |  |  | 1975 - 1991 |  |  | 1975 - 1991 |  |  | 1975 - 1991
subtype |  |  |  |  | hoek dak vloer |  |  | hoek dak vloer |  |  | hoek dak vloer |  |  | hoek dak vloer |  |  | hoek dak vloer
ENERGETISCH NIVEAU
pakket maatregelen |  |  |  |  | oorspronkelijk |  | op basis van WoON2018 | huidig |  |  | ISO, MECH AFVOER |  |  | ISO, MECH AFVOER, WPe |  |  | ISO, BALANSVENTILATIE, WPe
code |  |  |  |  | 75131 1 |  |  | 75132 1 |  |  | 75133 1 |  |  | 75134 1 |  |  | 75135 1
ALGEMEEN
gebruiksoppervlakte (m2) |  |  |  |  | 67 |  |  | 67 |  |  | 67 |  |  | 67 |  |  | 67
aantal bouwlagen |  |  |  |  | 1 |  |  | 1 |  |  | 1 |  |  | 1 |  |  | 1
aantal bouwlagen hele gebouw |  |  |  |  | 4 |  |  | 4 |  |  | 4 |  |  | 4 |  |  | 4
aantal eenheden hele gebouw |  |  |  |  | 1 |  |  | 1 |  |  | 1 |  |  | 1 |  |  | 1
gebouwtype |  |  |  |  | meergezinswoning |  |  | meergezinswoning |  |  | meergezinswoning |  |  | meergezinswoning |  |  | meergezinswoning
uitvoeringsvariant |  |  |  |  | hoek |  |  | hoek |  |  | hoek |  |  | hoek |  |  | hoek
gebouwhoogte (m) |  |  |  |  | 11 |  |  | 11 |  |  | 11 |  |  | 11 |  |  | 11
begrenzing beganegrondvloer |  |  |  |  | kruipruimte |  |  | kruipruimte |  |  | kruipruimte |  |  | kruipruimte |  |  | kruipruimte
BOUWKUNDIG | oriëntatie | begrenzing | oppervlakte | Rc-waarde | U-waarde | oppervlakte | Rc-waarde | U-waarde | oppervlakte | Rc-waarde | U-waarde | oppervlakte | Rc-waarde | U-waarde | oppervlakte | Rc-waarde | U-waarde
| - | - | [m2] | [m2K/W] | [W/m2K] | [m2] | [m2K/W] | [W/m2K] | [m2] | [m2K/W] | [W/m2K] | [m2] | [m2K/W] | [W/m2K] | [m2] | [m2K/W] | [W/m2K]
Begane grondvloer |  |  | 67 | 0.52 | 1.2821 | 67 | 0.52 | 1.2821 | 67 | 3.5 | 0.26596 | 67 | 3.5 | 0.26596 | 67 | 3.5 | 0.26596
vloer 1 | - | kruipruimte | 67 | 0.52 | 1.2821 | 67 | 0.52 | 1.2821 | 67 | 3.5 | 0.26596 | 67 | 3.5 | 0.26596 | 67 | 3.5 | 0.26596
vloer 2 | - | - | 0 | - | - | 0 | - | - | 0 | - | - | 0 | - | - | 0 | - | -
vloer 3 | - | - | 0 | - | - | 0 | - | - | 0 | - | - | 0 | - | - | 0 | - | -
vloer 4 | - | - | 0 | - | - | 0 | - | - | 0 | - | - | 0 | - | - | 0 | - | -
Dichte gevel |  |  | 30.4 | 1.3 | 0.68027 | 30.4 | 1.3 | 0.68027 | 30.4 | 1.7 | 0.53476 | 30.4 | 1.7 | 0.53476 | 30.4 | 1.7 | 0.53476
gevel 1 (voor-/achtergevel) | Oost | buiten | 7.6 | 1.3 | 0.68027 | 7.6 | 1.3 | 0.68027 | 7.6 | 1.7 | 0.53476 | 7.6 | 1.7 | 0.53476 | 7.6 | 1.7 | 0.53476
gevel 2 (voor-/achtergevel) | West | buiten | 7.6 | 1.3 | 0.68027 | 7.6 | 1.3 | 0.68027 | 7.6 | 1.7 | 0.53476 | 7.6 | 1.7 | 0.53476 | 7.6 | 1.7 | 0.53476
gevel 3 (zijgevel) | Oost | buiten | 7.6 | 1.3 | 0.68027 | 7.6 | 1.3 | 0.68027 | 7.6 | 1.7 | 0.53476 | 7.6 | 1.7 | 0.53476 | 7.6 | 1.7 | 0.53476
gevel 4 (zijgevel) | West | buiten | 7.6 | 1.3 | 0.68027 | 7.6 | 1.3 | 0.68027 | 7.6 | 1.7 | 0.53476 | 7.6 | 1.7 | 0.53476 | 7.6 | 1.7 | 0.53476
Hellend / plat dak |  |  | 67 | 1.3 | 0.68027 | 67 | 1.3 | 0.68027 | 67 | 3.5 | 0.27248 | 67 | 3.5 | 0.27248 | 67 | 3.5 | 0.27248
dak 1 (hellend) | West | buiten | 0 | - | - | 0 | - | - | 0 | - | - | 0 | - | - | 0 | - | -
dak 2 (hellend) | Oost | buiten | 0 | - | - | 0 | - | - | 0 | - | - | 0 | - | - | 0 | - | -
dak 3 (plat) | - | buiten | 33.5 | 1.3 | 0.68027 | 33.5 | 1.3 | 0.68027 | 33.5 | 3.5 | 0.27248 | 33.5 | 3.5 | 0.27248 | 33.5 | 3.5 | 0.27248
dak 4 (plat) | - | buiten | 33.5 | 1.3 | 0.68027 | 33.5 | 1.3 | 0.68027 | 33.5 | 3.5 | 0.27248 | 33.5 | 3.5 | 0.27248 | 33.5 | 3.5 | 0.27248
Ramen |  |  | 11.19 |  | 4 | 11.19 |  | 2.9 | 11.19 |  | 1.4 | 11.19 |  | 1.4 | 11.19 |  | 1.4
raam 1 | Noord | buiten | 1.3988 |  | 5.1 | 1.3988 |  | 2.9 | 1.3988 |  | 1.4 | 1.3988 |  | 1.4 | 1.3988 |  | 1.4
raam 2 | Oost | buiten | 1.3988 |  | 5.1 | 1.3988 |  | 2.9 | 1.3988 |  | 1.4 | 1.3988 |  | 1.4 | 1.3988 |  | 1.4
raam 3 | Zuid | buiten | 1.3988 |  | 5.1 | 1.3988 |  | 2.9 | 1.3988 |  | 1.4 | 1.3988 |  | 1.4 | 1.3988 |  | 1.4
raam 4 | West | buiten | 1.3988 |  | 5.1 | 1.3988 |  | 2.9 | 1.3988 |  | 1.4 | 1.3988 |  | 1.4 | 1.3988 |  | 1.4
raam 5 | Noord | buiten | 1.3988 |  | 2.9 | 1.3988 |  | 2.9 | 1.3988 |  | 1.4 | 1.3988 |  | 1.4 | 1.3988 |  | 1.4
raam 6 | Oost | buiten | 1.3988 |  | 2.9 | 1.3988 |  | 2.9 | 1.3988 |  | 1.4 | 1.3988 |  | 1.4 | 1.3988 |  | 1.4
raam 7 | Zuid | buiten | 1.3988 |  | 2.9 | 1.3988 |  | 2.9 | 1.3988 |  | 1.4 | 1.3988 |  | 1.4 | 1.3988 |  | 1.4
raam 8 | West | buiten | 1.3988 |  | 2.9 | 1.3988 |  | 2.9 | 1.3988 |  | 1.4 | 1.3988 |  | 1.4 | 1.3988 |  | 1.4
Deuren |  |  | 4.4 |  | 3.4 | 4.4 |  | 3.4 | 4.4 |  | 1.4 | 4.4 |  | 1.4 | 4.4 |  | 1.4
deur 1 | Oost | buiten | 2.2 |  | 3.4 | 2.2 |  | 3.4 | 2.2 |  | 1.4 | 2.2 |  | 1.4 | 2.2 |  | 1.4
deur 2 | West | buiten | 2.2 |  | 3.4 | 2.2 |  | 3.4 | 2.2 |  | 1.4 | 2.2 |  | 1.4 | 2.2 |  | 1.4
INSTALLATIES
Ventilatie |  |  |  |  | volledig natuurlijk |  |  | natuurlijke toevoer, mechanische afvoer |  |  | natuurlijke toevoer, mechanische afvoer |  |  | natuurlijke toevoer, mechanische afvoer |  |  | volledig mechanisch
ventilatietype |  |  |  |  | volledig natuurlijk |  |  | natuurlijke toevoer, mechanische afvoer |  |  | natuurlijke toevoer, mechanische afvoer |  |  | natuurlijke toevoer, mechanische afvoer |  |  | volledig mechanisch
ventilatievoorziening |  |  |  |  | A1 standaard |  |  | C1 standaard |  |  | C5a luchtdruk toevoer, CO2 afvoer, zonering |  |  | C5a luchtdruk toevoer, CO2 afvoer, zonering |  |  | decentrale WTW en CO2 sturing
type warmteterugwinning |  |  |  |  | geen warmteterugwinning |  |  | geen warmteterugwinning |  |  | geen warmteterugwinning |  |  | geen warmteterugwinning |  |  | met warmteterugwinning
kierdichting (q;v10) |  |  |  |  | forfaitair |  |  | forfaitair |  |  | 0,7 dm3/s.m2 |  |  | 0,7 dm3/s.m2 |  |  | 0,4 dm3/s.m2
Ruimteverwarming |  |  |  |  | ketel VR-ketel |  |  | ketel HR107-ketel |  |  | ketel HR107-ketel |  |  | elektrische warmtepomp |  |  | elektrische warmtepomp
type ruimteverwarming |  |  |  |  | individueel |  |  | individueel |  |  | individueel |  |  | individueel |  |  | individueel
toestel ruimteverwarming |  |  |  |  | ketel |  |  | ketel |  |  | ketel |  |  | elektrische warmtepomp |  |  | elektrische warmtepomp
ketel/luchtverwarming |  |  |  |  | VR-ketel |  |  | HR107-ketel |  |  | HR107-ketel
lokale verwarming
Afgiftesysteem |  |  |  |  | radiatoren |  |  | radiatoren |  |  | radiatoren |  |  | radiatoren |  |  | radiatoren
temperatuurniveau |  |  |  |  | 90/70 |  |  | 90/70 |  |  | 55/47 |  |  | 55/47 |  |  | 55/47
type afgiftesysteem |  |  |  |  | radiatoren |  |  | radiatoren |  |  | radiatoren |  |  | radiatoren |  |  | radiatoren
Warmtapwater |  |  |  |  | individueel gas combitoestel met gaskeur |  |  | individueel gas combitoestel met gaskeur HR/CW |  |  | individueel gas combitoestel met gaskeur HR/CW |  |  | individueel combi warmtepomp |  |  | individueel combi warmtepomp
type tapwaterinstallatie |  |  |  |  | individueel |  |  | individueel |  |  | individueel |  |  | individueel |  |  | individueel
type toestel individiueel |  |  |  |  | gas combitoestel met gaskeur |  |  | gas combitoestel met gaskeur HR/CW |  |  | gas combitoestel met gaskeur HR/CW |  |  | combi warmtepomp |  |  | combi warmtepomp
CW-klasse |  |  |  |  | CW3 |  |  | CW3 |  |  | CW3 |  |  | CW3 |  |  | CW3
type toestel met extern vat
type indirect verwarmd vat
douche WTW aanwezig |  |  |  |  | nee |  |  | nee |  |  | nee |  |  | nee |  |  | nee
Zonnestroom |  |  |  |  | geen |  |  | geen |  |  | geen |  |  | geen |  |  | geen
PV cellen aanwezig |  |  |  |  | nee |  |  | nee |  |  | nee |  |  | nee |  |  | nee
PV type |  |  |  |  | - |  |  | - |  |  | - |  |  | - |  |  | -
PV oppervlakte (m2) |  |  |  |  | 0 |  |  | 0 |  |  | 0 |  |  | 0 |  |  | 0
hellingshoek PV (°) |  |  |  |  | - |  |  | - |  |  | - |  |  | - |  |  | -
orientatie PV (°) |  |  |  |  | - |  |  | - |  |  | - |  |  | - |  |  | -
STANDAARD VOOR WONINGISOLATIE
vormfactor (Averlies/Agebruik) (m2/m2) |  |  |  |  | 2.3864 |  |  | 2.3864 |  |  | 2.3864 |  |  | 2.3864 |  |  | 2.3864
standaardwaarde (kWh/m2) |  |  |  |  | 107.3888 |  |  | 107.3888 |  |  | 107.3888 |  |  | 107.3888 |  |  | 107.3888
warmtebehoefte woningen (Q,H,nd) (kWh/m2) |  |  |  |  | 164.9406 |  |  | 150.1542 |  |  | 74.3988 |  |  | 74.3988 |  |  | 55.8706
* Voor de berekeningen is de validatietool 'Rekentool NTA 8800 MWA v220119.xlsm' gebruikt (NTA 8800 V2.0)
tbv tabel met gegevens per voorbeeldwoning in brochure
portiek 1975 - 1991 |  |  |  |  | oorspronkelijk |  |  | huidig |  |  | ISO, MECH AFVOER |  |  | ISO, MECH AFVOER, WPe |  |  | ISO, BALANSVENTILATIE, WPe
[8 empty] | op basis van WoON2018 |  |  | besparingspakket 1 |  |  | besparingspakket 2 |  |  | besparingspakket 3
ALGEMEEN
gebruiksoppervlakte (m2) |  | 67
gebouwtype |  | meergezinswoning
uitvoeringsvariant |  | hoek
gebouwhoogte (m) |  | 11
vormfactor (verliesoppervlakte/gebruiksoppervlakte) |  | 2.3864
BOUWKUNDIG
begane grondvloer |  | 67 |  | Rc [m2K/W] | 0.52 |  |  | 0.52 |  |  | 3.5 |  |  | 3.5 |  |  | 3.5
dichte gevel |  | 30.4 |  | Rc [m2K/W] | 1.3 |  |  | 1.3 |  |  | 1.7 |  |  | 1.7 |  |  | 1.7
hellend dak |  | 0 |  | Rc [m2K/W] | - |  |  | - |  |  | - |  |  | - |  |  | -
plat dak |  | 67 |  | Rc [m2K/W] | 1.3 |  |  | 1.3 |  |  | 3.5 |  |  | 3.5 |  |  | 3.5
raam |  | 11.19 |  | U [W/m2K] | 4 |  |  | 2.9 |  |  | 1.4 |  |  | 1.4 |  |  | 1.4
deur |  | 4.4 |  | U [W/m2K] | 3.4 |  |  | 3.4 |  |  | 1.4 |  |  | 1.4 |  |  | 1.4
kierdichting (q;v10) |  |  |  |  | forfaitair |  |  | forfaitair |  |  | 0,7 dm3/s.m2 |  |  | 0,7 dm3/s.m2 |  |  | 0,4 dm3/s.m2
INSTALLATIES
ventilatietype |  |  |  |  | volledig natuurlijk |  |  | natuurlijke toevoer, mechanische afvoer |  |  | natuurlijke toevoer, mechanische afvoer |  |  | natuurlijke toevoer, mechanische afvoer |  |  | volledig mechanisch
ventilatievoorziening |  |  |  |  | A1 standaard |  |  | C1 standaard |  |  | C5a luchtdruk toevoer, CO2 afvoer, zonering |  |  | C5a luchtdruk toevoer, CO2 afvoer, zonering |  |  | decentrale WTW en CO2 sturing
type warmteterugwinning |  |  |  |  | geen warmteterugwinning |  |  | geen warmteterugwinning |  |  | geen warmteterugwinning |  |  | geen warmteterugwinning |  |  | met warmteterugwinning
ruimteverwarming |  |  |  |  | individueel - VR-ketel |  |  | individueel - HR107-ketel |  |  | individueel - HR107-ketel |  |  | individueel - elektrische warmtepomp |  |  | individueel - elektrische warmtepomp
afgiftesysteem |  |  |  |  | radiatoren |  |  | radiatoren |  |  | radiatoren |  |  | radiatoren |  |  | radiatoren
warmtapwater |  |  |  |  | individueel - gas combitoestel met gaskeur |  |  | individueel - gas combitoestel met gaskeur HR/CW |  |  | individueel - gas combitoestel met gaskeur HR/CW |  |  | individueel - combi warmtepomp |  |  | individueel - combi warmtepomp
PV-panelen (m2) |  |  |  |  | 0 |  |  | 0 |  |  | 0 |  |  | 0 |  |  | 0
ENERGIEPRESTATIES NTA 8800
Standaard (kWh/m2) |  |  |  |  | 107.3888 |  |  | 107.3888 |  |  | 107.3888 |  |  | 107.3888 |  |  | 107.3888
Warmtebehoefte verwarming - te toetsen aan standaard (kWh/m2) |  |  |  |  | 164.9406 |  |  | 150.1542 |  |  | 74.3988 |  |  | 74.3988 |  |  | 55.8706

## (med) port 75-91 GEM (hidden)
Data voorbeeldwoningen 2022 en resultaten berekening met NTA8800*
2022-09-08
kies type data >> | mediaan | voor het pakket HUIDIG zijn uit WoON2018 per Voorbeeldwoning de mediaan van afmetingen, de meest vorkomende isolatiewaarden en het type meest voorkomende installaties meegenomen
TYPE VOORBEELDWONING |  |  |  |  | SELECTEER WONING
voorbeeldwoning |  |  |  |  | portiek |  |  | portiek |  |  | portiek |  |  | portiek |  |  | portiek
bouwperiode |  |  |  |  | 1975 - 1991 |  |  | 1975 - 1991 |  |  | 1975 - 1991 |  |  | 1975 - 1991 |  |  | 1975 - 1991
subtype |  |  |  |  | gemiddeld |  |  | gemiddeld |  |  | gemiddeld |  |  | gemiddeld |  |  | gemiddeld
ENERGETISCH NIVEAU
pakket maatregelen |  |  |  |  | oorspronkelijk |  | op basis van WoON2018 | huidig |  |  | ISO, MECH AFVOER |  |  | ISO, MECH AFVOER, WPe |  |  | ISO, BALANSVENTILATIE, WPe
code |  |  |  |  | 7551 1 |  |  | 7552 1 |  |  | 7553 1 |  |  | 7554 1 |  |  | 7555 1
ALGEMEEN
gebruiksoppervlakte (m2) |  |  |  |  | 67 |  |  | 67 |  |  | 67 |  |  | 67 |  |  | 67
aantal bouwlagen |  |  |  |  | 1 |  |  | 1 |  |  | 1 |  |  | 1 |  |  | 1
aantal bouwlagen hele gebouw |  |  |  |  | 4 |  |  | 4 |  |  | 4 |  |  | 4 |  |  | 4
aantal eenheden hele gebouw |  |  |  |  | 1 |  |  | 1 |  |  | 1 |  |  | 1 |  |  | 1
gebouwtype |  |  |  |  | meergezinswoning |  |  | meergezinswoning |  |  | meergezinswoning |  |  | meergezinswoning |  |  | meergezinswoning
uitvoeringsvariant |  |  |  |  | hele gebouw |  |  | hele gebouw |  |  | hele gebouw |  |  | hele gebouw |  |  | hele gebouw
gebouwhoogte (m) |  |  |  |  | 11 |  |  | 11 |  |  | 11 |  |  | 11 |  |  | 11
begrenzing beganegrondvloer |  |  |  |  | kruipruimte |  |  | kruipruimte |  |  | kruipruimte |  |  | kruipruimte |  |  | kruipruimte
BOUWKUNDIG | oriëntatie | begrenzing | oppervlakte | Rc-waarde | U-waarde | oppervlakte | Rc-waarde | U-waarde | oppervlakte | Rc-waarde | U-waarde | oppervlakte | Rc-waarde | U-waarde | oppervlakte | Rc-waarde | U-waarde
| - | - | [m2] | [m2K/W] | [W/m2K] | [m2] | [m2K/W] | [W/m2K] | [m2] | [m2K/W] | [W/m2K] | [m2] | [m2K/W] | [W/m2K] | [m2] | [m2K/W] | [W/m2K]
Begane grondvloer |  |  | 22.3333 | 0.52 | 1.2821 | 22.3333 | 0.52 | 1.2821 | 22.3333 | 3.5 | 0.26596 | 22.3333 | 3.5 | 0.26596 | 22.3333 | 3.5 | 0.26596
vloer 1 | - | kruipruimte | 22.3333 | 0.52 | 1.2821 | 22.3333 | 0.52 | 1.2821 | 22.3333 | 3.5 | 0.26596 | 22.3333 | 3.5 | 0.26596 | 22.3333 | 3.5 | 0.26596
vloer 2 | - | - | 0 | - | - | 0 | - | - | 0 | - | - | 0 | - | - | 0 | - | -
vloer 3 | - | - | 0 | - | - | 0 | - | - | 0 | - | - | 0 | - | - | 0 | - | -
vloer 4 | - | - | 0 | - | - | 0 | - | - | 0 | - | - | 0 | - | - | 0 | - | -
Dichte gevel |  |  | 20.2667 | 1.3 | 0.68027 | 20.2667 | 1.3 | 0.68027 | 20.2667 | 1.7 | 0.53476 | 20.2667 | 1.7 | 0.53476 | 20.2667 | 1.7 | 0.53476
gevel 1 (voor-/achtergevel) | Oost | buiten | 7.6 | 1.3 | 0.68027 | 7.6 | 1.3 | 0.68027 | 7.6 | 1.7 | 0.53476 | 7.6 | 1.7 | 0.53476 | 7.6 | 1.7 | 0.53476
gevel 2 (voor-/achtergevel) | West | buiten | 7.6 | 1.3 | 0.68027 | 7.6 | 1.3 | 0.68027 | 7.6 | 1.7 | 0.53476 | 7.6 | 1.7 | 0.53476 | 7.6 | 1.7 | 0.53476
gevel 3 (zijgevel) | Oost | buiten | 2.5333 | 1.3 | 0.68027 | 2.5333 | 1.3 | 0.68027 | 2.5333 | 1.7 | 0.53476 | 2.5333 | 1.7 | 0.53476 | 2.5333 | 1.7 | 0.53476
gevel 4 (zijgevel) | West | buiten | 2.5333 | 1.3 | 0.68027 | 2.5333 | 1.3 | 0.68027 | 2.5333 | 1.7 | 0.53476 | 2.5333 | 1.7 | 0.53476 | 2.5333 | 1.7 | 0.53476
Hellend / plat dak |  |  | 22.3333 | 1.3 | 0.68027 | 22.3333 | 1.3 | 0.68027 | 22.3333 | 3.5 | 0.27248 | 22.3333 | 3.5 | 0.27248 | 22.3333 | 3.5 | 0.27248
dak 1 (hellend) | West | buiten | 0 | - | - | 0 | - | - | 0 | - | - | 0 | - | - | 0 | - | -
dak 2 (hellend) | Oost | buiten | 0 | - | - | 0 | - | - | 0 | - | - | 0 | - | - | 0 | - | -
dak 3 (plat) | - | buiten | 11.1667 | 1.3 | 0.68027 | 11.1667 | 1.3 | 0.68027 | 11.1667 | 3.5 | 0.27248 | 11.1667 | 3.5 | 0.27248 | 11.1667 | 3.5 | 0.27248
dak 4 (plat) | - | buiten | 11.1667 | 1.3 | 0.68027 | 11.1667 | 1.3 | 0.68027 | 11.1667 | 3.5 | 0.27248 | 11.1667 | 3.5 | 0.27248 | 11.1667 | 3.5 | 0.27248
Ramen |  |  | 10.4433 |  | 4 | 10.4433 |  | 2.9 | 10.4433 |  | 1.4 | 10.4433 |  | 1.4 | 10.4433 |  | 1.4
raam 1 | Noord | buiten | 1.3054 |  | 5.1 | 1.3054 |  | 2.9 | 1.3054 |  | 1.4 | 1.3054 |  | 1.4 | 1.3054 |  | 1.4
raam 2 | Oost | buiten | 1.3054 |  | 5.1 | 1.3054 |  | 2.9 | 1.3054 |  | 1.4 | 1.3054 |  | 1.4 | 1.3054 |  | 1.4
raam 3 | Zuid | buiten | 1.3054 |  | 5.1 | 1.3054 |  | 2.9 | 1.3054 |  | 1.4 | 1.3054 |  | 1.4 | 1.3054 |  | 1.4
raam 4 | West | buiten | 1.3054 |  | 5.1 | 1.3054 |  | 2.9 | 1.3054 |  | 1.4 | 1.3054 |  | 1.4 | 1.3054 |  | 1.4
raam 5 | Noord | buiten | 1.3054 |  | 2.9 | 1.3054 |  | 2.9 | 1.3054 |  | 1.4 | 1.3054 |  | 1.4 | 1.3054 |  | 1.4
raam 6 | Oost | buiten | 1.3054 |  | 2.9 | 1.3054 |  | 2.9 | 1.3054 |  | 1.4 | 1.3054 |  | 1.4 | 1.3054 |  | 1.4
raam 7 | Zuid | buiten | 1.3054 |  | 2.9 | 1.3054 |  | 2.9 | 1.3054 |  | 1.4 | 1.3054 |  | 1.4 | 1.3054 |  | 1.4
raam 8 | West | buiten | 1.3054 |  | 2.9 | 1.3054 |  | 2.9 | 1.3054 |  | 1.4 | 1.3054 |  | 1.4 | 1.3054 |  | 1.4
Deuren |  |  | 4.4 |  | 3.4 | 4.4 |  | 3.4 | 4.4 |  | 1.4 | 4.4 |  | 1.4 | 4.4 |  | 1.4
deur 1 | Oost | buiten | 2.2 |  | 3.4 | 2.2 |  | 3.4 | 2.2 |  | 1.4 | 2.2 |  | 1.4 | 2.2 |  | 1.4
deur 2 | West | buiten | 2.2 |  | 3.4 | 2.2 |  | 3.4 | 2.2 |  | 1.4 | 2.2 |  | 1.4 | 2.2 |  | 1.4
INSTALLATIES
Ventilatie |  |  |  |  | volledig natuurlijk |  |  | natuurlijke toevoer, mechanische afvoer |  |  | natuurlijke toevoer, mechanische afvoer |  |  | natuurlijke toevoer, mechanische afvoer |  |  | volledig mechanisch
ventilatietype |  |  |  |  | volledig natuurlijk |  |  | natuurlijke toevoer, mechanische afvoer |  |  | natuurlijke toevoer, mechanische afvoer |  |  | natuurlijke toevoer, mechanische afvoer |  |  | volledig mechanisch
ventilatievoorziening |  |  |  |  | A1 standaard |  |  | C1 standaard |  |  | C5a luchtdruk toevoer, CO2 afvoer, zonering |  |  | C5a luchtdruk toevoer, CO2 afvoer, zonering |  |  | decentrale WTW en CO2 sturing
type warmteterugwinning |  |  |  |  | geen warmteterugwinning |  |  | geen warmteterugwinning |  |  | geen warmteterugwinning |  |  | geen warmteterugwinning |  |  | met warmteterugwinning
kierdichting (q;v10) |  |  |  |  | forfaitair |  |  | forfaitair |  |  | 0,7 dm3/s.m2 |  |  | 0,7 dm3/s.m2 |  |  | 0,4 dm3/s.m2
Ruimteverwarming |  |  |  |  | ketel VR-ketel |  |  | ketel HR107-ketel |  |  | ketel HR107-ketel |  |  | elektrische warmtepomp |  |  | elektrische warmtepomp
type ruimteverwarming |  |  |  |  | individueel |  |  | individueel |  |  | individueel |  |  | individueel |  |  | individueel
toestel ruimteverwarming |  |  |  |  | ketel |  |  | ketel |  |  | ketel |  |  | elektrische warmtepomp |  |  | elektrische warmtepomp
ketel/luchtverwarming |  |  |  |  | VR-ketel |  |  | HR107-ketel |  |  | HR107-ketel
lokale verwarming
Afgiftesysteem |  |  |  |  | radiatoren |  |  | radiatoren |  |  | radiatoren |  |  | radiatoren |  |  | radiatoren
temperatuurniveau |  |  |  |  | 90/70 |  |  | 90/70 |  |  | 55/47 |  |  | 55/47 |  |  | 55/47
type afgiftesysteem |  |  |  |  | radiatoren |  |  | radiatoren |  |  | radiatoren |  |  | radiatoren |  |  | radiatoren
Warmtapwater |  |  |  |  | individueel gas combitoestel met gaskeur |  |  | individueel gas combitoestel met gaskeur HR/CW |  |  | individueel gas combitoestel met gaskeur HR/CW |  |  | individueel combi warmtepomp |  |  | individueel combi warmtepomp
type tapwaterinstallatie |  |  |  |  | individueel |  |  | individueel |  |  | individueel |  |  | individueel |  |  | individueel
type toestel individiueel |  |  |  |  | gas combitoestel met gaskeur |  |  | gas combitoestel met gaskeur HR/CW |  |  | gas combitoestel met gaskeur HR/CW |  |  | combi warmtepomp |  |  | combi warmtepomp
CW-klasse |  |  |  |  | CW3 |  |  | CW3 |  |  | CW3 |  |  | CW3 |  |  | CW3
type toestel met extern vat
type indirect verwarmd vat
douche WTW aanwezig |  |  |  |  | nee |  |  | nee |  |  | nee |  |  | nee |  |  | nee
Zonnestroom |  |  |  |  | geen |  |  | geen |  |  | geen |  |  | geen |  |  | geen
PV cellen aanwezig |  |  |  |  | nee |  |  | nee |  |  | nee |  |  | nee |  |  | nee
PV type |  |  |  |  | - |  |  | - |  |  | - |  |  | - |  |  | -
PV oppervlakte (m2) |  |  |  |  | 0 |  |  | 0 |  |  | 0 |  |  | 0 |  |  | 0
hellingshoek PV (°) |  |  |  |  | - |  |  | - |  |  | - |  |  | - |  |  | -
orientatie PV (°) |  |  |  |  | - |  |  | - |  |  | - |  |  | - |  |  | -
STANDAARD VOOR WONINGISOLATIE
vormfactor (Averlies/Agebruik) (m2/m2) |  |  |  |  | 1.0907 |  |  | 1.0907 |  |  | 1.0907 |  |  | 1.0907 |  |  | 1.0907
standaardwaarde (kWh/m2) |  |  |  |  | 49.0813 |  |  | 49.0813 |  |  | 49.0813 |  |  | 49.0813 |  |  | 49.0813
warmtebehoefte woningen (Q,H,nd) (kWh/m2) |  |  |  |  | 112.769 |  |  | 98.2524 |  |  | 48.2785 |  |  | 48.2785 |  |  | 29.6926
* Voor de berekeningen is de validatietool 'Rekentool NTA 8800 MWA v220119.xlsm' gebruikt (NTA 8800 V2.0)
tbv tabel met gegevens per voorbeeldwoning in brochure
portiek 1975 - 1991 |  |  |  |  | oorspronkelijk |  |  | huidig |  |  | ISO, MECH AFVOER |  |  | ISO, MECH AFVOER, WPe |  |  | ISO, BALANSVENTILATIE, WPe
[8 empty] | op basis van WoON2018 |  |  | besparingspakket 1 |  |  | besparingspakket 2 |  |  | besparingspakket 3
ALGEMEEN
gebruiksoppervlakte (m2) |  | 67
gebouwtype |  | meergezinswoning
uitvoeringsvariant |  | hele gebouw
gebouwhoogte (m) |  | 11
vormfactor (verliesoppervlakte/gebruiksoppervlakte) |  | 1.0907
BOUWKUNDIG | deze overnemen in brochure | deze niet
begane grondvloer | 67 | 22.3333 |  | Rc [m2K/W] | 0.52 |  |  | 0.52 |  |  | 3.5 |  |  | 3.5 |  |  | 3.5
dichte gevel | 30.4 | 20.2667 |  | Rc [m2K/W] | 1.3 |  |  | 1.3 |  |  | 1.7 |  |  | 1.7 |  |  | 1.7
hellend dak | 0 | 0 |  | Rc [m2K/W] | - |  |  | - |  |  | - |  |  | - |  |  | -
plat dak | 67 | 22.3333 |  | Rc [m2K/W] | 1.3 |  |  | 1.3 |  |  | 3.5 |  |  | 3.5 |  |  | 3.5
raam | 11.19 | 10.4433 |  | U [W/m2K] | 4 |  |  | 2.9 |  |  | 1.4 |  |  | 1.4 |  |  | 1.4
deur | 4.4 | 4.4 |  | U [W/m2K] | 3.4 |  |  | 3.4 |  |  | 1.4 |  |  | 1.4 |  |  | 1.4
kierdichting (q;v10) |  |  |  |  | forfaitair |  |  | forfaitair |  |  | 0,7 dm3/s.m2 |  |  | 0,7 dm3/s.m2 |  |  | 0,4 dm3/s.m2
INSTALLATIES
ventilatietype |  |  |  |  | volledig natuurlijk |  |  | natuurlijke toevoer, mechanische afvoer |  |  | natuurlijke toevoer, mechanische afvoer |  |  | natuurlijke toevoer, mechanische afvoer |  |  | volledig mechanisch
ventilatievoorziening |  |  |  |  | A1 standaard |  |  | C1 standaard |  |  | C5a luchtdruk toevoer, CO2 afvoer, zonering |  |  | C5a luchtdruk toevoer, CO2 afvoer, zonering |  |  | decentrale WTW en CO2 sturing
type warmteterugwinning |  |  |  |  | geen warmteterugwinning |  |  | geen warmteterugwinning |  |  | geen warmteterugwinning |  |  | geen warmteterugwinning |  |  | met warmteterugwinning
ruimteverwarming |  |  |  |  | individueel - VR-ketel |  |  | individueel - HR107-ketel |  |  | individueel - HR107-ketel |  |  | individueel - elektrische warmtepomp |  |  | individueel - elektrische warmtepomp
afgiftesysteem |  |  |  |  | radiatoren |  |  | radiatoren |  |  | radiatoren |  |  | radiatoren |  |  | radiatoren
warmtapwater |  |  |  |  | individueel - gas combitoestel met gaskeur |  |  | individueel - gas combitoestel met gaskeur HR/CW |  |  | individueel - gas combitoestel met gaskeur HR/CW |  |  | individueel - combi warmtepomp |  |  | individueel - combi warmtepomp
PV-panelen (m2) |  |  |  |  | 0 |  |  | 0 |  |  | 0 |  |  | 0 |  |  | 0
ENERGIEPRESTATIES NTA 8800
Standaard (kWh/m2) |  |  |  |  | 49.0813 |  |  | 49.0813 |  |  | 49.0813 |  |  | 49.0813 |  |  | 49.0813
Warmtebehoefte verwarming - te toetsen aan standaard (kWh/m2) |  |  |  |  | 112.769 |  |  | 98.2524 |  |  | 48.2785 |  |  | 48.2785 |  |  | 29.6926

## (med) port 92-05 tus-mid (hidden)
Data voorbeeldwoningen 2022 en resultaten berekening met NTA8800*
2022-09-08
kies type data >> | mediaan | voor het pakket HUIDIG zijn uit WoON2018 per Voorbeeldwoning de mediaan van afmetingen, de meest vorkomende isolatiewaarden en het type meest voorkomende installaties meegenomen
TYPE VOORBEELDWONING |  |  |  |  | SELECTEER WONING
voorbeeldwoning |  |  |  |  | portiek |  |  | portiek |  |  | portiek |  |  | portiek |  |  | portiek
bouwperiode |  |  |  |  | 1992 - 2005 |  |  | 1992 - 2005 |  |  | 1992 - 2005 |  |  | 1992 - 2005 |  |  | 1992 - 2005
subtype |  |  |  |  | tussen midden |  |  | tussen midden |  |  | tussen midden |  |  | tussen midden |  |  | tussen midden
ENERGETISCH NIVEAU
pakket maatregelen |  |  |  |  | oorspronkelijk |  | op basis van WoON2018 | huidig |  |  | ISO, MECH AFVOER |  |  | ISO, MECH AFVOER, WPe |  |  | ISO, BALANSVENTILATIE, WPe
code |  |  |  |  | 7661 1 |  |  | 7662 1 |  |  | 7663 1 |  |  | 7664 1 |  |  | 7665 1
ALGEMEEN
gebruiksoppervlakte (m2) |  |  |  |  | 87.9 |  |  | 87.9 |  |  | 87.9 |  |  | 87.9 |  |  | 87.9
aantal bouwlagen |  |  |  |  | 1 |  |  | 1 |  |  | 1 |  |  | 1 |  |  | 1
aantal bouwlagen hele gebouw |  |  |  |  | 4 |  |  | 4 |  |  | 4 |  |  | 4 |  |  | 4
aantal eenheden hele gebouw |  |  |  |  | 1 |  |  | 1 |  |  | 1 |  |  | 1 |  |  | 1
gebouwtype |  |  |  |  | meergezinswoning |  |  | meergezinswoning |  |  | meergezinswoning |  |  | meergezinswoning |  |  | meergezinswoning
uitvoeringsvariant |  |  |  |  | tussen op onderste of tussenverdieping |  |  | tussen op onderste of tussenverdieping |  |  | tussen op onderste of tussenverdieping |  |  | tussen op onderste of tussenverdieping |  |  | tussen op onderste of tussenverdieping
gebouwhoogte (m) |  |  |  |  | 13 |  |  | 13 |  |  | 13 |  |  | 13 |  |  | 13
begrenzing beganegrondvloer |  |  |  |  | nvt |  |  | nvt |  |  | nvt |  |  | nvt |  |  | nvt
BOUWKUNDIG | oriëntatie | begrenzing | oppervlakte | Rc-waarde | U-waarde | oppervlakte | Rc-waarde | U-waarde | oppervlakte | Rc-waarde | U-waarde | oppervlakte | Rc-waarde | U-waarde | oppervlakte | Rc-waarde | U-waarde
| - | - | [m2] | [m2K/W] | [W/m2K] | [m2] | [m2K/W] | [W/m2K] | [m2] | [m2K/W] | [W/m2K] | [m2] | [m2K/W] | [W/m2K] | [m2] | [m2K/W] | [W/m2K]
Begane grondvloer |  |  | 0 | - | - | 0 | - | - | 0 | - | - | 0 | - | - | 0 | - | -
vloer 1 | - | - | 0 | - | - | 0 | - | - | 0 | - | - | 0 | - | - | 0 | - | -
vloer 2 | - | - | 0 | - | - | 0 | - | - | 0 | - | - | 0 | - | - | 0 | - | -
vloer 3 | - | - | 0 | - | - | 0 | - | - | 0 | - | - | 0 | - | - | 0 | - | -
vloer 4 | - | - | 0 | - | - | 0 | - | - | 0 | - | - | 0 | - | - | 0 | - | -
Dichte gevel |  |  | 19 | 2.5 | 0.37453 | 19 | 2.5 | 0.37453 | 19 | 2.5 | 0.37453 | 19 | 2.5 | 0.37453 | 19 | 2.5 | 0.37453
gevel 1 (voor-/achtergevel) | Oost | buiten | 9.5 | 2.5 | 0.37453 | 9.5 | 2.5 | 0.37453 | 9.5 | 2.5 | 0.37453 | 9.5 | 2.5 | 0.37453 | 9.5 | 2.5 | 0.37453
gevel 2 (voor-/achtergevel) | West | buiten | 9.5 | 2.5 | 0.37453 | 9.5 | 2.5 | 0.37453 | 9.5 | 2.5 | 0.37453 | 9.5 | 2.5 | 0.37453 | 9.5 | 2.5 | 0.37453
gevel 3 (zijgevel) | Oost | buiten | 0 | - | - | 0 | - | - | 0 | - | - | 0 | - | - | 0 | - | -
gevel 4 (zijgevel) | West | buiten | 0 | - | - | 0 | - | - | 0 | - | - | 0 | - | - | 0 | - | -
Hellend / plat dak |  |  | 0 | - | - | 0 | - | - | 0 | - | - | 0 | - | - | 0 | - | -
dak 1 (hellend) | West | buiten | 0 | - | - | 0 | - | - | 0 | - | - | 0 | - | - | 0 | - | -
dak 2 (hellend) | Oost | buiten | 0 | - | - | 0 | - | - | 0 | - | - | 0 | - | - | 0 | - | -
dak 3 (plat) | - | buiten | 0 | - | - | 0 | - | - | 0 | - | - | 0 | - | - | 0 | - | -
dak 4 (plat) | - | buiten | 0 | - | - | 0 | - | - | 0 | - | - | 0 | - | - | 0 | - | -
Ramen |  |  | 13.62 |  | 2.9 | 13.62 |  | 2.9 | 13.62 |  | 1.4 | 13.62 |  | 1.4 | 13.62 |  | 1.4
raam 1 | Noord | buiten | 1.7025 |  | 2.9 | 1.7025 |  | 2.9 | 1.7025 |  | 1.4 | 1.7025 |  | 1.4 | 1.7025 |  | 1.4
raam 2 | Oost | buiten | 1.7025 |  | 2.9 | 1.7025 |  | 2.9 | 1.7025 |  | 1.4 | 1.7025 |  | 1.4 | 1.7025 |  | 1.4
raam 3 | Zuid | buiten | 1.7025 |  | 2.9 | 1.7025 |  | 2.9 | 1.7025 |  | 1.4 | 1.7025 |  | 1.4 | 1.7025 |  | 1.4
raam 4 | West | buiten | 1.7025 |  | 2.9 | 1.7025 |  | 2.9 | 1.7025 |  | 1.4 | 1.7025 |  | 1.4 | 1.7025 |  | 1.4
raam 5 | Noord | buiten | 1.7025 |  | 2.9 | 1.7025 |  | 2.9 | 1.7025 |  | 1.4 | 1.7025 |  | 1.4 | 1.7025 |  | 1.4
raam 6 | Oost | buiten | 1.7025 |  | 2.9 | 1.7025 |  | 2.9 | 1.7025 |  | 1.4 | 1.7025 |  | 1.4 | 1.7025 |  | 1.4
raam 7 | Zuid | buiten | 1.7025 |  | 2.9 | 1.7025 |  | 2.9 | 1.7025 |  | 1.4 | 1.7025 |  | 1.4 | 1.7025 |  | 1.4
raam 8 | West | buiten | 1.7025 |  | 2.9 | 1.7025 |  | 2.9 | 1.7025 |  | 1.4 | 1.7025 |  | 1.4 | 1.7025 |  | 1.4
Deuren |  |  | 4.56 |  | 3.4 | 4.56 |  | 3.4 | 4.56 |  | 1.4 | 4.56 |  | 1.4 | 4.56 |  | 1.4
deur 1 | Oost | buiten | 2.28 |  | 3.4 | 2.28 |  | 3.4 | 2.28 |  | 1.4 | 2.28 |  | 1.4 | 2.28 |  | 1.4
deur 2 | West | buiten | 2.28 |  | 3.4 | 2.28 |  | 3.4 | 2.28 |  | 1.4 | 2.28 |  | 1.4 | 2.28 |  | 1.4
INSTALLATIES
Ventilatie |  |  |  |  | natuurlijke toevoer, mechanische afvoer |  |  | natuurlijke toevoer, mechanische afvoer |  |  | natuurlijke toevoer, mechanische afvoer |  |  | natuurlijke toevoer, mechanische afvoer |  |  | volledig mechanisch
ventilatietype |  |  |  |  | natuurlijke toevoer, mechanische afvoer |  |  | natuurlijke toevoer, mechanische afvoer |  |  | natuurlijke toevoer, mechanische afvoer |  |  | natuurlijke toevoer, mechanische afvoer |  |  | volledig mechanisch
ventilatievoorziening |  |  |  |  | C1 standaard |  |  | C1 standaard |  |  | C5a luchtdruk toevoer, CO2 afvoer, zonering |  |  | C5a luchtdruk toevoer, CO2 afvoer, zonering |  |  | decentrale WTW en CO2 sturing
type warmteterugwinning |  |  |  |  | geen warmteterugwinning |  |  | geen warmteterugwinning |  |  | geen warmteterugwinning |  |  | geen warmteterugwinning |  |  | met warmteterugwinning
kierdichting (q;v10) |  |  |  |  | forfaitair |  |  | forfaitair |  |  | 0,7 dm3/s.m2 |  |  | 0,7 dm3/s.m2 |  |  | 0,4 dm3/s.m2
Ruimteverwarming |  |  |  |  | ketel HR100-ketel |  |  | ketel HR107-ketel |  |  | ketel HR107-ketel |  |  | elektrische warmtepomp |  |  | elektrische warmtepomp
type ruimteverwarming |  |  |  |  | individueel |  |  | individueel |  |  | individueel |  |  | individueel |  |  | individueel
toestel ruimteverwarming |  |  |  |  | ketel |  |  | ketel |  |  | ketel |  |  | elektrische warmtepomp |  |  | elektrische warmtepomp
ketel/luchtverwarming |  |  |  |  | HR100-ketel |  |  | HR107-ketel |  |  | HR107-ketel
lokale verwarming
Afgiftesysteem |  |  |  |  | radiatoren |  |  | radiatoren |  |  | radiatoren |  |  | radiatoren |  |  | radiatoren
temperatuurniveau |  |  |  |  | 90/70 |  |  | 90/70 |  |  | 55/47 |  |  | 55/47 |  |  | 55/47
type afgiftesysteem |  |  |  |  | radiatoren |  |  | radiatoren |  |  | radiatoren |  |  | radiatoren |  |  | radiatoren
Warmtapwater |  |  |  |  | individueel gas combitoestel met gaskeur HR/CW |  |  | individueel gas combitoestel met gaskeur HR/CW |  |  | individueel gas combitoestel met gaskeur HR/CW |  |  | individueel combi warmtepomp |  |  | individueel combi warmtepomp
type tapwaterinstallatie |  |  |  |  | individueel |  |  | individueel |  |  | individueel |  |  | individueel |  |  | individueel
type toestel individiueel |  |  |  |  | gas combitoestel met gaskeur HR/CW |  |  | gas combitoestel met gaskeur HR/CW |  |  | gas combitoestel met gaskeur HR/CW |  |  | combi warmtepomp |  |  | combi warmtepomp
CW-klasse |  |  |  |  | CW3 |  |  | CW3 |  |  | CW3 |  |  | CW3 |  |  | CW3
type toestel met extern vat
type indirect verwarmd vat
douche WTW aanwezig |  |  |  |  | nee |  |  | nee |  |  | nee |  |  | nee |  |  | nee
Zonnestroom |  |  |  |  | geen |  |  | geen |  |  | geen |  |  | geen |  |  | geen
PV cellen aanwezig |  |  |  |  | nee |  |  | nee |  |  | nee |  |  | nee |  |  | nee
PV type |  |  |  |  | - |  |  | - |  |  | - |  |  | - |  |  | -
PV oppervlakte (m2) |  |  |  |  | 0 |  |  | 0 |  |  | 0 |  |  | 0 |  |  | 0
hellingshoek PV (°) |  |  |  |  | - |  |  | - |  |  | - |  |  | - |  |  | -
orientatie PV (°) |  |  |  |  | - |  |  | - |  |  | - |  |  | - |  |  | -
STANDAARD VOOR WONINGISOLATIE
vormfactor (Averlies/Agebruik) (m2/m2) |  |  |  |  | 0.42298 |  |  | 0.42298 |  |  | 0.42298 |  |  | 0.42298 |  |  | 0.42298
standaardwaarde (kWh/m2) |  |  |  |  | 45 |  |  | 45 |  |  | 45 |  |  | 45 |  |  | 45
warmtebehoefte woningen (Q,H,nd) (kWh/m2) |  |  |  |  | 63.6796 |  |  | 63.6796 |  |  | 31.4429 |  |  | 31.4429 |  |  | 15.1569
* Voor de berekeningen is de validatietool 'Rekentool NTA 8800 MWA v220119.xlsm' gebruikt (NTA 8800 V2.0)
tbv tabel met gegevens per voorbeeldwoning in brochure
portiek 1992 - 2005 |  |  |  |  | oorspronkelijk |  |  | huidig |  |  | ISO, MECH AFVOER |  |  | ISO, MECH AFVOER, WPe |  |  | ISO, BALANSVENTILATIE, WPe
[8 empty] | op basis van WoON2018 |  |  | besparingspakket 1 |  |  | besparingspakket 2 |  |  | besparingspakket 3
ALGEMEEN
gebruiksoppervlakte (m2) |  | 87.9
gebouwtype |  | meergezinswoning
uitvoeringsvariant |  | tussen op onderste of tussenverdieping
gebouwhoogte (m) |  | 13
vormfactor (verliesoppervlakte/gebruiksoppervlakte) |  | 0.42298
BOUWKUNDIG
begane grondvloer |  | 0 |  | Rc [m2K/W] | - |  |  | - |  |  | - |  |  | - |  |  | -
dichte gevel |  | 19 |  | Rc [m2K/W] | 2.5 |  |  | 2.5 |  |  | 2.5 |  |  | 2.5 |  |  | 2.5
hellend dak |  | 0 |  | Rc [m2K/W] | - |  |  | - |  |  | - |  |  | - |  |  | -
plat dak |  | 0 |  | Rc [m2K/W] | - |  |  | - |  |  | - |  |  | - |  |  | -
raam |  | 13.62 |  | U [W/m2K] | 2.9 |  |  | 2.9 |  |  | 1.4 |  |  | 1.4 |  |  | 1.4
deur |  | 4.56 |  | U [W/m2K] | 3.4 |  |  | 3.4 |  |  | 1.4 |  |  | 1.4 |  |  | 1.4
kierdichting (q;v10) |  |  |  |  | forfaitair |  |  | forfaitair |  |  | 0,7 dm3/s.m2 |  |  | 0,7 dm3/s.m2 |  |  | 0,4 dm3/s.m2
INSTALLATIES
ventilatietype |  |  |  |  | natuurlijke toevoer, mechanische afvoer |  |  | natuurlijke toevoer, mechanische afvoer |  |  | natuurlijke toevoer, mechanische afvoer |  |  | natuurlijke toevoer, mechanische afvoer |  |  | volledig mechanisch
ventilatievoorziening |  |  |  |  | C1 standaard |  |  | C1 standaard |  |  | C5a luchtdruk toevoer, CO2 afvoer, zonering |  |  | C5a luchtdruk toevoer, CO2 afvoer, zonering |  |  | decentrale WTW en CO2 sturing
type warmteterugwinning |  |  |  |  | geen warmteterugwinning |  |  | geen warmteterugwinning |  |  | geen warmteterugwinning |  |  | geen warmteterugwinning |  |  | met warmteterugwinning
ruimteverwarming |  |  |  |  | individueel - HR100-ketel |  |  | individueel - HR107-ketel |  |  | individueel - HR107-ketel |  |  | individueel - elektrische warmtepomp |  |  | individueel - elektrische warmtepomp
afgiftesysteem |  |  |  |  | radiatoren |  |  | radiatoren |  |  | radiatoren |  |  | radiatoren |  |  | radiatoren
warmtapwater |  |  |  |  | individueel - gas combitoestel met gaskeur HR/CW |  |  | individueel - gas combitoestel met gaskeur HR/CW |  |  | individueel - gas combitoestel met gaskeur HR/CW |  |  | individueel - combi warmtepomp |  |  | individueel - combi warmtepomp
PV-panelen (m2) |  |  |  |  | 0 |  |  | 0 |  |  | 0 |  |  | 0 |  |  | 0
ENERGIEPRESTATIES NTA 8800
Standaard (kWh/m2) |  |  |  |  | 45 |  |  | 45 |  |  | 45 |  |  | 45 |  |  | 45
Warmtebehoefte verwarming - te toetsen aan standaard (kWh/m2) |  |  |  |  | 63.6796 |  |  | 63.6796 |  |  | 31.4429 |  |  | 31.4429 |  |  | 15.1569

## (med) port 92-05 tus-vlo (hidden)
Data voorbeeldwoningen 2022 en resultaten berekening met NTA8800*
2022-09-08
kies type data >> | mediaan | voor het pakket HUIDIG zijn uit WoON2018 per Voorbeeldwoning de mediaan van afmetingen, de meest vorkomende isolatiewaarden en het type meest voorkomende installaties meegenomen
TYPE VOORBEELDWONING |  |  |  |  | SELECTEER WONING
voorbeeldwoning |  |  |  |  | portiek |  |  | portiek |  |  | portiek |  |  | portiek |  |  | portiek
bouwperiode |  |  |  |  | 1992 - 2005 |  |  | 1992 - 2005 |  |  | 1992 - 2005 |  |  | 1992 - 2005 |  |  | 1992 - 2005
subtype |  |  |  |  | tussen vloer |  |  | tussen vloer |  |  | tussen vloer |  |  | tussen vloer |  |  | tussen vloer
ENERGETISCH NIVEAU
pakket maatregelen |  |  |  |  | oorspronkelijk |  | op basis van WoON2018 | huidig |  |  | ISO, MECH AFVOER |  |  | ISO, MECH AFVOER, WPe |  |  | ISO, BALANSVENTILATIE, WPe
code |  |  |  |  | 7671 1 |  |  | 7672 1 |  |  | 7673 1 |  |  | 7674 1 |  |  | 7675 1
ALGEMEEN
gebruiksoppervlakte (m2) |  |  |  |  | 87.9 |  |  | 87.9 |  |  | 87.9 |  |  | 87.9 |  |  | 87.9
aantal bouwlagen |  |  |  |  | 1 |  |  | 1 |  |  | 1 |  |  | 1 |  |  | 1
aantal bouwlagen hele gebouw |  |  |  |  | 4 |  |  | 4 |  |  | 4 |  |  | 4 |  |  | 4
aantal eenheden hele gebouw |  |  |  |  | 1 |  |  | 1 |  |  | 1 |  |  | 1 |  |  | 1
gebouwtype |  |  |  |  | meergezinswoning |  |  | meergezinswoning |  |  | meergezinswoning |  |  | meergezinswoning |  |  | meergezinswoning
uitvoeringsvariant |  |  |  |  | tussen op onderste of tussenverdieping |  |  | tussen op onderste of tussenverdieping |  |  | tussen op onderste of tussenverdieping |  |  | tussen op onderste of tussenverdieping |  |  | tussen op onderste of tussenverdieping
gebouwhoogte (m) |  |  |  |  | 13 |  |  | 13 |  |  | 13 |  |  | 13 |  |  | 13
begrenzing beganegrondvloer |  |  |  |  | kruipruimte |  |  | kruipruimte |  |  | kruipruimte |  |  | kruipruimte |  |  | kruipruimte
BOUWKUNDIG | oriëntatie | begrenzing | oppervlakte | Rc-waarde | U-waarde | oppervlakte | Rc-waarde | U-waarde | oppervlakte | Rc-waarde | U-waarde | oppervlakte | Rc-waarde | U-waarde | oppervlakte | Rc-waarde | U-waarde
| - | - | [m2] | [m2K/W] | [W/m2K] | [m2] | [m2K/W] | [W/m2K] | [m2] | [m2K/W] | [W/m2K] | [m2] | [m2K/W] | [W/m2K] | [m2] | [m2K/W] | [W/m2K]
Begane grondvloer |  |  | 87.9 | 2.5 | 0.36232 | 87.9 | 2.5 | 0.36232 | 87.9 | 3.5 | 0.26596 | 87.9 | 3.5 | 0.26596 | 87.9 | 3.5 | 0.26596
vloer 1 | - | kruipruimte | 87.9 | 2.5 | 0.36232 | 87.9 | 2.5 | 0.36232 | 87.9 | 3.5 | 0.26596 | 87.9 | 3.5 | 0.26596 | 87.9 | 3.5 | 0.26596
vloer 2 | - | - | 0 | - | - | 0 | - | - | 0 | - | - | 0 | - | - | 0 | - | -
vloer 3 | - | - | 0 | - | - | 0 | - | - | 0 | - | - | 0 | - | - | 0 | - | -
vloer 4 | - | - | 0 | - | - | 0 | - | - | 0 | - | - | 0 | - | - | 0 | - | -
Dichte gevel |  |  | 19 | 2.5 | 0.37453 | 19 | 2.5 | 0.37453 | 19 | 2.5 | 0.37453 | 19 | 2.5 | 0.37453 | 19 | 2.5 | 0.37453
gevel 1 (voor-/achtergevel) | Oost | buiten | 9.5 | 2.5 | 0.37453 | 9.5 | 2.5 | 0.37453 | 9.5 | 2.5 | 0.37453 | 9.5 | 2.5 | 0.37453 | 9.5 | 2.5 | 0.37453
gevel 2 (voor-/achtergevel) | West | buiten | 9.5 | 2.5 | 0.37453 | 9.5 | 2.5 | 0.37453 | 9.5 | 2.5 | 0.37453 | 9.5 | 2.5 | 0.37453 | 9.5 | 2.5 | 0.37453
gevel 3 (zijgevel) | Oost | buiten | 0 | - | - | 0 | - | - | 0 | - | - | 0 | - | - | 0 | - | -
gevel 4 (zijgevel) | West | buiten | 0 | - | - | 0 | - | - | 0 | - | - | 0 | - | - | 0 | - | -
Hellend / plat dak |  |  | 0 | - | - | 0 | - | - | 0 | - | - | 0 | - | - | 0 | - | -
dak 1 (hellend) | West | buiten | 0 | - | - | 0 | - | - | 0 | - | - | 0 | - | - | 0 | - | -
dak 2 (hellend) | Oost | buiten | 0 | - | - | 0 | - | - | 0 | - | - | 0 | - | - | 0 | - | -
dak 3 (plat) | - | buiten | 0 | - | - | 0 | - | - | 0 | - | - | 0 | - | - | 0 | - | -
dak 4 (plat) | - | buiten | 0 | - | - | 0 | - | - | 0 | - | - | 0 | - | - | 0 | - | -
Ramen |  |  | 13.62 |  | 2.9 | 13.62 |  | 2.9 | 13.62 |  | 1.4 | 13.62 |  | 1.4 | 13.62 |  | 1.4
raam 1 | Noord | buiten | 1.7025 |  | 2.9 | 1.7025 |  | 2.9 | 1.7025 |  | 1.4 | 1.7025 |  | 1.4 | 1.7025 |  | 1.4
raam 2 | Oost | buiten | 1.7025 |  | 2.9 | 1.7025 |  | 2.9 | 1.7025 |  | 1.4 | 1.7025 |  | 1.4 | 1.7025 |  | 1.4
raam 3 | Zuid | buiten | 1.7025 |  | 2.9 | 1.7025 |  | 2.9 | 1.7025 |  | 1.4 | 1.7025 |  | 1.4 | 1.7025 |  | 1.4
raam 4 | West | buiten | 1.7025 |  | 2.9 | 1.7025 |  | 2.9 | 1.7025 |  | 1.4 | 1.7025 |  | 1.4 | 1.7025 |  | 1.4
raam 5 | Noord | buiten | 1.7025 |  | 2.9 | 1.7025 |  | 2.9 | 1.7025 |  | 1.4 | 1.7025 |  | 1.4 | 1.7025 |  | 1.4
raam 6 | Oost | buiten | 1.7025 |  | 2.9 | 1.7025 |  | 2.9 | 1.7025 |  | 1.4 | 1.7025 |  | 1.4 | 1.7025 |  | 1.4
raam 7 | Zuid | buiten | 1.7025 |  | 2.9 | 1.7025 |  | 2.9 | 1.7025 |  | 1.4 | 1.7025 |  | 1.4 | 1.7025 |  | 1.4
raam 8 | West | buiten | 1.7025 |  | 2.9 | 1.7025 |  | 2.9 | 1.7025 |  | 1.4 | 1.7025 |  | 1.4 | 1.7025 |  | 1.4
Deuren |  |  | 4.56 |  | 3.4 | 4.56 |  | 3.4 | 4.56 |  | 1.4 | 4.56 |  | 1.4 | 4.56 |  | 1.4
deur 1 | Oost | buiten | 2.28 |  | 3.4 | 2.28 |  | 3.4 | 2.28 |  | 1.4 | 2.28 |  | 1.4 | 2.28 |  | 1.4
deur 2 | West | buiten | 2.28 |  | 3.4 | 2.28 |  | 3.4 | 2.28 |  | 1.4 | 2.28 |  | 1.4 | 2.28 |  | 1.4
INSTALLATIES
Ventilatie |  |  |  |  | natuurlijke toevoer, mechanische afvoer |  |  | natuurlijke toevoer, mechanische afvoer |  |  | natuurlijke toevoer, mechanische afvoer |  |  | natuurlijke toevoer, mechanische afvoer |  |  | volledig mechanisch
ventilatietype |  |  |  |  | natuurlijke toevoer, mechanische afvoer |  |  | natuurlijke toevoer, mechanische afvoer |  |  | natuurlijke toevoer, mechanische afvoer |  |  | natuurlijke toevoer, mechanische afvoer |  |  | volledig mechanisch
ventilatievoorziening |  |  |  |  | C1 standaard |  |  | C1 standaard |  |  | C5a luchtdruk toevoer, CO2 afvoer, zonering |  |  | C5a luchtdruk toevoer, CO2 afvoer, zonering |  |  | decentrale WTW en CO2 sturing
type warmteterugwinning |  |  |  |  | geen warmteterugwinning |  |  | geen warmteterugwinning |  |  | geen warmteterugwinning |  |  | geen warmteterugwinning |  |  | met warmteterugwinning
kierdichting (q;v10) |  |  |  |  | forfaitair |  |  | forfaitair |  |  | 0,7 dm3/s.m2 |  |  | 0,7 dm3/s.m2 |  |  | 0,4 dm3/s.m2
Ruimteverwarming |  |  |  |  | ketel HR100-ketel |  |  | ketel HR107-ketel |  |  | ketel HR107-ketel |  |  | elektrische warmtepomp |  |  | elektrische warmtepomp
type ruimteverwarming |  |  |  |  | individueel |  |  | individueel |  |  | individueel |  |  | individueel |  |  | individueel
toestel ruimteverwarming |  |  |  |  | ketel |  |  | ketel |  |  | ketel |  |  | elektrische warmtepomp |  |  | elektrische warmtepomp
ketel/luchtverwarming |  |  |  |  | HR100-ketel |  |  | HR107-ketel |  |  | HR107-ketel
lokale verwarming
Afgiftesysteem |  |  |  |  | radiatoren |  |  | radiatoren |  |  | radiatoren |  |  | radiatoren |  |  | radiatoren
temperatuurniveau |  |  |  |  | 90/70 |  |  | 90/70 |  |  | 55/47 |  |  | 55/47 |  |  | 55/47
type afgiftesysteem |  |  |  |  | radiatoren |  |  | radiatoren |  |  | radiatoren |  |  | radiatoren |  |  | radiatoren
Warmtapwater |  |  |  |  | individueel gas combitoestel met gaskeur HR/CW |  |  | individueel gas combitoestel met gaskeur HR/CW |  |  | individueel gas combitoestel met gaskeur HR/CW |  |  | individueel combi warmtepomp |  |  | individueel combi warmtepomp
type tapwaterinstallatie |  |  |  |  | individueel |  |  | individueel |  |  | individueel |  |  | individueel |  |  | individueel
type toestel individiueel |  |  |  |  | gas combitoestel met gaskeur HR/CW |  |  | gas combitoestel met gaskeur HR/CW |  |  | gas combitoestel met gaskeur HR/CW |  |  | combi warmtepomp |  |  | combi warmtepomp
CW-klasse |  |  |  |  | CW3 |  |  | CW3 |  |  | CW3 |  |  | CW3 |  |  | CW3
type toestel met extern vat
type indirect verwarmd vat
douche WTW aanwezig |  |  |  |  | nee |  |  | nee |  |  | nee |  |  | nee |  |  | nee
Zonnestroom |  |  |  |  | geen |  |  | geen |  |  | geen |  |  | geen |  |  | geen
PV cellen aanwezig |  |  |  |  | nee |  |  | nee |  |  | nee |  |  | nee |  |  | nee
PV type |  |  |  |  | - |  |  | - |  |  | - |  |  | - |  |  | -
PV oppervlakte (m2) |  |  |  |  | 0 |  |  | 0 |  |  | 0 |  |  | 0 |  |  | 0
hellingshoek PV (°) |  |  |  |  | - |  |  | - |  |  | - |  |  | - |  |  | -
orientatie PV (°) |  |  |  |  | - |  |  | - |  |  | - |  |  | - |  |  | -
STANDAARD VOOR WONINGISOLATIE
vormfactor (Averlies/Agebruik) (m2/m2) |  |  |  |  | 1.123 |  |  | 1.123 |  |  | 1.123 |  |  | 1.123 |  |  | 1.123
standaardwaarde (kWh/m2) |  |  |  |  | 50.5341 |  |  | 50.5341 |  |  | 50.5341 |  |  | 50.5341 |  |  | 50.5341
warmtebehoefte woningen (Q,H,nd) (kWh/m2) |  |  |  |  | 72.114 |  |  | 72.114 |  |  | 38.9856 |  |  | 38.9856 |  |  | 22.0732
* Voor de berekeningen is de validatietool 'Rekentool NTA 8800 MWA v220119.xlsm' gebruikt (NTA 8800 V2.0)
tbv tabel met gegevens per voorbeeldwoning in brochure
portiek 1992 - 2005 |  |  |  |  | oorspronkelijk |  |  | huidig |  |  | ISO, MECH AFVOER |  |  | ISO, MECH AFVOER, WPe |  |  | ISO, BALANSVENTILATIE, WPe
[8 empty] | op basis van WoON2018 |  |  | besparingspakket 1 |  |  | besparingspakket 2 |  |  | besparingspakket 3
ALGEMEEN
gebruiksoppervlakte (m2) |  | 87.9
gebouwtype |  | meergezinswoning
uitvoeringsvariant |  | tussen op onderste of tussenverdieping
gebouwhoogte (m) |  | 13
vormfactor (verliesoppervlakte/gebruiksoppervlakte) |  | 1.123
BOUWKUNDIG
begane grondvloer |  | 87.9 |  | Rc [m2K/W] | 2.5 |  |  | 2.5 |  |  | 3.5 |  |  | 3.5 |  |  | 3.5
dichte gevel |  | 19 |  | Rc [m2K/W] | 2.5 |  |  | 2.5 |  |  | 2.5 |  |  | 2.5 |  |  | 2.5
hellend dak |  | 0 |  | Rc [m2K/W] | - |  |  | - |  |  | - |  |  | - |  |  | -
plat dak |  | 0 |  | Rc [m2K/W] | - |  |  | - |  |  | - |  |  | - |  |  | -
raam |  | 13.62 |  | U [W/m2K] | 2.9 |  |  | 2.9 |  |  | 1.4 |  |  | 1.4 |  |  | 1.4
deur |  | 4.56 |  | U [W/m2K] | 3.4 |  |  | 3.4 |  |  | 1.4 |  |  | 1.4 |  |  | 1.4
kierdichting (q;v10) |  |  |  |  | forfaitair |  |  | forfaitair |  |  | 0,7 dm3/s.m2 |  |  | 0,7 dm3/s.m2 |  |  | 0,4 dm3/s.m2
INSTALLATIES
ventilatietype |  |  |  |  | natuurlijke toevoer, mechanische afvoer |  |  | natuurlijke toevoer, mechanische afvoer |  |  | natuurlijke toevoer, mechanische afvoer |  |  | natuurlijke toevoer, mechanische afvoer |  |  | volledig mechanisch
ventilatievoorziening |  |  |  |  | C1 standaard |  |  | C1 standaard |  |  | C5a luchtdruk toevoer, CO2 afvoer, zonering |  |  | C5a luchtdruk toevoer, CO2 afvoer, zonering |  |  | decentrale WTW en CO2 sturing
type warmteterugwinning |  |  |  |  | geen warmteterugwinning |  |  | geen warmteterugwinning |  |  | geen warmteterugwinning |  |  | geen warmteterugwinning |  |  | met warmteterugwinning
ruimteverwarming |  |  |  |  | individueel - HR100-ketel |  |  | individueel - HR107-ketel |  |  | individueel - HR107-ketel |  |  | individueel - elektrische warmtepomp |  |  | individueel - elektrische warmtepomp
afgiftesysteem |  |  |  |  | radiatoren |  |  | radiatoren |  |  | radiatoren |  |  | radiatoren |  |  | radiatoren
warmtapwater |  |  |  |  | individueel - gas combitoestel met gaskeur HR/CW |  |  | individueel - gas combitoestel met gaskeur HR/CW |  |  | individueel - gas combitoestel met gaskeur HR/CW |  |  | individueel - combi warmtepomp |  |  | individueel - combi warmtepomp
PV-panelen (m2) |  |  |  |  | 0 |  |  | 0 |  |  | 0 |  |  | 0 |  |  | 0
ENERGIEPRESTATIES NTA 8800
Standaard (kWh/m2) |  |  |  |  | 50.5341 |  |  | 50.5341 |  |  | 50.5341 |  |  | 50.5341 |  |  | 50.5341
Warmtebehoefte verwarming - te toetsen aan standaard (kWh/m2) |  |  |  |  | 72.114 |  |  | 72.114 |  |  | 38.9856 |  |  | 38.9856 |  |  | 22.0732

## (med) port 92-05 tus-dak (hidden)
Data voorbeeldwoningen 2022 en resultaten berekening met NTA8800*
2022-09-08
kies type data >> | mediaan | voor het pakket HUIDIG zijn uit WoON2018 per Voorbeeldwoning de mediaan van afmetingen, de meest vorkomende isolatiewaarden en het type meest voorkomende installaties meegenomen
TYPE VOORBEELDWONING |  |  |  |  | SELECTEER WONING
voorbeeldwoning |  |  |  |  | portiek |  |  | portiek |  |  | portiek |  |  | portiek |  |  | portiek
bouwperiode |  |  |  |  | 1992 - 2005 |  |  | 1992 - 2005 |  |  | 1992 - 2005 |  |  | 1992 - 2005 |  |  | 1992 - 2005
subtype |  |  |  |  | tussen dak |  |  | tussen dak |  |  | tussen dak |  |  | tussen dak |  |  | tussen dak
ENERGETISCH NIVEAU
pakket maatregelen |  |  |  |  | oorspronkelijk |  | op basis van WoON2018 | huidig |  |  | ISO, MECH AFVOER |  |  | ISO, MECH AFVOER, WPe |  |  | ISO, BALANSVENTILATIE, WPe
code |  |  |  |  | 7681 1 |  |  | 7682 1 |  |  | 7683 1 |  |  | 7684 1 |  |  | 7685 1
ALGEMEEN
gebruiksoppervlakte (m2) |  |  |  |  | 87.9 |  |  | 87.9 |  |  | 87.9 |  |  | 87.9 |  |  | 87.9
aantal bouwlagen |  |  |  |  | 1 |  |  | 1 |  |  | 1 |  |  | 1 |  |  | 1
aantal bouwlagen hele gebouw |  |  |  |  | 4 |  |  | 4 |  |  | 4 |  |  | 4 |  |  | 4
aantal eenheden hele gebouw |  |  |  |  | 1 |  |  | 1 |  |  | 1 |  |  | 1 |  |  | 1
gebouwtype |  |  |  |  | meergezinswoning |  |  | meergezinswoning |  |  | meergezinswoning |  |  | meergezinswoning |  |  | meergezinswoning
uitvoeringsvariant |  |  |  |  | tussen op bovenste verdieping |  |  | tussen op bovenste verdieping |  |  | tussen op bovenste verdieping |  |  | tussen op bovenste verdieping |  |  | tussen op bovenste verdieping
gebouwhoogte (m) |  |  |  |  | 13 |  |  | 13 |  |  | 13 |  |  | 13 |  |  | 13
begrenzing beganegrondvloer |  |  |  |  | nvt |  |  | nvt |  |  | nvt |  |  | nvt |  |  | nvt
BOUWKUNDIG | oriëntatie | begrenzing | oppervlakte | Rc-waarde | U-waarde | oppervlakte | Rc-waarde | U-waarde | oppervlakte | Rc-waarde | U-waarde | oppervlakte | Rc-waarde | U-waarde | oppervlakte | Rc-waarde | U-waarde
| - | - | [m2] | [m2K/W] | [W/m2K] | [m2] | [m2K/W] | [W/m2K] | [m2] | [m2K/W] | [W/m2K] | [m2] | [m2K/W] | [W/m2K] | [m2] | [m2K/W] | [W/m2K]
Begane grondvloer |  |  | 0 | - | - | 0 | - | - | 0 | - | - | 0 | - | - | 0 | - | -
vloer 1 | - | - | 0 | - | - | 0 | - | - | 0 | - | - | 0 | - | - | 0 | - | -
vloer 2 | - | - | 0 | - | - | 0 | - | - | 0 | - | - | 0 | - | - | 0 | - | -
vloer 3 | - | - | 0 | - | - | 0 | - | - | 0 | - | - | 0 | - | - | 0 | - | -
vloer 4 | - | - | 0 | - | - | 0 | - | - | 0 | - | - | 0 | - | - | 0 | - | -
Dichte gevel |  |  | 19 | 2.5 | 0.37453 | 19 | 2.5 | 0.37453 | 19 | 2.5 | 0.37453 | 19 | 2.5 | 0.37453 | 19 | 2.5 | 0.37453
gevel 1 (voor-/achtergevel) | Oost | buiten | 9.5 | 2.5 | 0.37453 | 9.5 | 2.5 | 0.37453 | 9.5 | 2.5 | 0.37453 | 9.5 | 2.5 | 0.37453 | 9.5 | 2.5 | 0.37453
gevel 2 (voor-/achtergevel) | West | buiten | 9.5 | 2.5 | 0.37453 | 9.5 | 2.5 | 0.37453 | 9.5 | 2.5 | 0.37453 | 9.5 | 2.5 | 0.37453 | 9.5 | 2.5 | 0.37453
gevel 3 (zijgevel) | Oost | buiten | 0 | - | - | 0 | - | - | 0 | - | - | 0 | - | - | 0 | - | -
gevel 4 (zijgevel) | West | buiten | 0 | - | - | 0 | - | - | 0 | - | - | 0 | - | - | 0 | - | -
Hellend / plat dak |  |  | 87.9 | 2.5 | 0.37453 | 87.9 | 2.5 | 0.37453 | 87.9 | 3.5 | 0.27248 | 87.9 | 3.5 | 0.27248 | 87.9 | 3.5 | 0.27248
dak 1 (hellend) | West | buiten | 0 | - | - | 0 | - | - | 0 | - | - | 0 | - | - | 0 | - | -
dak 2 (hellend) | Oost | buiten | 0 | - | - | 0 | - | - | 0 | - | - | 0 | - | - | 0 | - | -
dak 3 (plat) | - | buiten | 43.95 | 2.5 | 0.37453 | 43.95 | 2.5 | 0.37453 | 43.95 | 3.5 | 0.27248 | 43.95 | 3.5 | 0.27248 | 43.95 | 3.5 | 0.27248
dak 4 (plat) | - | buiten | 43.95 | 2.5 | 0.37453 | 43.95 | 2.5 | 0.37453 | 43.95 | 3.5 | 0.27248 | 43.95 | 3.5 | 0.27248 | 43.95 | 3.5 | 0.27248
Ramen |  |  | 13.62 |  | 2.9 | 13.62 |  | 2.9 | 13.62 |  | 1.4 | 13.62 |  | 1.4 | 13.62 |  | 1.4
raam 1 | Noord | buiten | 1.7025 |  | 2.9 | 1.7025 |  | 2.9 | 1.7025 |  | 1.4 | 1.7025 |  | 1.4 | 1.7025 |  | 1.4
raam 2 | Oost | buiten | 1.7025 |  | 2.9 | 1.7025 |  | 2.9 | 1.7025 |  | 1.4 | 1.7025 |  | 1.4 | 1.7025 |  | 1.4
raam 3 | Zuid | buiten | 1.7025 |  | 2.9 | 1.7025 |  | 2.9 | 1.7025 |  | 1.4 | 1.7025 |  | 1.4 | 1.7025 |  | 1.4
raam 4 | West | buiten | 1.7025 |  | 2.9 | 1.7025 |  | 2.9 | 1.7025 |  | 1.4 | 1.7025 |  | 1.4 | 1.7025 |  | 1.4
raam 5 | Noord | buiten | 1.7025 |  | 2.9 | 1.7025 |  | 2.9 | 1.7025 |  | 1.4 | 1.7025 |  | 1.4 | 1.7025 |  | 1.4
raam 6 | Oost | buiten | 1.7025 |  | 2.9 | 1.7025 |  | 2.9 | 1.7025 |  | 1.4 | 1.7025 |  | 1.4 | 1.7025 |  | 1.4
raam 7 | Zuid | buiten | 1.7025 |  | 2.9 | 1.7025 |  | 2.9 | 1.7025 |  | 1.4 | 1.7025 |  | 1.4 | 1.7025 |  | 1.4
raam 8 | West | buiten | 1.7025 |  | 2.9 | 1.7025 |  | 2.9 | 1.7025 |  | 1.4 | 1.7025 |  | 1.4 | 1.7025 |  | 1.4
Deuren |  |  | 4.56 |  | 3.4 | 4.56 |  | 3.4 | 4.56 |  | 1.4 | 4.56 |  | 1.4 | 4.56 |  | 1.4
deur 1 | Oost | buiten | 2.28 |  | 3.4 | 2.28 |  | 3.4 | 2.28 |  | 1.4 | 2.28 |  | 1.4 | 2.28 |  | 1.4
deur 2 | West | buiten | 2.28 |  | 3.4 | 2.28 |  | 3.4 | 2.28 |  | 1.4 | 2.28 |  | 1.4 | 2.28 |  | 1.4
INSTALLATIES
Ventilatie |  |  |  |  | natuurlijke toevoer, mechanische afvoer |  |  | natuurlijke toevoer, mechanische afvoer |  |  | natuurlijke toevoer, mechanische afvoer |  |  | natuurlijke toevoer, mechanische afvoer |  |  | volledig mechanisch
ventilatietype |  |  |  |  | natuurlijke toevoer, mechanische afvoer |  |  | natuurlijke toevoer, mechanische afvoer |  |  | natuurlijke toevoer, mechanische afvoer |  |  | natuurlijke toevoer, mechanische afvoer |  |  | volledig mechanisch
ventilatievoorziening |  |  |  |  | C1 standaard |  |  | C1 standaard |  |  | C5a luchtdruk toevoer, CO2 afvoer, zonering |  |  | C5a luchtdruk toevoer, CO2 afvoer, zonering |  |  | decentrale WTW en CO2 sturing
type warmteterugwinning |  |  |  |  | geen warmteterugwinning |  |  | geen warmteterugwinning |  |  | geen warmteterugwinning |  |  | geen warmteterugwinning |  |  | met warmteterugwinning
kierdichting (q;v10) |  |  |  |  | forfaitair |  |  | forfaitair |  |  | 0,7 dm3/s.m2 |  |  | 0,7 dm3/s.m2 |  |  | 0,4 dm3/s.m2
Ruimteverwarming |  |  |  |  | ketel HR100-ketel |  |  | ketel HR107-ketel |  |  | ketel HR107-ketel |  |  | elektrische warmtepomp |  |  | elektrische warmtepomp
type ruimteverwarming |  |  |  |  | individueel |  |  | individueel |  |  | individueel |  |  | individueel |  |  | individueel
toestel ruimteverwarming |  |  |  |  | ketel |  |  | ketel |  |  | ketel |  |  | elektrische warmtepomp |  |  | elektrische warmtepomp
ketel/luchtverwarming |  |  |  |  | HR100-ketel |  |  | HR107-ketel |  |  | HR107-ketel
lokale verwarming
Afgiftesysteem |  |  |  |  | radiatoren |  |  | radiatoren |  |  | radiatoren |  |  | radiatoren |  |  | radiatoren
temperatuurniveau |  |  |  |  | 90/70 |  |  | 90/70 |  |  | 55/47 |  |  | 55/47 |  |  | 55/47
type afgiftesysteem |  |  |  |  | radiatoren |  |  | radiatoren |  |  | radiatoren |  |  | radiatoren |  |  | radiatoren
Warmtapwater |  |  |  |  | individueel gas combitoestel met gaskeur HR/CW |  |  | individueel gas combitoestel met gaskeur HR/CW |  |  | individueel gas combitoestel met gaskeur HR/CW |  |  | individueel combi warmtepomp |  |  | individueel combi warmtepomp
type tapwaterinstallatie |  |  |  |  | individueel |  |  | individueel |  |  | individueel |  |  | individueel |  |  | individueel
type toestel individiueel |  |  |  |  | gas combitoestel met gaskeur HR/CW |  |  | gas combitoestel met gaskeur HR/CW |  |  | gas combitoestel met gaskeur HR/CW |  |  | combi warmtepomp |  |  | combi warmtepomp
CW-klasse |  |  |  |  | CW3 |  |  | CW3 |  |  | CW3 |  |  | CW3 |  |  | CW3
type toestel met extern vat
type indirect verwarmd vat
douche WTW aanwezig |  |  |  |  | nee |  |  | nee |  |  | nee |  |  | nee |  |  | nee
Zonnestroom |  |  |  |  | geen |  |  | geen |  |  | geen |  |  | geen |  |  | geen
PV cellen aanwezig |  |  |  |  | nee |  |  | nee |  |  | nee |  |  | nee |  |  | nee
PV type |  |  |  |  | - |  |  | - |  |  | - |  |  | - |  |  | -
PV oppervlakte (m2) |  |  |  |  | 0 |  |  | 0 |  |  | 0 |  |  | 0 |  |  | 0
hellingshoek PV (°) |  |  |  |  | - |  |  | - |  |  | - |  |  | - |  |  | -
orientatie PV (°) |  |  |  |  | - |  |  | - |  |  | - |  |  | - |  |  | -
STANDAARD VOOR WONINGISOLATIE
vormfactor (Averlies/Agebruik) (m2/m2) |  |  |  |  | 1.423 |  |  | 1.423 |  |  | 1.423 |  |  | 1.423 |  |  | 1.423
standaardwaarde (kWh/m2) |  |  |  |  | 64.0341 |  |  | 64.0341 |  |  | 64.0341 |  |  | 64.0341 |  |  | 64.0341
warmtebehoefte woningen (Q,H,nd) (kWh/m2) |  |  |  |  | 91.6555 |  |  | 91.6555 |  |  | 54.0234 |  |  | 54.0234 |  |  | 37.0095
* Voor de berekeningen is de validatietool 'Rekentool NTA 8800 MWA v220119.xlsm' gebruikt (NTA 8800 V2.0)
tbv tabel met gegevens per voorbeeldwoning in brochure
portiek 1992 - 2005 |  |  |  |  | oorspronkelijk |  |  | huidig |  |  | ISO, MECH AFVOER |  |  | ISO, MECH AFVOER, WPe |  |  | ISO, BALANSVENTILATIE, WPe
[8 empty] | op basis van WoON2018 |  |  | besparingspakket 1 |  |  | besparingspakket 2 |  |  | besparingspakket 3
ALGEMEEN
gebruiksoppervlakte (m2) |  | 87.9
gebouwtype |  | meergezinswoning
uitvoeringsvariant |  | tussen op bovenste verdieping
gebouwhoogte (m) |  | 13
vormfactor (verliesoppervlakte/gebruiksoppervlakte) |  | 1.423
BOUWKUNDIG
begane grondvloer |  | 0 |  | Rc [m2K/W] | - |  |  | - |  |  | - |  |  | - |  |  | -
dichte gevel |  | 19 |  | Rc [m2K/W] | 2.5 |  |  | 2.5 |  |  | 2.5 |  |  | 2.5 |  |  | 2.5
hellend dak |  | 0 |  | Rc [m2K/W] | - |  |  | - |  |  | - |  |  | - |  |  | -
plat dak |  | 87.9 |  | Rc [m2K/W] | 2.5 |  |  | 2.5 |  |  | 3.5 |  |  | 3.5 |  |  | 3.5
raam |  | 13.62 |  | U [W/m2K] | 2.9 |  |  | 2.9 |  |  | 1.4 |  |  | 1.4 |  |  | 1.4
deur |  | 4.56 |  | U [W/m2K] | 3.4 |  |  | 3.4 |  |  | 1.4 |  |  | 1.4 |  |  | 1.4
kierdichting (q;v10) |  |  |  |  | forfaitair |  |  | forfaitair |  |  | 0,7 dm3/s.m2 |  |  | 0,7 dm3/s.m2 |  |  | 0,4 dm3/s.m2
INSTALLATIES
ventilatietype |  |  |  |  | natuurlijke toevoer, mechanische afvoer |  |  | natuurlijke toevoer, mechanische afvoer |  |  | natuurlijke toevoer, mechanische afvoer |  |  | natuurlijke toevoer, mechanische afvoer |  |  | volledig mechanisch
ventilatievoorziening |  |  |  |  | C1 standaard |  |  | C1 standaard |  |  | C5a luchtdruk toevoer, CO2 afvoer, zonering |  |  | C5a luchtdruk toevoer, CO2 afvoer, zonering |  |  | decentrale WTW en CO2 sturing
type warmteterugwinning |  |  |  |  | geen warmteterugwinning |  |  | geen warmteterugwinning |  |  | geen warmteterugwinning |  |  | geen warmteterugwinning |  |  | met warmteterugwinning
ruimteverwarming |  |  |  |  | individueel - HR100-ketel |  |  | individueel - HR107-ketel |  |  | individueel - HR107-ketel |  |  | individueel - elektrische warmtepomp |  |  | individueel - elektrische warmtepomp
afgiftesysteem |  |  |  |  | radiatoren |  |  | radiatoren |  |  | radiatoren |  |  | radiatoren |  |  | radiatoren
warmtapwater |  |  |  |  | individueel - gas combitoestel met gaskeur HR/CW |  |  | individueel - gas combitoestel met gaskeur HR/CW |  |  | individueel - gas combitoestel met gaskeur HR/CW |  |  | individueel - combi warmtepomp |  |  | individueel - combi warmtepomp
PV-panelen (m2) |  |  |  |  | 0 |  |  | 0 |  |  | 0 |  |  | 0 |  |  | 0
ENERGIEPRESTATIES NTA 8800
Standaard (kWh/m2) |  |  |  |  | 64.0341 |  |  | 64.0341 |  |  | 64.0341 |  |  | 64.0341 |  |  | 64.0341
Warmtebehoefte verwarming - te toetsen aan standaard (kWh/m2) |  |  |  |  | 91.6555 |  |  | 91.6555 |  |  | 54.0234 |  |  | 54.0234 |  |  | 37.0095

## (med) port 92-05 tus-dak-vlo (hidden)
Data voorbeeldwoningen 2022 en resultaten berekening met NTA8800*
2022-09-08
kies type data >> | mediaan | voor het pakket HUIDIG zijn uit WoON2018 per Voorbeeldwoning de mediaan van afmetingen, de meest vorkomende isolatiewaarden en het type meest voorkomende installaties meegenomen
TYPE VOORBEELDWONING |  |  |  |  | SELECTEER WONING
voorbeeldwoning |  |  |  |  | portiek |  |  | portiek |  |  | portiek |  |  | portiek |  |  | portiek
bouwperiode |  |  |  |  | 1992 - 2005 |  |  | 1992 - 2005 |  |  | 1992 - 2005 |  |  | 1992 - 2005 |  |  | 1992 - 2005
subtype |  |  |  |  | tussen dak vloer |  |  | tussen dak vloer |  |  | tussen dak vloer |  |  | tussen dak vloer |  |  | tussen dak vloer
ENERGETISCH NIVEAU
pakket maatregelen |  |  |  |  | oorspronkelijk |  | op basis van WoON2018 | huidig |  |  | ISO, MECH AFVOER |  |  | ISO, MECH AFVOER, WPe |  |  | ISO, BALANSVENTILATIE, WPe
code |  |  |  |  | 7691 1 |  |  | 7692 1 |  |  | 7693 1 |  |  | 7694 1 |  |  | 7695 1
ALGEMEEN
gebruiksoppervlakte (m2) |  |  |  |  | 87.9 |  |  | 87.9 |  |  | 87.9 |  |  | 87.9 |  |  | 87.9
aantal bouwlagen |  |  |  |  | 1 |  |  | 1 |  |  | 1 |  |  | 1 |  |  | 1
aantal bouwlagen hele gebouw |  |  |  |  | 4 |  |  | 4 |  |  | 4 |  |  | 4 |  |  | 4
aantal eenheden hele gebouw |  |  |  |  | 1 |  |  | 1 |  |  | 1 |  |  | 1 |  |  | 1
gebouwtype |  |  |  |  | meergezinswoning |  |  | meergezinswoning |  |  | meergezinswoning |  |  | meergezinswoning |  |  | meergezinswoning
uitvoeringsvariant |  |  |  |  | tussen |  |  | tussen |  |  | tussen |  |  | tussen |  |  | tussen
gebouwhoogte (m) |  |  |  |  | 13 |  |  | 13 |  |  | 13 |  |  | 13 |  |  | 13
begrenzing beganegrondvloer |  |  |  |  | kruipruimte |  |  | kruipruimte |  |  | kruipruimte |  |  | kruipruimte |  |  | kruipruimte
BOUWKUNDIG | oriëntatie | begrenzing | oppervlakte | Rc-waarde | U-waarde | oppervlakte | Rc-waarde | U-waarde | oppervlakte | Rc-waarde | U-waarde | oppervlakte | Rc-waarde | U-waarde | oppervlakte | Rc-waarde | U-waarde
| - | - | [m2] | [m2K/W] | [W/m2K] | [m2] | [m2K/W] | [W/m2K] | [m2] | [m2K/W] | [W/m2K] | [m2] | [m2K/W] | [W/m2K] | [m2] | [m2K/W] | [W/m2K]
Begane grondvloer |  |  | 87.9 | 2.5 | 0.36232 | 87.9 | 2.5 | 0.36232 | 87.9 | 3.5 | 0.26596 | 87.9 | 3.5 | 0.26596 | 87.9 | 3.5 | 0.26596
vloer 1 | - | kruipruimte | 87.9 | 2.5 | 0.36232 | 87.9 | 2.5 | 0.36232 | 87.9 | 3.5 | 0.26596 | 87.9 | 3.5 | 0.26596 | 87.9 | 3.5 | 0.26596
vloer 2 | - | - | 0 | - | - | 0 | - | - | 0 | - | - | 0 | - | - | 0 | - | -
vloer 3 | - | - | 0 | - | - | 0 | - | - | 0 | - | - | 0 | - | - | 0 | - | -
vloer 4 | - | - | 0 | - | - | 0 | - | - | 0 | - | - | 0 | - | - | 0 | - | -
Dichte gevel |  |  | 19 | 2.5 | 0.37453 | 19 | 2.5 | 0.37453 | 19 | 2.5 | 0.37453 | 19 | 2.5 | 0.37453 | 19 | 2.5 | 0.37453
gevel 1 (voor-/achtergevel) | Oost | buiten | 9.5 | 2.5 | 0.37453 | 9.5 | 2.5 | 0.37453 | 9.5 | 2.5 | 0.37453 | 9.5 | 2.5 | 0.37453 | 9.5 | 2.5 | 0.37453
gevel 2 (voor-/achtergevel) | West | buiten | 9.5 | 2.5 | 0.37453 | 9.5 | 2.5 | 0.37453 | 9.5 | 2.5 | 0.37453 | 9.5 | 2.5 | 0.37453 | 9.5 | 2.5 | 0.37453
gevel 3 (zijgevel) | Oost | buiten | 0 | - | - | 0 | - | - | 0 | - | - | 0 | - | - | 0 | - | -
gevel 4 (zijgevel) | West | buiten | 0 | - | - | 0 | - | - | 0 | - | - | 0 | - | - | 0 | - | -
Hellend / plat dak |  |  | 87.9 | 2.5 | 0.37453 | 87.9 | 2.5 | 0.37453 | 87.9 | 3.5 | 0.27248 | 87.9 | 3.5 | 0.27248 | 87.9 | 3.5 | 0.27248
dak 1 (hellend) | West | buiten | 0 | - | - | 0 | - | - | 0 | - | - | 0 | - | - | 0 | - | -
dak 2 (hellend) | Oost | buiten | 0 | - | - | 0 | - | - | 0 | - | - | 0 | - | - | 0 | - | -
dak 3 (plat) | - | buiten | 43.95 | 2.5 | 0.37453 | 43.95 | 2.5 | 0.37453 | 43.95 | 3.5 | 0.27248 | 43.95 | 3.5 | 0.27248 | 43.95 | 3.5 | 0.27248
dak 4 (plat) | - | buiten | 43.95 | 2.5 | 0.37453 | 43.95 | 2.5 | 0.37453 | 43.95 | 3.5 | 0.27248 | 43.95 | 3.5 | 0.27248 | 43.95 | 3.5 | 0.27248
Ramen |  |  | 13.62 |  | 2.9 | 13.62 |  | 2.9 | 13.62 |  | 1.4 | 13.62 |  | 1.4 | 13.62 |  | 1.4
raam 1 | Noord | buiten | 1.7025 |  | 2.9 | 1.7025 |  | 2.9 | 1.7025 |  | 1.4 | 1.7025 |  | 1.4 | 1.7025 |  | 1.4
raam 2 | Oost | buiten | 1.7025 |  | 2.9 | 1.7025 |  | 2.9 | 1.7025 |  | 1.4 | 1.7025 |  | 1.4 | 1.7025 |  | 1.4
raam 3 | Zuid | buiten | 1.7025 |  | 2.9 | 1.7025 |  | 2.9 | 1.7025 |  | 1.4 | 1.7025 |  | 1.4 | 1.7025 |  | 1.4
raam 4 | West | buiten | 1.7025 |  | 2.9 | 1.7025 |  | 2.9 | 1.7025 |  | 1.4 | 1.7025 |  | 1.4 | 1.7025 |  | 1.4
raam 5 | Noord | buiten | 1.7025 |  | 2.9 | 1.7025 |  | 2.9 | 1.7025 |  | 1.4 | 1.7025 |  | 1.4 | 1.7025 |  | 1.4
raam 6 | Oost | buiten | 1.7025 |  | 2.9 | 1.7025 |  | 2.9 | 1.7025 |  | 1.4 | 1.7025 |  | 1.4 | 1.7025 |  | 1.4
raam 7 | Zuid | buiten | 1.7025 |  | 2.9 | 1.7025 |  | 2.9 | 1.7025 |  | 1.4 | 1.7025 |  | 1.4 | 1.7025 |  | 1.4
raam 8 | West | buiten | 1.7025 |  | 2.9 | 1.7025 |  | 2.9 | 1.7025 |  | 1.4 | 1.7025 |  | 1.4 | 1.7025 |  | 1.4
Deuren |  |  | 4.56 |  | 3.4 | 4.56 |  | 3.4 | 4.56 |  | 1.4 | 4.56 |  | 1.4 | 4.56 |  | 1.4
deur 1 | Oost | buiten | 2.28 |  | 3.4 | 2.28 |  | 3.4 | 2.28 |  | 1.4 | 2.28 |  | 1.4 | 2.28 |  | 1.4
deur 2 | West | buiten | 2.28 |  | 3.4 | 2.28 |  | 3.4 | 2.28 |  | 1.4 | 2.28 |  | 1.4 | 2.28 |  | 1.4
INSTALLATIES
Ventilatie |  |  |  |  | natuurlijke toevoer, mechanische afvoer |  |  | natuurlijke toevoer, mechanische afvoer |  |  | natuurlijke toevoer, mechanische afvoer |  |  | natuurlijke toevoer, mechanische afvoer |  |  | volledig mechanisch
ventilatietype |  |  |  |  | natuurlijke toevoer, mechanische afvoer |  |  | natuurlijke toevoer, mechanische afvoer |  |  | natuurlijke toevoer, mechanische afvoer |  |  | natuurlijke toevoer, mechanische afvoer |  |  | volledig mechanisch
ventilatievoorziening |  |  |  |  | C1 standaard |  |  | C1 standaard |  |  | C5a luchtdruk toevoer, CO2 afvoer, zonering |  |  | C5a luchtdruk toevoer, CO2 afvoer, zonering |  |  | decentrale WTW en CO2 sturing
type warmteterugwinning |  |  |  |  | geen warmteterugwinning |  |  | geen warmteterugwinning |  |  | geen warmteterugwinning |  |  | geen warmteterugwinning |  |  | met warmteterugwinning
kierdichting (q;v10) |  |  |  |  | forfaitair |  |  | forfaitair |  |  | 0,7 dm3/s.m2 |  |  | 0,7 dm3/s.m2 |  |  | 0,4 dm3/s.m2
Ruimteverwarming |  |  |  |  | ketel HR100-ketel |  |  | ketel HR107-ketel |  |  | ketel HR107-ketel |  |  | elektrische warmtepomp |  |  | elektrische warmtepomp
type ruimteverwarming |  |  |  |  | individueel |  |  | individueel |  |  | individueel |  |  | individueel |  |  | individueel
toestel ruimteverwarming |  |  |  |  | ketel |  |  | ketel |  |  | ketel |  |  | elektrische warmtepomp |  |  | elektrische warmtepomp
ketel/luchtverwarming |  |  |  |  | HR100-ketel |  |  | HR107-ketel |  |  | HR107-ketel
lokale verwarming
Afgiftesysteem |  |  |  |  | radiatoren |  |  | radiatoren |  |  | radiatoren |  |  | radiatoren |  |  | radiatoren
temperatuurniveau |  |  |  |  | 90/70 |  |  | 90/70 |  |  | 55/47 |  |  | 55/47 |  |  | 55/47
type afgiftesysteem |  |  |  |  | radiatoren |  |  | radiatoren |  |  | radiatoren |  |  | radiatoren |  |  | radiatoren
Warmtapwater |  |  |  |  | individueel gas combitoestel met gaskeur HR/CW |  |  | individueel gas combitoestel met gaskeur HR/CW |  |  | individueel gas combitoestel met gaskeur HR/CW |  |  | individueel combi warmtepomp |  |  | individueel combi warmtepomp
type tapwaterinstallatie |  |  |  |  | individueel |  |  | individueel |  |  | individueel |  |  | individueel |  |  | individueel
type toestel individiueel |  |  |  |  | gas combitoestel met gaskeur HR/CW |  |  | gas combitoestel met gaskeur HR/CW |  |  | gas combitoestel met gaskeur HR/CW |  |  | combi warmtepomp |  |  | combi warmtepomp
CW-klasse |  |  |  |  | CW3 |  |  | CW3 |  |  | CW3 |  |  | CW3 |  |  | CW3
type toestel met extern vat
type indirect verwarmd vat
douche WTW aanwezig |  |  |  |  | nee |  |  | nee |  |  | nee |  |  | nee |  |  | nee
Zonnestroom |  |  |  |  | geen |  |  | geen |  |  | geen |  |  | geen |  |  | geen
PV cellen aanwezig |  |  |  |  | nee |  |  | nee |  |  | nee |  |  | nee |  |  | nee
PV type |  |  |  |  | - |  |  | - |  |  | - |  |  | - |  |  | -
PV oppervlakte (m2) |  |  |  |  | 0 |  |  | 0 |  |  | 0 |  |  | 0 |  |  | 0
hellingshoek PV (°) |  |  |  |  | - |  |  | - |  |  | - |  |  | - |  |  | -
orientatie PV (°) |  |  |  |  | - |  |  | - |  |  | - |  |  | - |  |  | -
STANDAARD VOOR WONINGISOLATIE
vormfactor (Averlies/Agebruik) (m2/m2) |  |  |  |  | 2.123 |  |  | 2.123 |  |  | 2.123 |  |  | 2.123 |  |  | 2.123
standaardwaarde (kWh/m2) |  |  |  |  | 95.5341 |  |  | 95.5341 |  |  | 95.5341 |  |  | 95.5341 |  |  | 95.5341
warmtebehoefte woningen (Q,H,nd) (kWh/m2) |  |  |  |  | 102.409 |  |  | 102.409 |  |  | 61.5999 |  |  | 61.5999 |  |  | 44.5317
* Voor de berekeningen is de validatietool 'Rekentool NTA 8800 MWA v220119.xlsm' gebruikt (NTA 8800 V2.0)
tbv tabel met gegevens per voorbeeldwoning in brochure
portiek 1992 - 2005 |  |  |  |  | oorspronkelijk |  |  | huidig |  |  | ISO, MECH AFVOER |  |  | ISO, MECH AFVOER, WPe |  |  | ISO, BALANSVENTILATIE, WPe
[8 empty] | op basis van WoON2018 |  |  | besparingspakket 1 |  |  | besparingspakket 2 |  |  | besparingspakket 3
ALGEMEEN
gebruiksoppervlakte (m2) |  | 87.9
gebouwtype |  | meergezinswoning
uitvoeringsvariant |  | tussen
gebouwhoogte (m) |  | 13
vormfactor (verliesoppervlakte/gebruiksoppervlakte) |  | 2.123
BOUWKUNDIG
begane grondvloer |  | 87.9 |  | Rc [m2K/W] | 2.5 |  |  | 2.5 |  |  | 3.5 |  |  | 3.5 |  |  | 3.5
dichte gevel |  | 19 |  | Rc [m2K/W] | 2.5 |  |  | 2.5 |  |  | 2.5 |  |  | 2.5 |  |  | 2.5
hellend dak |  | 0 |  | Rc [m2K/W] | - |  |  | - |  |  | - |  |  | - |  |  | -
plat dak |  | 87.9 |  | Rc [m2K/W] | 2.5 |  |  | 2.5 |  |  | 3.5 |  |  | 3.5 |  |  | 3.5
raam |  | 13.62 |  | U [W/m2K] | 2.9 |  |  | 2.9 |  |  | 1.4 |  |  | 1.4 |  |  | 1.4
deur |  | 4.56 |  | U [W/m2K] | 3.4 |  |  | 3.4 |  |  | 1.4 |  |  | 1.4 |  |  | 1.4
kierdichting (q;v10) |  |  |  |  | forfaitair |  |  | forfaitair |  |  | 0,7 dm3/s.m2 |  |  | 0,7 dm3/s.m2 |  |  | 0,4 dm3/s.m2
INSTALLATIES
ventilatietype |  |  |  |  | natuurlijke toevoer, mechanische afvoer |  |  | natuurlijke toevoer, mechanische afvoer |  |  | natuurlijke toevoer, mechanische afvoer |  |  | natuurlijke toevoer, mechanische afvoer |  |  | volledig mechanisch
ventilatievoorziening |  |  |  |  | C1 standaard |  |  | C1 standaard |  |  | C5a luchtdruk toevoer, CO2 afvoer, zonering |  |  | C5a luchtdruk toevoer, CO2 afvoer, zonering |  |  | decentrale WTW en CO2 sturing
type warmteterugwinning |  |  |  |  | geen warmteterugwinning |  |  | geen warmteterugwinning |  |  | geen warmteterugwinning |  |  | geen warmteterugwinning |  |  | met warmteterugwinning
ruimteverwarming |  |  |  |  | individueel - HR100-ketel |  |  | individueel - HR107-ketel |  |  | individueel - HR107-ketel |  |  | individueel - elektrische warmtepomp |  |  | individueel - elektrische warmtepomp
afgiftesysteem |  |  |  |  | radiatoren |  |  | radiatoren |  |  | radiatoren |  |  | radiatoren |  |  | radiatoren
warmtapwater |  |  |  |  | individueel - gas combitoestel met gaskeur HR/CW |  |  | individueel - gas combitoestel met gaskeur HR/CW |  |  | individueel - gas combitoestel met gaskeur HR/CW |  |  | individueel - combi warmtepomp |  |  | individueel - combi warmtepomp
PV-panelen (m2) |  |  |  |  | 0 |  |  | 0 |  |  | 0 |  |  | 0 |  |  | 0
ENERGIEPRESTATIES NTA 8800
Standaard (kWh/m2) |  |  |  |  | 95.5341 |  |  | 95.5341 |  |  | 95.5341 |  |  | 95.5341 |  |  | 95.5341
Warmtebehoefte verwarming - te toetsen aan standaard (kWh/m2) |  |  |  |  | 102.409 |  |  | 102.409 |  |  | 61.5999 |  |  | 61.5999 |  |  | 44.5317

## (med) port 92-05 hoek-mid (hidden)
Data voorbeeldwoningen 2022 en resultaten berekening met NTA8800*
2022-09-08
kies type data >> | mediaan | voor het pakket HUIDIG zijn uit WoON2018 per Voorbeeldwoning de mediaan van afmetingen, de meest vorkomende isolatiewaarden en het type meest voorkomende installaties meegenomen
TYPE VOORBEELDWONING |  |  |  |  | SELECTEER WONING
voorbeeldwoning |  |  |  |  | portiek |  |  | portiek |  |  | portiek |  |  | portiek |  |  | portiek
bouwperiode |  |  |  |  | 1992 - 2005 |  |  | 1992 - 2005 |  |  | 1992 - 2005 |  |  | 1992 - 2005 |  |  | 1992 - 2005
subtype |  |  |  |  | hoek midden |  |  | hoek midden |  |  | hoek midden |  |  | hoek midden |  |  | hoek midden
ENERGETISCH NIVEAU
pakket maatregelen |  |  |  |  | oorspronkelijk |  | op basis van WoON2018 | huidig |  |  | ISO, MECH AFVOER |  |  | ISO, MECH AFVOER, WPe |  |  | ISO, BALANSVENTILATIE, WPe
code |  |  |  |  | 76101 1 |  |  | 76102 1 |  |  | 76103 1 |  |  | 76104 1 |  |  | 76105 1
ALGEMEEN
gebruiksoppervlakte (m2) |  |  |  |  | 87.9 |  |  | 87.9 |  |  | 87.9 |  |  | 87.9 |  |  | 87.9
aantal bouwlagen |  |  |  |  | 1 |  |  | 1 |  |  | 1 |  |  | 1 |  |  | 1
aantal bouwlagen hele gebouw |  |  |  |  | 4 |  |  | 4 |  |  | 4 |  |  | 4 |  |  | 4
aantal eenheden hele gebouw |  |  |  |  | 1 |  |  | 1 |  |  | 1 |  |  | 1 |  |  | 1
gebouwtype |  |  |  |  | meergezinswoning |  |  | meergezinswoning |  |  | meergezinswoning |  |  | meergezinswoning |  |  | meergezinswoning
uitvoeringsvariant |  |  |  |  | hoek op onderste of tussenverdieping |  |  | hoek op onderste of tussenverdieping |  |  | hoek op onderste of tussenverdieping |  |  | hoek op onderste of tussenverdieping |  |  | hoek op onderste of tussenverdieping
gebouwhoogte (m) |  |  |  |  | 13 |  |  | 13 |  |  | 13 |  |  | 13 |  |  | 13
begrenzing beganegrondvloer |  |  |  |  | nvt |  |  | nvt |  |  | nvt |  |  | nvt |  |  | nvt
BOUWKUNDIG | oriëntatie | begrenzing | oppervlakte | Rc-waarde | U-waarde | oppervlakte | Rc-waarde | U-waarde | oppervlakte | Rc-waarde | U-waarde | oppervlakte | Rc-waarde | U-waarde | oppervlakte | Rc-waarde | U-waarde
| - | - | [m2] | [m2K/W] | [W/m2K] | [m2] | [m2K/W] | [W/m2K] | [m2] | [m2K/W] | [W/m2K] | [m2] | [m2K/W] | [W/m2K] | [m2] | [m2K/W] | [W/m2K]
Begane grondvloer |  |  | 0 | - | - | 0 | - | - | 0 | - | - | 0 | - | - | 0 | - | -
vloer 1 | - | - | 0 | - | - | 0 | - | - | 0 | - | - | 0 | - | - | 0 | - | -
vloer 2 | - | - | 0 | - | - | 0 | - | - | 0 | - | - | 0 | - | - | 0 | - | -
vloer 3 | - | - | 0 | - | - | 0 | - | - | 0 | - | - | 0 | - | - | 0 | - | -
vloer 4 | - | - | 0 | - | - | 0 | - | - | 0 | - | - | 0 | - | - | 0 | - | -
Dichte gevel |  |  | 38 | 2.5 | 0.37453 | 38 | 2.5 | 0.37453 | 38 | 2.5 | 0.37453 | 38 | 2.5 | 0.37453 | 38 | 2.5 | 0.37453
gevel 1 (voor-/achtergevel) | Oost | buiten | 9.5 | 2.5 | 0.37453 | 9.5 | 2.5 | 0.37453 | 9.5 | 2.5 | 0.37453 | 9.5 | 2.5 | 0.37453 | 9.5 | 2.5 | 0.37453
gevel 2 (voor-/achtergevel) | West | buiten | 9.5 | 2.5 | 0.37453 | 9.5 | 2.5 | 0.37453 | 9.5 | 2.5 | 0.37453 | 9.5 | 2.5 | 0.37453 | 9.5 | 2.5 | 0.37453
gevel 3 (zijgevel) | Oost | buiten | 9.5 | 2.5 | 0.37453 | 9.5 | 2.5 | 0.37453 | 9.5 | 2.5 | 0.37453 | 9.5 | 2.5 | 0.37453 | 9.5 | 2.5 | 0.37453
gevel 4 (zijgevel) | West | buiten | 9.5 | 2.5 | 0.37453 | 9.5 | 2.5 | 0.37453 | 9.5 | 2.5 | 0.37453 | 9.5 | 2.5 | 0.37453 | 9.5 | 2.5 | 0.37453
Hellend / plat dak |  |  | 0 | - | - | 0 | - | - | 0 | - | - | 0 | - | - | 0 | - | -
dak 1 (hellend) | West | buiten | 0 | - | - | 0 | - | - | 0 | - | - | 0 | - | - | 0 | - | -
dak 2 (hellend) | Oost | buiten | 0 | - | - | 0 | - | - | 0 | - | - | 0 | - | - | 0 | - | -
dak 3 (plat) | - | buiten | 0 | - | - | 0 | - | - | 0 | - | - | 0 | - | - | 0 | - | -
dak 4 (plat) | - | buiten | 0 | - | - | 0 | - | - | 0 | - | - | 0 | - | - | 0 | - | -
Ramen |  |  | 15.13 |  | 2.9 | 15.13 |  | 2.9 | 15.13 |  | 1.4 | 15.13 |  | 1.4 | 15.13 |  | 1.4
raam 1 | Noord | buiten | 1.8912 |  | 2.9 | 1.8912 |  | 2.9 | 1.8912 |  | 1.4 | 1.8912 |  | 1.4 | 1.8912 |  | 1.4
raam 2 | Oost | buiten | 1.8912 |  | 2.9 | 1.8912 |  | 2.9 | 1.8912 |  | 1.4 | 1.8912 |  | 1.4 | 1.8912 |  | 1.4
raam 3 | Zuid | buiten | 1.8912 |  | 2.9 | 1.8912 |  | 2.9 | 1.8912 |  | 1.4 | 1.8912 |  | 1.4 | 1.8912 |  | 1.4
raam 4 | West | buiten | 1.8912 |  | 2.9 | 1.8912 |  | 2.9 | 1.8912 |  | 1.4 | 1.8912 |  | 1.4 | 1.8912 |  | 1.4
raam 5 | Noord | buiten | 1.8912 |  | 2.9 | 1.8912 |  | 2.9 | 1.8912 |  | 1.4 | 1.8912 |  | 1.4 | 1.8912 |  | 1.4
raam 6 | Oost | buiten | 1.8912 |  | 2.9 | 1.8912 |  | 2.9 | 1.8912 |  | 1.4 | 1.8912 |  | 1.4 | 1.8912 |  | 1.4
raam 7 | Zuid | buiten | 1.8912 |  | 2.9 | 1.8912 |  | 2.9 | 1.8912 |  | 1.4 | 1.8912 |  | 1.4 | 1.8912 |  | 1.4
raam 8 | West | buiten | 1.8912 |  | 2.9 | 1.8912 |  | 2.9 | 1.8912 |  | 1.4 | 1.8912 |  | 1.4 | 1.8912 |  | 1.4
Deuren |  |  | 4.56 |  | 3.4 | 4.56 |  | 3.4 | 4.56 |  | 1.4 | 4.56 |  | 1.4 | 4.56 |  | 1.4
deur 1 | Oost | buiten | 2.28 |  | 3.4 | 2.28 |  | 3.4 | 2.28 |  | 1.4 | 2.28 |  | 1.4 | 2.28 |  | 1.4
deur 2 | West | buiten | 2.28 |  | 3.4 | 2.28 |  | 3.4 | 2.28 |  | 1.4 | 2.28 |  | 1.4 | 2.28 |  | 1.4
INSTALLATIES
Ventilatie |  |  |  |  | natuurlijke toevoer, mechanische afvoer |  |  | natuurlijke toevoer, mechanische afvoer |  |  | natuurlijke toevoer, mechanische afvoer |  |  | natuurlijke toevoer, mechanische afvoer |  |  | volledig mechanisch
ventilatietype |  |  |  |  | natuurlijke toevoer, mechanische afvoer |  |  | natuurlijke toevoer, mechanische afvoer |  |  | natuurlijke toevoer, mechanische afvoer |  |  | natuurlijke toevoer, mechanische afvoer |  |  | volledig mechanisch
ventilatievoorziening |  |  |  |  | C1 standaard |  |  | C1 standaard |  |  | C5a luchtdruk toevoer, CO2 afvoer, zonering |  |  | C5a luchtdruk toevoer, CO2 afvoer, zonering |  |  | decentrale WTW en CO2 sturing
type warmteterugwinning |  |  |  |  | geen warmteterugwinning |  |  | geen warmteterugwinning |  |  | geen warmteterugwinning |  |  | geen warmteterugwinning |  |  | met warmteterugwinning
kierdichting (q;v10) |  |  |  |  | forfaitair |  |  | forfaitair |  |  | 0,7 dm3/s.m2 |  |  | 0,7 dm3/s.m2 |  |  | 0,4 dm3/s.m2
Ruimteverwarming |  |  |  |  | ketel HR100-ketel |  |  | ketel HR107-ketel |  |  | ketel HR107-ketel |  |  | elektrische warmtepomp |  |  | elektrische warmtepomp
type ruimteverwarming |  |  |  |  | individueel |  |  | individueel |  |  | individueel |  |  | individueel |  |  | individueel
toestel ruimteverwarming |  |  |  |  | ketel |  |  | ketel |  |  | ketel |  |  | elektrische warmtepomp |  |  | elektrische warmtepomp
ketel/luchtverwarming |  |  |  |  | HR100-ketel |  |  | HR107-ketel |  |  | HR107-ketel
lokale verwarming
Afgiftesysteem |  |  |  |  | radiatoren |  |  | radiatoren |  |  | radiatoren |  |  | radiatoren |  |  | radiatoren
temperatuurniveau |  |  |  |  | 90/70 |  |  | 90/70 |  |  | 55/47 |  |  | 55/47 |  |  | 55/47
type afgiftesysteem |  |  |  |  | radiatoren |  |  | radiatoren |  |  | radiatoren |  |  | radiatoren |  |  | radiatoren
Warmtapwater |  |  |  |  | individueel gas combitoestel met gaskeur HR/CW |  |  | individueel gas combitoestel met gaskeur HR/CW |  |  | individueel gas combitoestel met gaskeur HR/CW |  |  | individueel combi warmtepomp |  |  | individueel combi warmtepomp
type tapwaterinstallatie |  |  |  |  | individueel |  |  | individueel |  |  | individueel |  |  | individueel |  |  | individueel
type toestel individiueel |  |  |  |  | gas combitoestel met gaskeur HR/CW |  |  | gas combitoestel met gaskeur HR/CW |  |  | gas combitoestel met gaskeur HR/CW |  |  | combi warmtepomp |  |  | combi warmtepomp
CW-klasse |  |  |  |  | CW3 |  |  | CW3 |  |  | CW3 |  |  | CW3 |  |  | CW3
type toestel met extern vat
type indirect verwarmd vat
douche WTW aanwezig |  |  |  |  | nee |  |  | nee |  |  | nee |  |  | nee |  |  | nee
Zonnestroom |  |  |  |  | geen |  |  | geen |  |  | geen |  |  | geen |  |  | geen
PV cellen aanwezig |  |  |  |  | nee |  |  | nee |  |  | nee |  |  | nee |  |  | nee
PV type |  |  |  |  | - |  |  | - |  |  | - |  |  | - |  |  | -
PV oppervlakte (m2) |  |  |  |  | 0 |  |  | 0 |  |  | 0 |  |  | 0 |  |  | 0
hellingshoek PV (°) |  |  |  |  | - |  |  | - |  |  | - |  |  | - |  |  | -
orientatie PV (°) |  |  |  |  | - |  |  | - |  |  | - |  |  | - |  |  | -
STANDAARD VOOR WONINGISOLATIE
vormfactor (Averlies/Agebruik) (m2/m2) |  |  |  |  | 0.65631 |  |  | 0.65631 |  |  | 0.65631 |  |  | 0.65631 |  |  | 0.65631
standaardwaarde (kWh/m2) |  |  |  |  | 45 |  |  | 45 |  |  | 45 |  |  | 45 |  |  | 45
warmtebehoefte woningen (Q,H,nd) (kWh/m2) |  |  |  |  | 73.349 |  |  | 73.349 |  |  | 37.3899 |  |  | 37.3899 |  |  | 20.8672
* Voor de berekeningen is de validatietool 'Rekentool NTA 8800 MWA v220119.xlsm' gebruikt (NTA 8800 V2.0)
tbv tabel met gegevens per voorbeeldwoning in brochure
portiek 1992 - 2005 |  |  |  |  | oorspronkelijk |  |  | huidig |  |  | ISO, MECH AFVOER |  |  | ISO, MECH AFVOER, WPe |  |  | ISO, BALANSVENTILATIE, WPe
[8 empty] | op basis van WoON2018 |  |  | besparingspakket 1 |  |  | besparingspakket 2 |  |  | besparingspakket 3
ALGEMEEN
gebruiksoppervlakte (m2) |  | 87.9
gebouwtype |  | meergezinswoning
uitvoeringsvariant |  | hoek op onderste of tussenverdieping
gebouwhoogte (m) |  | 13
vormfactor (verliesoppervlakte/gebruiksoppervlakte) |  | 0.65631
BOUWKUNDIG
begane grondvloer |  | 0 |  | Rc [m2K/W] | - |  |  | - |  |  | - |  |  | - |  |  | -
dichte gevel |  | 38 |  | Rc [m2K/W] | 2.5 |  |  | 2.5 |  |  | 2.5 |  |  | 2.5 |  |  | 2.5
hellend dak |  | 0 |  | Rc [m2K/W] | - |  |  | - |  |  | - |  |  | - |  |  | -
plat dak |  | 0 |  | Rc [m2K/W] | - |  |  | - |  |  | - |  |  | - |  |  | -
raam |  | 15.13 |  | U [W/m2K] | 2.9 |  |  | 2.9 |  |  | 1.4 |  |  | 1.4 |  |  | 1.4
deur |  | 4.56 |  | U [W/m2K] | 3.4 |  |  | 3.4 |  |  | 1.4 |  |  | 1.4 |  |  | 1.4
kierdichting (q;v10) |  |  |  |  | forfaitair |  |  | forfaitair |  |  | 0,7 dm3/s.m2 |  |  | 0,7 dm3/s.m2 |  |  | 0,4 dm3/s.m2
INSTALLATIES
ventilatietype |  |  |  |  | natuurlijke toevoer, mechanische afvoer |  |  | natuurlijke toevoer, mechanische afvoer |  |  | natuurlijke toevoer, mechanische afvoer |  |  | natuurlijke toevoer, mechanische afvoer |  |  | volledig mechanisch
ventilatievoorziening |  |  |  |  | C1 standaard |  |  | C1 standaard |  |  | C5a luchtdruk toevoer, CO2 afvoer, zonering |  |  | C5a luchtdruk toevoer, CO2 afvoer, zonering |  |  | decentrale WTW en CO2 sturing
type warmteterugwinning |  |  |  |  | geen warmteterugwinning |  |  | geen warmteterugwinning |  |  | geen warmteterugwinning |  |  | geen warmteterugwinning |  |  | met warmteterugwinning
ruimteverwarming |  |  |  |  | individueel - HR100-ketel |  |  | individueel - HR107-ketel |  |  | individueel - HR107-ketel |  |  | individueel - elektrische warmtepomp |  |  | individueel - elektrische warmtepomp
afgiftesysteem |  |  |  |  | radiatoren |  |  | radiatoren |  |  | radiatoren |  |  | radiatoren |  |  | radiatoren
warmtapwater |  |  |  |  | individueel - gas combitoestel met gaskeur HR/CW |  |  | individueel - gas combitoestel met gaskeur HR/CW |  |  | individueel - gas combitoestel met gaskeur HR/CW |  |  | individueel - combi warmtepomp |  |  | individueel - combi warmtepomp
PV-panelen (m2) |  |  |  |  | 0 |  |  | 0 |  |  | 0 |  |  | 0 |  |  | 0
ENERGIEPRESTATIES NTA 8800
Standaard (kWh/m2) |  |  |  |  | 45 |  |  | 45 |  |  | 45 |  |  | 45 |  |  | 45
Warmtebehoefte verwarming - te toetsen aan standaard (kWh/m2) |  |  |  |  | 73.349 |  |  | 73.349 |  |  | 37.3899 |  |  | 37.3899 |  |  | 20.8672

## (med) port 92-05 hoek-vlo (hidden)
Data voorbeeldwoningen 2022 en resultaten berekening met NTA8800*
2022-09-08
kies type data >> | mediaan | voor het pakket HUIDIG zijn uit WoON2018 per Voorbeeldwoning de mediaan van afmetingen, de meest vorkomende isolatiewaarden en het type meest voorkomende installaties meegenomen
TYPE VOORBEELDWONING |  |  |  |  | SELECTEER WONING
voorbeeldwoning |  |  |  |  | portiek |  |  | portiek |  |  | portiek |  |  | portiek |  |  | portiek
bouwperiode |  |  |  |  | 1992 - 2005 |  |  | 1992 - 2005 |  |  | 1992 - 2005 |  |  | 1992 - 2005 |  |  | 1992 - 2005
subtype |  |  |  |  | hoek vloer |  |  | hoek vloer |  |  | hoek vloer |  |  | hoek vloer |  |  | hoek vloer
ENERGETISCH NIVEAU
pakket maatregelen |  |  |  |  | oorspronkelijk |  | op basis van WoON2018 | huidig |  |  | ISO, MECH AFVOER |  |  | ISO, MECH AFVOER, WPe |  |  | ISO, BALANSVENTILATIE, WPe
code |  |  |  |  | 76111 1 |  |  | 76112 1 |  |  | 76113 1 |  |  | 76114 1 |  |  | 76115 1
ALGEMEEN
gebruiksoppervlakte (m2) |  |  |  |  | 87.9 |  |  | 87.9 |  |  | 87.9 |  |  | 87.9 |  |  | 87.9
aantal bouwlagen |  |  |  |  | 1 |  |  | 1 |  |  | 1 |  |  | 1 |  |  | 1
aantal bouwlagen hele gebouw |  |  |  |  | 4 |  |  | 4 |  |  | 4 |  |  | 4 |  |  | 4
aantal eenheden hele gebouw |  |  |  |  | 1 |  |  | 1 |  |  | 1 |  |  | 1 |  |  | 1
gebouwtype |  |  |  |  | meergezinswoning |  |  | meergezinswoning |  |  | meergezinswoning |  |  | meergezinswoning |  |  | meergezinswoning
uitvoeringsvariant |  |  |  |  | hoek op onderste of tussenverdieping |  |  | hoek op onderste of tussenverdieping |  |  | hoek op onderste of tussenverdieping |  |  | hoek op onderste of tussenverdieping |  |  | hoek op onderste of tussenverdieping
gebouwhoogte (m) |  |  |  |  | 13 |  |  | 13 |  |  | 13 |  |  | 13 |  |  | 13
begrenzing beganegrondvloer |  |  |  |  | kruipruimte |  |  | kruipruimte |  |  | kruipruimte |  |  | kruipruimte |  |  | kruipruimte
BOUWKUNDIG | oriëntatie | begrenzing | oppervlakte | Rc-waarde | U-waarde | oppervlakte | Rc-waarde | U-waarde | oppervlakte | Rc-waarde | U-waarde | oppervlakte | Rc-waarde | U-waarde | oppervlakte | Rc-waarde | U-waarde
| - | - | [m2] | [m2K/W] | [W/m2K] | [m2] | [m2K/W] | [W/m2K] | [m2] | [m2K/W] | [W/m2K] | [m2] | [m2K/W] | [W/m2K] | [m2] | [m2K/W] | [W/m2K]
Begane grondvloer |  |  | 87.9 | 2.5 | 0.36232 | 87.9 | 2.5 | 0.36232 | 87.9 | 3.5 | 0.26596 | 87.9 | 3.5 | 0.26596 | 87.9 | 3.5 | 0.26596
vloer 1 | - | kruipruimte | 87.9 | 2.5 | 0.36232 | 87.9 | 2.5 | 0.36232 | 87.9 | 3.5 | 0.26596 | 87.9 | 3.5 | 0.26596 | 87.9 | 3.5 | 0.26596
vloer 2 | - | - | 0 | - | - | 0 | - | - | 0 | - | - | 0 | - | - | 0 | - | -
vloer 3 | - | - | 0 | - | - | 0 | - | - | 0 | - | - | 0 | - | - | 0 | - | -
vloer 4 | - | - | 0 | - | - | 0 | - | - | 0 | - | - | 0 | - | - | 0 | - | -
Dichte gevel |  |  | 38 | 2.5 | 0.37453 | 38 | 2.5 | 0.37453 | 38 | 2.5 | 0.37453 | 38 | 2.5 | 0.37453 | 38 | 2.5 | 0.37453
gevel 1 (voor-/achtergevel) | Oost | buiten | 9.5 | 2.5 | 0.37453 | 9.5 | 2.5 | 0.37453 | 9.5 | 2.5 | 0.37453 | 9.5 | 2.5 | 0.37453 | 9.5 | 2.5 | 0.37453
gevel 2 (voor-/achtergevel) | West | buiten | 9.5 | 2.5 | 0.37453 | 9.5 | 2.5 | 0.37453 | 9.5 | 2.5 | 0.37453 | 9.5 | 2.5 | 0.37453 | 9.5 | 2.5 | 0.37453
gevel 3 (zijgevel) | Oost | buiten | 9.5 | 2.5 | 0.37453 | 9.5 | 2.5 | 0.37453 | 9.5 | 2.5 | 0.37453 | 9.5 | 2.5 | 0.37453 | 9.5 | 2.5 | 0.37453
gevel 4 (zijgevel) | West | buiten | 9.5 | 2.5 | 0.37453 | 9.5 | 2.5 | 0.37453 | 9.5 | 2.5 | 0.37453 | 9.5 | 2.5 | 0.37453 | 9.5 | 2.5 | 0.37453
Hellend / plat dak |  |  | 0 | - | - | 0 | - | - | 0 | - | - | 0 | - | - | 0 | - | -
dak 1 (hellend) | West | buiten | 0 | - | - | 0 | - | - | 0 | - | - | 0 | - | - | 0 | - | -
dak 2 (hellend) | Oost | buiten | 0 | - | - | 0 | - | - | 0 | - | - | 0 | - | - | 0 | - | -
dak 3 (plat) | - | buiten | 0 | - | - | 0 | - | - | 0 | - | - | 0 | - | - | 0 | - | -
dak 4 (plat) | - | buiten | 0 | - | - | 0 | - | - | 0 | - | - | 0 | - | - | 0 | - | -
Ramen |  |  | 15.13 |  | 2.9 | 15.13 |  | 2.9 | 15.13 |  | 1.4 | 15.13 |  | 1.4 | 15.13 |  | 1.4
raam 1 | Noord | buiten | 1.8912 |  | 2.9 | 1.8912 |  | 2.9 | 1.8912 |  | 1.4 | 1.8912 |  | 1.4 | 1.8912 |  | 1.4
raam 2 | Oost | buiten | 1.8912 |  | 2.9 | 1.8912 |  | 2.9 | 1.8912 |  | 1.4 | 1.8912 |  | 1.4 | 1.8912 |  | 1.4
raam 3 | Zuid | buiten | 1.8912 |  | 2.9 | 1.8912 |  | 2.9 | 1.8912 |  | 1.4 | 1.8912 |  | 1.4 | 1.8912 |  | 1.4
raam 4 | West | buiten | 1.8912 |  | 2.9 | 1.8912 |  | 2.9 | 1.8912 |  | 1.4 | 1.8912 |  | 1.4 | 1.8912 |  | 1.4
raam 5 | Noord | buiten | 1.8912 |  | 2.9 | 1.8912 |  | 2.9 | 1.8912 |  | 1.4 | 1.8912 |  | 1.4 | 1.8912 |  | 1.4
raam 6 | Oost | buiten | 1.8912 |  | 2.9 | 1.8912 |  | 2.9 | 1.8912 |  | 1.4 | 1.8912 |  | 1.4 | 1.8912 |  | 1.4
raam 7 | Zuid | buiten | 1.8912 |  | 2.9 | 1.8912 |  | 2.9 | 1.8912 |  | 1.4 | 1.8912 |  | 1.4 | 1.8912 |  | 1.4
raam 8 | West | buiten | 1.8912 |  | 2.9 | 1.8912 |  | 2.9 | 1.8912 |  | 1.4 | 1.8912 |  | 1.4 | 1.8912 |  | 1.4
Deuren |  |  | 4.56 |  | 3.4 | 4.56 |  | 3.4 | 4.56 |  | 1.4 | 4.56 |  | 1.4 | 4.56 |  | 1.4
deur 1 | Oost | buiten | 2.28 |  | 3.4 | 2.28 |  | 3.4 | 2.28 |  | 1.4 | 2.28 |  | 1.4 | 2.28 |  | 1.4
deur 2 | West | buiten | 2.28 |  | 3.4 | 2.28 |  | 3.4 | 2.28 |  | 1.4 | 2.28 |  | 1.4 | 2.28 |  | 1.4
INSTALLATIES
Ventilatie |  |  |  |  | natuurlijke toevoer, mechanische afvoer |  |  | natuurlijke toevoer, mechanische afvoer |  |  | natuurlijke toevoer, mechanische afvoer |  |  | natuurlijke toevoer, mechanische afvoer |  |  | volledig mechanisch
ventilatietype |  |  |  |  | natuurlijke toevoer, mechanische afvoer |  |  | natuurlijke toevoer, mechanische afvoer |  |  | natuurlijke toevoer, mechanische afvoer |  |  | natuurlijke toevoer, mechanische afvoer |  |  | volledig mechanisch
ventilatievoorziening |  |  |  |  | C1 standaard |  |  | C1 standaard |  |  | C5a luchtdruk toevoer, CO2 afvoer, zonering |  |  | C5a luchtdruk toevoer, CO2 afvoer, zonering |  |  | decentrale WTW en CO2 sturing
type warmteterugwinning |  |  |  |  | geen warmteterugwinning |  |  | geen warmteterugwinning |  |  | geen warmteterugwinning |  |  | geen warmteterugwinning |  |  | met warmteterugwinning
kierdichting (q;v10) |  |  |  |  | forfaitair |  |  | forfaitair |  |  | 0,7 dm3/s.m2 |  |  | 0,7 dm3/s.m2 |  |  | 0,4 dm3/s.m2
Ruimteverwarming |  |  |  |  | ketel HR100-ketel |  |  | ketel HR107-ketel |  |  | ketel HR107-ketel |  |  | elektrische warmtepomp |  |  | elektrische warmtepomp
type ruimteverwarming |  |  |  |  | individueel |  |  | individueel |  |  | individueel |  |  | individueel |  |  | individueel
toestel ruimteverwarming |  |  |  |  | ketel |  |  | ketel |  |  | ketel |  |  | elektrische warmtepomp |  |  | elektrische warmtepomp
ketel/luchtverwarming |  |  |  |  | HR100-ketel |  |  | HR107-ketel |  |  | HR107-ketel
lokale verwarming
Afgiftesysteem |  |  |  |  | radiatoren |  |  | radiatoren |  |  | radiatoren |  |  | radiatoren |  |  | radiatoren
temperatuurniveau |  |  |  |  | 90/70 |  |  | 90/70 |  |  | 55/47 |  |  | 55/47 |  |  | 55/47
type afgiftesysteem |  |  |  |  | radiatoren |  |  | radiatoren |  |  | radiatoren |  |  | radiatoren |  |  | radiatoren
Warmtapwater |  |  |  |  | individueel gas combitoestel met gaskeur HR/CW |  |  | individueel gas combitoestel met gaskeur HR/CW |  |  | individueel gas combitoestel met gaskeur HR/CW |  |  | individueel combi warmtepomp |  |  | individueel combi warmtepomp
type tapwaterinstallatie |  |  |  |  | individueel |  |  | individueel |  |  | individueel |  |  | individueel |  |  | individueel
type toestel individiueel |  |  |  |  | gas combitoestel met gaskeur HR/CW |  |  | gas combitoestel met gaskeur HR/CW |  |  | gas combitoestel met gaskeur HR/CW |  |  | combi warmtepomp |  |  | combi warmtepomp
CW-klasse |  |  |  |  | CW3 |  |  | CW3 |  |  | CW3 |  |  | CW3 |  |  | CW3
type toestel met extern vat
type indirect verwarmd vat
douche WTW aanwezig |  |  |  |  | nee |  |  | nee |  |  | nee |  |  | nee |  |  | nee
Zonnestroom |  |  |  |  | geen |  |  | geen |  |  | geen |  |  | geen |  |  | geen
PV cellen aanwezig |  |  |  |  | nee |  |  | nee |  |  | nee |  |  | nee |  |  | nee
PV type |  |  |  |  | - |  |  | - |  |  | - |  |  | - |  |  | -
PV oppervlakte (m2) |  |  |  |  | 0 |  |  | 0 |  |  | 0 |  |  | 0 |  |  | 0
hellingshoek PV (°) |  |  |  |  | - |  |  | - |  |  | - |  |  | - |  |  | -
orientatie PV (°) |  |  |  |  | - |  |  | - |  |  | - |  |  | - |  |  | -
STANDAARD VOOR WONINGISOLATIE
vormfactor (Averlies/Agebruik) (m2/m2) |  |  |  |  | 1.3563 |  |  | 1.3563 |  |  | 1.3563 |  |  | 1.3563 |  |  | 1.3563
standaardwaarde (kWh/m2) |  |  |  |  | 61.0341 |  |  | 61.0341 |  |  | 61.0341 |  |  | 61.0341 |  |  | 61.0341
warmtebehoefte woningen (Q,H,nd) (kWh/m2) |  |  |  |  | 81.7061 |  |  | 81.7061 |  |  | 44.8245 |  |  | 44.8245 |  |  | 27.9737
* Voor de berekeningen is de validatietool 'Rekentool NTA 8800 MWA v220119.xlsm' gebruikt (NTA 8800 V2.0)
tbv tabel met gegevens per voorbeeldwoning in brochure
portiek 1992 - 2005 |  |  |  |  | oorspronkelijk |  |  | huidig |  |  | ISO, MECH AFVOER |  |  | ISO, MECH AFVOER, WPe |  |  | ISO, BALANSVENTILATIE, WPe
[8 empty] | op basis van WoON2018 |  |  | besparingspakket 1 |  |  | besparingspakket 2 |  |  | besparingspakket 3
ALGEMEEN
gebruiksoppervlakte (m2) |  | 87.9
gebouwtype |  | meergezinswoning
uitvoeringsvariant |  | hoek op onderste of tussenverdieping
gebouwhoogte (m) |  | 13
vormfactor (verliesoppervlakte/gebruiksoppervlakte) |  | 1.3563
BOUWKUNDIG
begane grondvloer |  | 87.9 |  | Rc [m2K/W] | 2.5 |  |  | 2.5 |  |  | 3.5 |  |  | 3.5 |  |  | 3.5
dichte gevel |  | 38 |  | Rc [m2K/W] | 2.5 |  |  | 2.5 |  |  | 2.5 |  |  | 2.5 |  |  | 2.5
hellend dak |  | 0 |  | Rc [m2K/W] | - |  |  | - |  |  | - |  |  | - |  |  | -
plat dak |  | 0 |  | Rc [m2K/W] | - |  |  | - |  |  | - |  |  | - |  |  | -
raam |  | 15.13 |  | U [W/m2K] | 2.9 |  |  | 2.9 |  |  | 1.4 |  |  | 1.4 |  |  | 1.4
deur |  | 4.56 |  | U [W/m2K] | 3.4 |  |  | 3.4 |  |  | 1.4 |  |  | 1.4 |  |  | 1.4
kierdichting (q;v10) |  |  |  |  | forfaitair |  |  | forfaitair |  |  | 0,7 dm3/s.m2 |  |  | 0,7 dm3/s.m2 |  |  | 0,4 dm3/s.m2
INSTALLATIES
ventilatietype |  |  |  |  | natuurlijke toevoer, mechanische afvoer |  |  | natuurlijke toevoer, mechanische afvoer |  |  | natuurlijke toevoer, mechanische afvoer |  |  | natuurlijke toevoer, mechanische afvoer |  |  | volledig mechanisch
ventilatievoorziening |  |  |  |  | C1 standaard |  |  | C1 standaard |  |  | C5a luchtdruk toevoer, CO2 afvoer, zonering |  |  | C5a luchtdruk toevoer, CO2 afvoer, zonering |  |  | decentrale WTW en CO2 sturing
type warmteterugwinning |  |  |  |  | geen warmteterugwinning |  |  | geen warmteterugwinning |  |  | geen warmteterugwinning |  |  | geen warmteterugwinning |  |  | met warmteterugwinning
ruimteverwarming |  |  |  |  | individueel - HR100-ketel |  |  | individueel - HR107-ketel |  |  | individueel - HR107-ketel |  |  | individueel - elektrische warmtepomp |  |  | individueel - elektrische warmtepomp
afgiftesysteem |  |  |  |  | radiatoren |  |  | radiatoren |  |  | radiatoren |  |  | radiatoren |  |  | radiatoren
warmtapwater |  |  |  |  | individueel - gas combitoestel met gaskeur HR/CW |  |  | individueel - gas combitoestel met gaskeur HR/CW |  |  | individueel - gas combitoestel met gaskeur HR/CW |  |  | individueel - combi warmtepomp |  |  | individueel - combi warmtepomp
PV-panelen (m2) |  |  |  |  | 0 |  |  | 0 |  |  | 0 |  |  | 0 |  |  | 0
ENERGIEPRESTATIES NTA 8800
Standaard (kWh/m2) |  |  |  |  | 61.0341 |  |  | 61.0341 |  |  | 61.0341 |  |  | 61.0341 |  |  | 61.0341
Warmtebehoefte verwarming - te toetsen aan standaard (kWh/m2) |  |  |  |  | 81.7061 |  |  | 81.7061 |  |  | 44.8245 |  |  | 44.8245 |  |  | 27.9737

## (med) port 92-05 hoek-dak (hidden)
Data voorbeeldwoningen 2022 en resultaten berekening met NTA8800*
2022-09-08
kies type data >> | mediaan | voor het pakket HUIDIG zijn uit WoON2018 per Voorbeeldwoning de mediaan van afmetingen, de meest vorkomende isolatiewaarden en het type meest voorkomende installaties meegenomen
TYPE VOORBEELDWONING |  |  |  |  | SELECTEER WONING
voorbeeldwoning |  |  |  |  | portiek |  |  | portiek |  |  | portiek |  |  | portiek |  |  | portiek
bouwperiode |  |  |  |  | 1992 - 2005 |  |  | 1992 - 2005 |  |  | 1992 - 2005 |  |  | 1992 - 2005 |  |  | 1992 - 2005
subtype |  |  |  |  | hoek dak |  |  | hoek dak |  |  | hoek dak |  |  | hoek dak |  |  | hoek dak
ENERGETISCH NIVEAU
pakket maatregelen |  |  |  |  | oorspronkelijk |  | op basis van WoON2018 | huidig |  |  | ISO, MECH AFVOER |  |  | ISO, MECH AFVOER, WPe |  |  | ISO, BALANSVENTILATIE, WPe
code |  |  |  |  | 76121 1 |  |  | 76122 1 |  |  | 76123 1 |  |  | 76124 1 |  |  | 76125 1
ALGEMEEN
gebruiksoppervlakte (m2) |  |  |  |  | 87.9 |  |  | 87.9 |  |  | 87.9 |  |  | 87.9 |  |  | 87.9
aantal bouwlagen |  |  |  |  | 1 |  |  | 1 |  |  | 1 |  |  | 1 |  |  | 1
aantal bouwlagen hele gebouw |  |  |  |  | 4 |  |  | 4 |  |  | 4 |  |  | 4 |  |  | 4
aantal eenheden hele gebouw |  |  |  |  | 1 |  |  | 1 |  |  | 1 |  |  | 1 |  |  | 1
gebouwtype |  |  |  |  | meergezinswoning |  |  | meergezinswoning |  |  | meergezinswoning |  |  | meergezinswoning |  |  | meergezinswoning
uitvoeringsvariant |  |  |  |  | hoek op bovenste verdieping |  |  | hoek op bovenste verdieping |  |  | hoek op bovenste verdieping |  |  | hoek op bovenste verdieping |  |  | hoek op bovenste verdieping
gebouwhoogte (m) |  |  |  |  | 13 |  |  | 13 |  |  | 13 |  |  | 13 |  |  | 13
begrenzing beganegrondvloer |  |  |  |  | nvt |  |  | nvt |  |  | nvt |  |  | nvt |  |  | nvt
BOUWKUNDIG | oriëntatie | begrenzing | oppervlakte | Rc-waarde | U-waarde | oppervlakte | Rc-waarde | U-waarde | oppervlakte | Rc-waarde | U-waarde | oppervlakte | Rc-waarde | U-waarde | oppervlakte | Rc-waarde | U-waarde
| - | - | [m2] | [m2K/W] | [W/m2K] | [m2] | [m2K/W] | [W/m2K] | [m2] | [m2K/W] | [W/m2K] | [m2] | [m2K/W] | [W/m2K] | [m2] | [m2K/W] | [W/m2K]
Begane grondvloer |  |  | 0 | - | - | 0 | - | - | 0 | - | - | 0 | - | - | 0 | - | -
vloer 1 | - | - | 0 | - | - | 0 | - | - | 0 | - | - | 0 | - | - | 0 | - | -
vloer 2 | - | - | 0 | - | - | 0 | - | - | 0 | - | - | 0 | - | - | 0 | - | -
vloer 3 | - | - | 0 | - | - | 0 | - | - | 0 | - | - | 0 | - | - | 0 | - | -
vloer 4 | - | - | 0 | - | - | 0 | - | - | 0 | - | - | 0 | - | - | 0 | - | -
Dichte gevel |  |  | 38 | 2.5 | 0.37453 | 38 | 2.5 | 0.37453 | 38 | 2.5 | 0.37453 | 38 | 2.5 | 0.37453 | 38 | 2.5 | 0.37453
gevel 1 (voor-/achtergevel) | Oost | buiten | 9.5 | 2.5 | 0.37453 | 9.5 | 2.5 | 0.37453 | 9.5 | 2.5 | 0.37453 | 9.5 | 2.5 | 0.37453 | 9.5 | 2.5 | 0.37453
gevel 2 (voor-/achtergevel) | West | buiten | 9.5 | 2.5 | 0.37453 | 9.5 | 2.5 | 0.37453 | 9.5 | 2.5 | 0.37453 | 9.5 | 2.5 | 0.37453 | 9.5 | 2.5 | 0.37453
gevel 3 (zijgevel) | Oost | buiten | 9.5 | 2.5 | 0.37453 | 9.5 | 2.5 | 0.37453 | 9.5 | 2.5 | 0.37453 | 9.5 | 2.5 | 0.37453 | 9.5 | 2.5 | 0.37453
gevel 4 (zijgevel) | West | buiten | 9.5 | 2.5 | 0.37453 | 9.5 | 2.5 | 0.37453 | 9.5 | 2.5 | 0.37453 | 9.5 | 2.5 | 0.37453 | 9.5 | 2.5 | 0.37453
Hellend / plat dak |  |  | 87.9 | 2.5 | 0.37453 | 87.9 | 2.5 | 0.37453 | 87.9 | 3.5 | 0.27248 | 87.9 | 3.5 | 0.27248 | 87.9 | 3.5 | 0.27248
dak 1 (hellend) | West | buiten | 0 | - | - | 0 | - | - | 0 | - | - | 0 | - | - | 0 | - | -
dak 2 (hellend) | Oost | buiten | 0 | - | - | 0 | - | - | 0 | - | - | 0 | - | - | 0 | - | -
dak 3 (plat) | - | buiten | 43.95 | 2.5 | 0.37453 | 43.95 | 2.5 | 0.37453 | 43.95 | 3.5 | 0.27248 | 43.95 | 3.5 | 0.27248 | 43.95 | 3.5 | 0.27248
dak 4 (plat) | - | buiten | 43.95 | 2.5 | 0.37453 | 43.95 | 2.5 | 0.37453 | 43.95 | 3.5 | 0.27248 | 43.95 | 3.5 | 0.27248 | 43.95 | 3.5 | 0.27248
Ramen |  |  | 15.13 |  | 2.9 | 15.13 |  | 2.9 | 15.13 |  | 1.4 | 15.13 |  | 1.4 | 15.13 |  | 1.4
raam 1 | Noord | buiten | 1.8912 |  | 2.9 | 1.8912 |  | 2.9 | 1.8912 |  | 1.4 | 1.8912 |  | 1.4 | 1.8912 |  | 1.4
raam 2 | Oost | buiten | 1.8912 |  | 2.9 | 1.8912 |  | 2.9 | 1.8912 |  | 1.4 | 1.8912 |  | 1.4 | 1.8912 |  | 1.4
raam 3 | Zuid | buiten | 1.8912 |  | 2.9 | 1.8912 |  | 2.9 | 1.8912 |  | 1.4 | 1.8912 |  | 1.4 | 1.8912 |  | 1.4
raam 4 | West | buiten | 1.8912 |  | 2.9 | 1.8912 |  | 2.9 | 1.8912 |  | 1.4 | 1.8912 |  | 1.4 | 1.8912 |  | 1.4
raam 5 | Noord | buiten | 1.8912 |  | 2.9 | 1.8912 |  | 2.9 | 1.8912 |  | 1.4 | 1.8912 |  | 1.4 | 1.8912 |  | 1.4
raam 6 | Oost | buiten | 1.8912 |  | 2.9 | 1.8912 |  | 2.9 | 1.8912 |  | 1.4 | 1.8912 |  | 1.4 | 1.8912 |  | 1.4
raam 7 | Zuid | buiten | 1.8912 |  | 2.9 | 1.8912 |  | 2.9 | 1.8912 |  | 1.4 | 1.8912 |  | 1.4 | 1.8912 |  | 1.4
raam 8 | West | buiten | 1.8912 |  | 2.9 | 1.8912 |  | 2.9 | 1.8912 |  | 1.4 | 1.8912 |  | 1.4 | 1.8912 |  | 1.4
Deuren |  |  | 4.56 |  | 3.4 | 4.56 |  | 3.4 | 4.56 |  | 1.4 | 4.56 |  | 1.4 | 4.56 |  | 1.4
deur 1 | Oost | buiten | 2.28 |  | 3.4 | 2.28 |  | 3.4 | 2.28 |  | 1.4 | 2.28 |  | 1.4 | 2.28 |  | 1.4
deur 2 | West | buiten | 2.28 |  | 3.4 | 2.28 |  | 3.4 | 2.28 |  | 1.4 | 2.28 |  | 1.4 | 2.28 |  | 1.4
INSTALLATIES
Ventilatie |  |  |  |  | natuurlijke toevoer, mechanische afvoer |  |  | natuurlijke toevoer, mechanische afvoer |  |  | natuurlijke toevoer, mechanische afvoer |  |  | natuurlijke toevoer, mechanische afvoer |  |  | volledig mechanisch
ventilatietype |  |  |  |  | natuurlijke toevoer, mechanische afvoer |  |  | natuurlijke toevoer, mechanische afvoer |  |  | natuurlijke toevoer, mechanische afvoer |  |  | natuurlijke toevoer, mechanische afvoer |  |  | volledig mechanisch
ventilatievoorziening |  |  |  |  | C1 standaard |  |  | C1 standaard |  |  | C5a luchtdruk toevoer, CO2 afvoer, zonering |  |  | C5a luchtdruk toevoer, CO2 afvoer, zonering |  |  | decentrale WTW en CO2 sturing
type warmteterugwinning |  |  |  |  | geen warmteterugwinning |  |  | geen warmteterugwinning |  |  | geen warmteterugwinning |  |  | geen warmteterugwinning |  |  | met warmteterugwinning
kierdichting (q;v10) |  |  |  |  | forfaitair |  |  | forfaitair |  |  | 0,7 dm3/s.m2 |  |  | 0,7 dm3/s.m2 |  |  | 0,4 dm3/s.m2
Ruimteverwarming |  |  |  |  | ketel HR100-ketel |  |  | ketel HR107-ketel |  |  | ketel HR107-ketel |  |  | elektrische warmtepomp |  |  | elektrische warmtepomp
type ruimteverwarming |  |  |  |  | individueel |  |  | individueel |  |  | individueel |  |  | individueel |  |  | individueel
toestel ruimteverwarming |  |  |  |  | ketel |  |  | ketel |  |  | ketel |  |  | elektrische warmtepomp |  |  | elektrische warmtepomp
ketel/luchtverwarming |  |  |  |  | HR100-ketel |  |  | HR107-ketel |  |  | HR107-ketel
lokale verwarming
Afgiftesysteem |  |  |  |  | radiatoren |  |  | radiatoren |  |  | radiatoren |  |  | radiatoren |  |  | radiatoren
temperatuurniveau |  |  |  |  | 90/70 |  |  | 90/70 |  |  | 55/47 |  |  | 55/47 |  |  | 55/47
type afgiftesysteem |  |  |  |  | radiatoren |  |  | radiatoren |  |  | radiatoren |  |  | radiatoren |  |  | radiatoren
Warmtapwater |  |  |  |  | individueel gas combitoestel met gaskeur HR/CW |  |  | individueel gas combitoestel met gaskeur HR/CW |  |  | individueel gas combitoestel met gaskeur HR/CW |  |  | individueel combi warmtepomp |  |  | individueel combi warmtepomp
type tapwaterinstallatie |  |  |  |  | individueel |  |  | individueel |  |  | individueel |  |  | individueel |  |  | individueel
type toestel individiueel |  |  |  |  | gas combitoestel met gaskeur HR/CW |  |  | gas combitoestel met gaskeur HR/CW |  |  | gas combitoestel met gaskeur HR/CW |  |  | combi warmtepomp |  |  | combi warmtepomp
CW-klasse |  |  |  |  | CW3 |  |  | CW3 |  |  | CW3 |  |  | CW3 |  |  | CW3
type toestel met extern vat
type indirect verwarmd vat
douche WTW aanwezig |  |  |  |  | nee |  |  | nee |  |  | nee |  |  | nee |  |  | nee
Zonnestroom |  |  |  |  | geen |  |  | geen |  |  | geen |  |  | geen |  |  | geen
PV cellen aanwezig |  |  |  |  | nee |  |  | nee |  |  | nee |  |  | nee |  |  | nee
PV type |  |  |  |  | - |  |  | - |  |  | - |  |  | - |  |  | -
PV oppervlakte (m2) |  |  |  |  | 0 |  |  | 0 |  |  | 0 |  |  | 0 |  |  | 0
hellingshoek PV (°) |  |  |  |  | - |  |  | - |  |  | - |  |  | - |  |  | -
orientatie PV (°) |  |  |  |  | - |  |  | - |  |  | - |  |  | - |  |  | -
STANDAARD VOOR WONINGISOLATIE
vormfactor (Averlies/Agebruik) (m2/m2) |  |  |  |  | 1.6563 |  |  | 1.6563 |  |  | 1.6563 |  |  | 1.6563 |  |  | 1.6563
standaardwaarde (kWh/m2) |  |  |  |  | 74.5341 |  |  | 74.5341 |  |  | 74.5341 |  |  | 74.5341 |  |  | 74.5341
warmtebehoefte woningen (Q,H,nd) (kWh/m2) |  |  |  |  | 100.0783 |  |  | 100.0783 |  |  | 59.7124 |  |  | 59.7124 |  |  | 42.8887
* Voor de berekeningen is de validatietool 'Rekentool NTA 8800 MWA v220119.xlsm' gebruikt (NTA 8800 V2.0)
tbv tabel met gegevens per voorbeeldwoning in brochure
portiek 1992 - 2005 |  |  |  |  | oorspronkelijk |  |  | huidig |  |  | ISO, MECH AFVOER |  |  | ISO, MECH AFVOER, WPe |  |  | ISO, BALANSVENTILATIE, WPe
[8 empty] | op basis van WoON2018 |  |  | besparingspakket 1 |  |  | besparingspakket 2 |  |  | besparingspakket 3
ALGEMEEN
gebruiksoppervlakte (m2) |  | 87.9
gebouwtype |  | meergezinswoning
uitvoeringsvariant |  | hoek op bovenste verdieping
gebouwhoogte (m) |  | 13
vormfactor (verliesoppervlakte/gebruiksoppervlakte) |  | 1.6563
BOUWKUNDIG
begane grondvloer |  | 0 |  | Rc [m2K/W] | - |  |  | - |  |  | - |  |  | - |  |  | -
dichte gevel |  | 38 |  | Rc [m2K/W] | 2.5 |  |  | 2.5 |  |  | 2.5 |  |  | 2.5 |  |  | 2.5
hellend dak |  | 0 |  | Rc [m2K/W] | - |  |  | - |  |  | - |  |  | - |  |  | -
plat dak |  | 87.9 |  | Rc [m2K/W] | 2.5 |  |  | 2.5 |  |  | 3.5 |  |  | 3.5 |  |  | 3.5
raam |  | 15.13 |  | U [W/m2K] | 2.9 |  |  | 2.9 |  |  | 1.4 |  |  | 1.4 |  |  | 1.4
deur |  | 4.56 |  | U [W/m2K] | 3.4 |  |  | 3.4 |  |  | 1.4 |  |  | 1.4 |  |  | 1.4
kierdichting (q;v10) |  |  |  |  | forfaitair |  |  | forfaitair |  |  | 0,7 dm3/s.m2 |  |  | 0,7 dm3/s.m2 |  |  | 0,4 dm3/s.m2
INSTALLATIES
ventilatietype |  |  |  |  | natuurlijke toevoer, mechanische afvoer |  |  | natuurlijke toevoer, mechanische afvoer |  |  | natuurlijke toevoer, mechanische afvoer |  |  | natuurlijke toevoer, mechanische afvoer |  |  | volledig mechanisch
ventilatievoorziening |  |  |  |  | C1 standaard |  |  | C1 standaard |  |  | C5a luchtdruk toevoer, CO2 afvoer, zonering |  |  | C5a luchtdruk toevoer, CO2 afvoer, zonering |  |  | decentrale WTW en CO2 sturing
type warmteterugwinning |  |  |  |  | geen warmteterugwinning |  |  | geen warmteterugwinning |  |  | geen warmteterugwinning |  |  | geen warmteterugwinning |  |  | met warmteterugwinning
ruimteverwarming |  |  |  |  | individueel - HR100-ketel |  |  | individueel - HR107-ketel |  |  | individueel - HR107-ketel |  |  | individueel - elektrische warmtepomp |  |  | individueel - elektrische warmtepomp
afgiftesysteem |  |  |  |  | radiatoren |  |  | radiatoren |  |  | radiatoren |  |  | radiatoren |  |  | radiatoren
warmtapwater |  |  |  |  | individueel - gas combitoestel met gaskeur HR/CW |  |  | individueel - gas combitoestel met gaskeur HR/CW |  |  | individueel - gas combitoestel met gaskeur HR/CW |  |  | individueel - combi warmtepomp |  |  | individueel - combi warmtepomp
PV-panelen (m2) |  |  |  |  | 0 |  |  | 0 |  |  | 0 |  |  | 0 |  |  | 0
ENERGIEPRESTATIES NTA 8800
Standaard (kWh/m2) |  |  |  |  | 74.5341 |  |  | 74.5341 |  |  | 74.5341 |  |  | 74.5341 |  |  | 74.5341
Warmtebehoefte verwarming - te toetsen aan standaard (kWh/m2) |  |  |  |  | 100.0783 |  |  | 100.0783 |  |  | 59.7124 |  |  | 59.7124 |  |  | 42.8887

## (med) port 92-05 hoek-dak-vlo (hidden)
Data voorbeeldwoningen 2022 en resultaten berekening met NTA8800*
2022-09-08
kies type data >> | mediaan | voor het pakket HUIDIG zijn uit WoON2018 per Voorbeeldwoning de mediaan van afmetingen, de meest vorkomende isolatiewaarden en het type meest voorkomende installaties meegenomen
TYPE VOORBEELDWONING |  |  |  |  | SELECTEER WONING
voorbeeldwoning |  |  |  |  | portiek |  |  | portiek |  |  | portiek |  |  | portiek |  |  | portiek
bouwperiode |  |  |  |  | 1992 - 2005 |  |  | 1992 - 2005 |  |  | 1992 - 2005 |  |  | 1992 - 2005 |  |  | 1992 - 2005
subtype |  |  |  |  | hoek dak vloer |  |  | hoek dak vloer |  |  | hoek dak vloer |  |  | hoek dak vloer |  |  | hoek dak vloer
ENERGETISCH NIVEAU
pakket maatregelen |  |  |  |  | oorspronkelijk |  | op basis van WoON2018 | huidig |  |  | ISO, MECH AFVOER |  |  | ISO, MECH AFVOER, WPe |  |  | ISO, BALANSVENTILATIE, WPe
code |  |  |  |  | 76131 1 |  |  | 76132 1 |  |  | 76133 1 |  |  | 76134 1 |  |  | 76135 1
ALGEMEEN
gebruiksoppervlakte (m2) |  |  |  |  | 87.9 |  |  | 87.9 |  |  | 87.9 |  |  | 87.9 |  |  | 87.9
aantal bouwlagen |  |  |  |  | 1 |  |  | 1 |  |  | 1 |  |  | 1 |  |  | 1
aantal bouwlagen hele gebouw |  |  |  |  | 4 |  |  | 4 |  |  | 4 |  |  | 4 |  |  | 4
aantal eenheden hele gebouw |  |  |  |  | 1 |  |  | 1 |  |  | 1 |  |  | 1 |  |  | 1
gebouwtype |  |  |  |  | meergezinswoning |  |  | meergezinswoning |  |  | meergezinswoning |  |  | meergezinswoning |  |  | meergezinswoning
uitvoeringsvariant |  |  |  |  | hoek |  |  | hoek |  |  | hoek |  |  | hoek |  |  | hoek
gebouwhoogte (m) |  |  |  |  | 13 |  |  | 13 |  |  | 13 |  |  | 13 |  |  | 13
begrenzing beganegrondvloer |  |  |  |  | kruipruimte |  |  | kruipruimte |  |  | kruipruimte |  |  | kruipruimte |  |  | kruipruimte
BOUWKUNDIG | oriëntatie | begrenzing | oppervlakte | Rc-waarde | U-waarde | oppervlakte | Rc-waarde | U-waarde | oppervlakte | Rc-waarde | U-waarde | oppervlakte | Rc-waarde | U-waarde | oppervlakte | Rc-waarde | U-waarde
| - | - | [m2] | [m2K/W] | [W/m2K] | [m2] | [m2K/W] | [W/m2K] | [m2] | [m2K/W] | [W/m2K] | [m2] | [m2K/W] | [W/m2K] | [m2] | [m2K/W] | [W/m2K]
Begane grondvloer |  |  | 87.9 | 2.5 | 0.36232 | 87.9 | 2.5 | 0.36232 | 87.9 | 3.5 | 0.26596 | 87.9 | 3.5 | 0.26596 | 87.9 | 3.5 | 0.26596
vloer 1 | - | kruipruimte | 87.9 | 2.5 | 0.36232 | 87.9 | 2.5 | 0.36232 | 87.9 | 3.5 | 0.26596 | 87.9 | 3.5 | 0.26596 | 87.9 | 3.5 | 0.26596
vloer 2 | - | - | 0 | - | - | 0 | - | - | 0 | - | - | 0 | - | - | 0 | - | -
vloer 3 | - | - | 0 | - | - | 0 | - | - | 0 | - | - | 0 | - | - | 0 | - | -
vloer 4 | - | - | 0 | - | - | 0 | - | - | 0 | - | - | 0 | - | - | 0 | - | -
Dichte gevel |  |  | 38 | 2.5 | 0.37453 | 38 | 2.5 | 0.37453 | 38 | 2.5 | 0.37453 | 38 | 2.5 | 0.37453 | 38 | 2.5 | 0.37453
gevel 1 (voor-/achtergevel) | Oost | buiten | 9.5 | 2.5 | 0.37453 | 9.5 | 2.5 | 0.37453 | 9.5 | 2.5 | 0.37453 | 9.5 | 2.5 | 0.37453 | 9.5 | 2.5 | 0.37453
gevel 2 (voor-/achtergevel) | West | buiten | 9.5 | 2.5 | 0.37453 | 9.5 | 2.5 | 0.37453 | 9.5 | 2.5 | 0.37453 | 9.5 | 2.5 | 0.37453 | 9.5 | 2.5 | 0.37453
gevel 3 (zijgevel) | Oost | buiten | 9.5 | 2.5 | 0.37453 | 9.5 | 2.5 | 0.37453 | 9.5 | 2.5 | 0.37453 | 9.5 | 2.5 | 0.37453 | 9.5 | 2.5 | 0.37453
gevel 4 (zijgevel) | West | buiten | 9.5 | 2.5 | 0.37453 | 9.5 | 2.5 | 0.37453 | 9.5 | 2.5 | 0.37453 | 9.5 | 2.5 | 0.37453 | 9.5 | 2.5 | 0.37453
Hellend / plat dak |  |  | 87.9 | 2.5 | 0.37453 | 87.9 | 2.5 | 0.37453 | 87.9 | 3.5 | 0.27248 | 87.9 | 3.5 | 0.27248 | 87.9 | 3.5 | 0.27248
dak 1 (hellend) | West | buiten | 0 | - | - | 0 | - | - | 0 | - | - | 0 | - | - | 0 | - | -
dak 2 (hellend) | Oost | buiten | 0 | - | - | 0 | - | - | 0 | - | - | 0 | - | - | 0 | - | -
dak 3 (plat) | - | buiten | 43.95 | 2.5 | 0.37453 | 43.95 | 2.5 | 0.37453 | 43.95 | 3.5 | 0.27248 | 43.95 | 3.5 | 0.27248 | 43.95 | 3.5 | 0.27248
dak 4 (plat) | - | buiten | 43.95 | 2.5 | 0.37453 | 43.95 | 2.5 | 0.37453 | 43.95 | 3.5 | 0.27248 | 43.95 | 3.5 | 0.27248 | 43.95 | 3.5 | 0.27248
Ramen |  |  | 15.13 |  | 2.9 | 15.13 |  | 2.9 | 15.13 |  | 1.4 | 15.13 |  | 1.4 | 15.13 |  | 1.4
raam 1 | Noord | buiten | 1.8912 |  | 2.9 | 1.8912 |  | 2.9 | 1.8912 |  | 1.4 | 1.8912 |  | 1.4 | 1.8912 |  | 1.4
raam 2 | Oost | buiten | 1.8912 |  | 2.9 | 1.8912 |  | 2.9 | 1.8912 |  | 1.4 | 1.8912 |  | 1.4 | 1.8912 |  | 1.4
raam 3 | Zuid | buiten | 1.8912 |  | 2.9 | 1.8912 |  | 2.9 | 1.8912 |  | 1.4 | 1.8912 |  | 1.4 | 1.8912 |  | 1.4
raam 4 | West | buiten | 1.8912 |  | 2.9 | 1.8912 |  | 2.9 | 1.8912 |  | 1.4 | 1.8912 |  | 1.4 | 1.8912 |  | 1.4
raam 5 | Noord | buiten | 1.8912 |  | 2.9 | 1.8912 |  | 2.9 | 1.8912 |  | 1.4 | 1.8912 |  | 1.4 | 1.8912 |  | 1.4
raam 6 | Oost | buiten | 1.8912 |  | 2.9 | 1.8912 |  | 2.9 | 1.8912 |  | 1.4 | 1.8912 |  | 1.4 | 1.8912 |  | 1.4
raam 7 | Zuid | buiten | 1.8912 |  | 2.9 | 1.8912 |  | 2.9 | 1.8912 |  | 1.4 | 1.8912 |  | 1.4 | 1.8912 |  | 1.4
raam 8 | West | buiten | 1.8912 |  | 2.9 | 1.8912 |  | 2.9 | 1.8912 |  | 1.4 | 1.8912 |  | 1.4 | 1.8912 |  | 1.4
Deuren |  |  | 4.56 |  | 3.4 | 4.56 |  | 3.4 | 4.56 |  | 1.4 | 4.56 |  | 1.4 | 4.56 |  | 1.4
deur 1 | Oost | buiten | 2.28 |  | 3.4 | 2.28 |  | 3.4 | 2.28 |  | 1.4 | 2.28 |  | 1.4 | 2.28 |  | 1.4
deur 2 | West | buiten | 2.28 |  | 3.4 | 2.28 |  | 3.4 | 2.28 |  | 1.4 | 2.28 |  | 1.4 | 2.28 |  | 1.4
INSTALLATIES
Ventilatie |  |  |  |  | natuurlijke toevoer, mechanische afvoer |  |  | natuurlijke toevoer, mechanische afvoer |  |  | natuurlijke toevoer, mechanische afvoer |  |  | natuurlijke toevoer, mechanische afvoer |  |  | volledig mechanisch
ventilatietype |  |  |  |  | natuurlijke toevoer, mechanische afvoer |  |  | natuurlijke toevoer, mechanische afvoer |  |  | natuurlijke toevoer, mechanische afvoer |  |  | natuurlijke toevoer, mechanische afvoer |  |  | volledig mechanisch
ventilatievoorziening |  |  |  |  | C1 standaard |  |  | C1 standaard |  |  | C5a luchtdruk toevoer, CO2 afvoer, zonering |  |  | C5a luchtdruk toevoer, CO2 afvoer, zonering |  |  | decentrale WTW en CO2 sturing
type warmteterugwinning |  |  |  |  | geen warmteterugwinning |  |  | geen warmteterugwinning |  |  | geen warmteterugwinning |  |  | geen warmteterugwinning |  |  | met warmteterugwinning
kierdichting (q;v10) |  |  |  |  | forfaitair |  |  | forfaitair |  |  | 0,7 dm3/s.m2 |  |  | 0,7 dm3/s.m2 |  |  | 0,4 dm3/s.m2
Ruimteverwarming |  |  |  |  | ketel HR100-ketel |  |  | ketel HR107-ketel |  |  | ketel HR107-ketel |  |  | elektrische warmtepomp |  |  | elektrische warmtepomp
type ruimteverwarming |  |  |  |  | individueel |  |  | individueel |  |  | individueel |  |  | individueel |  |  | individueel
toestel ruimteverwarming |  |  |  |  | ketel |  |  | ketel |  |  | ketel |  |  | elektrische warmtepomp |  |  | elektrische warmtepomp
ketel/luchtverwarming |  |  |  |  | HR100-ketel |  |  | HR107-ketel |  |  | HR107-ketel
lokale verwarming
Afgiftesysteem |  |  |  |  | radiatoren |  |  | radiatoren |  |  | radiatoren |  |  | radiatoren |  |  | radiatoren
temperatuurniveau |  |  |  |  | 90/70 |  |  | 90/70 |  |  | 55/47 |  |  | 55/47 |  |  | 55/47
type afgiftesysteem |  |  |  |  | radiatoren |  |  | radiatoren |  |  | radiatoren |  |  | radiatoren |  |  | radiatoren
Warmtapwater |  |  |  |  | individueel gas combitoestel met gaskeur HR/CW |  |  | individueel gas combitoestel met gaskeur HR/CW |  |  | individueel gas combitoestel met gaskeur HR/CW |  |  | individueel combi warmtepomp |  |  | individueel combi warmtepomp
type tapwaterinstallatie |  |  |  |  | individueel |  |  | individueel |  |  | individueel |  |  | individueel |  |  | individueel
type toestel individiueel |  |  |  |  | gas combitoestel met gaskeur HR/CW |  |  | gas combitoestel met gaskeur HR/CW |  |  | gas combitoestel met gaskeur HR/CW |  |  | combi warmtepomp |  |  | combi warmtepomp
CW-klasse |  |  |  |  | CW3 |  |  | CW3 |  |  | CW3 |  |  | CW3 |  |  | CW3
type toestel met extern vat
type indirect verwarmd vat
douche WTW aanwezig |  |  |  |  | nee |  |  | nee |  |  | nee |  |  | nee |  |  | nee
Zonnestroom |  |  |  |  | geen |  |  | geen |  |  | geen |  |  | geen |  |  | geen
PV cellen aanwezig |  |  |  |  | nee |  |  | nee |  |  | nee |  |  | nee |  |  | nee
PV type |  |  |  |  | - |  |  | - |  |  | - |  |  | - |  |  | -
PV oppervlakte (m2) |  |  |  |  | 0 |  |  | 0 |  |  | 0 |  |  | 0 |  |  | 0
hellingshoek PV (°) |  |  |  |  | - |  |  | - |  |  | - |  |  | - |  |  | -
orientatie PV (°) |  |  |  |  | - |  |  | - |  |  | - |  |  | - |  |  | -
STANDAARD VOOR WONINGISOLATIE
vormfactor (Averlies/Agebruik) (m2/m2) |  |  |  |  | 2.3563 |  |  | 2.3563 |  |  | 2.3563 |  |  | 2.3563 |  |  | 2.3563
standaardwaarde (kWh/m2) |  |  |  |  | 106.0341 |  |  | 106.0341 |  |  | 106.0341 |  |  | 106.0341 |  |  | 106.0341
warmtebehoefte woningen (Q,H,nd) (kWh/m2) |  |  |  |  | 111.5372 |  |  | 111.5372 |  |  | 67.1683 |  |  | 67.1683 |  |  | 50.2987
* Voor de berekeningen is de validatietool 'Rekentool NTA 8800 MWA v220119.xlsm' gebruikt (NTA 8800 V2.0)
tbv tabel met gegevens per voorbeeldwoning in brochure
portiek 1992 - 2005 |  |  |  |  | oorspronkelijk |  |  | huidig |  |  | ISO, MECH AFVOER |  |  | ISO, MECH AFVOER, WPe |  |  | ISO, BALANSVENTILATIE, WPe
[8 empty] | op basis van WoON2018 |  |  | besparingspakket 1 |  |  | besparingspakket 2 |  |  | besparingspakket 3
ALGEMEEN
gebruiksoppervlakte (m2) |  | 87.9
gebouwtype |  | meergezinswoning
uitvoeringsvariant |  | hoek
gebouwhoogte (m) |  | 13
vormfactor (verliesoppervlakte/gebruiksoppervlakte) |  | 2.3563
BOUWKUNDIG
begane grondvloer |  | 87.9 |  | Rc [m2K/W] | 2.5 |  |  | 2.5 |  |  | 3.5 |  |  | 3.5 |  |  | 3.5
dichte gevel |  | 38 |  | Rc [m2K/W] | 2.5 |  |  | 2.5 |  |  | 2.5 |  |  | 2.5 |  |  | 2.5
hellend dak |  | 0 |  | Rc [m2K/W] | - |  |  | - |  |  | - |  |  | - |  |  | -
plat dak |  | 87.9 |  | Rc [m2K/W] | 2.5 |  |  | 2.5 |  |  | 3.5 |  |  | 3.5 |  |  | 3.5
raam |  | 15.13 |  | U [W/m2K] | 2.9 |  |  | 2.9 |  |  | 1.4 |  |  | 1.4 |  |  | 1.4
deur |  | 4.56 |  | U [W/m2K] | 3.4 |  |  | 3.4 |  |  | 1.4 |  |  | 1.4 |  |  | 1.4
kierdichting (q;v10) |  |  |  |  | forfaitair |  |  | forfaitair |  |  | 0,7 dm3/s.m2 |  |  | 0,7 dm3/s.m2 |  |  | 0,4 dm3/s.m2
INSTALLATIES
ventilatietype |  |  |  |  | natuurlijke toevoer, mechanische afvoer |  |  | natuurlijke toevoer, mechanische afvoer |  |  | natuurlijke toevoer, mechanische afvoer |  |  | natuurlijke toevoer, mechanische afvoer |  |  | volledig mechanisch
ventilatievoorziening |  |  |  |  | C1 standaard |  |  | C1 standaard |  |  | C5a luchtdruk toevoer, CO2 afvoer, zonering |  |  | C5a luchtdruk toevoer, CO2 afvoer, zonering |  |  | decentrale WTW en CO2 sturing
type warmteterugwinning |  |  |  |  | geen warmteterugwinning |  |  | geen warmteterugwinning |  |  | geen warmteterugwinning |  |  | geen warmteterugwinning |  |  | met warmteterugwinning
ruimteverwarming |  |  |  |  | individueel - HR100-ketel |  |  | individueel - HR107-ketel |  |  | individueel - HR107-ketel |  |  | individueel - elektrische warmtepomp |  |  | individueel - elektrische warmtepomp
afgiftesysteem |  |  |  |  | radiatoren |  |  | radiatoren |  |  | radiatoren |  |  | radiatoren |  |  | radiatoren
warmtapwater |  |  |  |  | individueel - gas combitoestel met gaskeur HR/CW |  |  | individueel - gas combitoestel met gaskeur HR/CW |  |  | individueel - gas combitoestel met gaskeur HR/CW |  |  | individueel - combi warmtepomp |  |  | individueel - combi warmtepomp
PV-panelen (m2) |  |  |  |  | 0 |  |  | 0 |  |  | 0 |  |  | 0 |  |  | 0
ENERGIEPRESTATIES NTA 8800
Standaard (kWh/m2) |  |  |  |  | 106.0341 |  |  | 106.0341 |  |  | 106.0341 |  |  | 106.0341 |  |  | 106.0341
Warmtebehoefte verwarming - te toetsen aan standaard (kWh/m2) |  |  |  |  | 111.5372 |  |  | 111.5372 |  |  | 67.1683 |  |  | 67.1683 |  |  | 50.2987

## (med) port 92-05 GEM (hidden)
Data voorbeeldwoningen 2022 en resultaten berekening met NTA8800*
2022-09-08
kies type data >> | mediaan | voor het pakket HUIDIG zijn uit WoON2018 per Voorbeeldwoning de mediaan van afmetingen, de meest vorkomende isolatiewaarden en het type meest voorkomende installaties meegenomen
TYPE VOORBEELDWONING |  |  |  |  | SELECTEER WONING
voorbeeldwoning |  |  |  |  | portiek |  |  | portiek |  |  | portiek |  |  | portiek |  |  | portiek
bouwperiode |  |  |  |  | 1992 - 2005 |  |  | 1992 - 2005 |  |  | 1992 - 2005 |  |  | 1992 - 2005 |  |  | 1992 - 2005
subtype |  |  |  |  | gemiddeld |  |  | gemiddeld |  |  | gemiddeld |  |  | gemiddeld |  |  | gemiddeld
ENERGETISCH NIVEAU
pakket maatregelen |  |  |  |  | oorspronkelijk |  | op basis van WoON2018 | huidig |  |  | ISO, MECH AFVOER |  |  | ISO, MECH AFVOER, WPe |  |  | ISO, BALANSVENTILATIE, WPe
code |  |  |  |  | 7651 1 |  |  | 7652 1 |  |  | 7653 1 |  |  | 7654 1 |  |  | 7655 1
ALGEMEEN
gebruiksoppervlakte (m2) |  |  |  |  | 87.9 |  |  | 87.9 |  |  | 87.9 |  |  | 87.9 |  |  | 87.9
aantal bouwlagen |  |  |  |  | 1 |  |  | 1 |  |  | 1 |  |  | 1 |  |  | 1
aantal bouwlagen hele gebouw |  |  |  |  | 4 |  |  | 4 |  |  | 4 |  |  | 4 |  |  | 4
aantal eenheden hele gebouw |  |  |  |  | 1 |  |  | 1 |  |  | 1 |  |  | 1 |  |  | 1
gebouwtype |  |  |  |  | meergezinswoning |  |  | meergezinswoning |  |  | meergezinswoning |  |  | meergezinswoning |  |  | meergezinswoning
uitvoeringsvariant |  |  |  |  | hele gebouw |  |  | hele gebouw |  |  | hele gebouw |  |  | hele gebouw |  |  | hele gebouw
gebouwhoogte (m) |  |  |  |  | 13 |  |  | 13 |  |  | 13 |  |  | 13 |  |  | 13
begrenzing beganegrondvloer |  |  |  |  | kruipruimte |  |  | kruipruimte |  |  | kruipruimte |  |  | kruipruimte |  |  | kruipruimte
BOUWKUNDIG | oriëntatie | begrenzing | oppervlakte | Rc-waarde | U-waarde | oppervlakte | Rc-waarde | U-waarde | oppervlakte | Rc-waarde | U-waarde | oppervlakte | Rc-waarde | U-waarde | oppervlakte | Rc-waarde | U-waarde
| - | - | [m2] | [m2K/W] | [W/m2K] | [m2] | [m2K/W] | [W/m2K] | [m2] | [m2K/W] | [W/m2K] | [m2] | [m2K/W] | [W/m2K] | [m2] | [m2K/W] | [W/m2K]
Begane grondvloer |  |  | 29.3 | 2.5 | 0.36232 | 29.3 | 2.5 | 0.36232 | 29.3 | 3.5 | 0.26596 | 29.3 | 3.5 | 0.26596 | 29.3 | 3.5 | 0.26596
vloer 1 | - | kruipruimte | 29.3 | 2.5 | 0.36232 | 29.3 | 2.5 | 0.36232 | 29.3 | 3.5 | 0.26596 | 29.3 | 3.5 | 0.26596 | 29.3 | 3.5 | 0.26596
vloer 2 | - | - | 0 | - | - | 0 | - | - | 0 | - | - | 0 | - | - | 0 | - | -
vloer 3 | - | - | 0 | - | - | 0 | - | - | 0 | - | - | 0 | - | - | 0 | - | -
vloer 4 | - | - | 0 | - | - | 0 | - | - | 0 | - | - | 0 | - | - | 0 | - | -
Dichte gevel |  |  | 25.3333 | 2.5 | 0.37453 | 25.3333 | 2.5 | 0.37453 | 25.3333 | 2.5 | 0.37453 | 25.3333 | 2.5 | 0.37453 | 25.3333 | 2.5 | 0.37453
gevel 1 (voor-/achtergevel) | Oost | buiten | 9.5 | 2.5 | 0.37453 | 9.5 | 2.5 | 0.37453 | 9.5 | 2.5 | 0.37453 | 9.5 | 2.5 | 0.37453 | 9.5 | 2.5 | 0.37453
gevel 2 (voor-/achtergevel) | West | buiten | 9.5 | 2.5 | 0.37453 | 9.5 | 2.5 | 0.37453 | 9.5 | 2.5 | 0.37453 | 9.5 | 2.5 | 0.37453 | 9.5 | 2.5 | 0.37453
gevel 3 (zijgevel) | Oost | buiten | 3.1667 | 2.5 | 0.37453 | 3.1667 | 2.5 | 0.37453 | 3.1667 | 2.5 | 0.37453 | 3.1667 | 2.5 | 0.37453 | 3.1667 | 2.5 | 0.37453
gevel 4 (zijgevel) | West | buiten | 3.1667 | 2.5 | 0.37453 | 3.1667 | 2.5 | 0.37453 | 3.1667 | 2.5 | 0.37453 | 3.1667 | 2.5 | 0.37453 | 3.1667 | 2.5 | 0.37453
Hellend / plat dak |  |  | 29.3 | 2.5 | 0.37453 | 29.3 | 2.5 | 0.37453 | 29.3 | 3.5 | 0.27248 | 29.3 | 3.5 | 0.27248 | 29.3 | 3.5 | 0.27248
dak 1 (hellend) | West | buiten | 0 | - | - | 0 | - | - | 0 | - | - | 0 | - | - | 0 | - | -
dak 2 (hellend) | Oost | buiten | 0 | - | - | 0 | - | - | 0 | - | - | 0 | - | - | 0 | - | -
dak 3 (plat) | - | buiten | 14.65 | 2.5 | 0.37453 | 14.65 | 2.5 | 0.37453 | 14.65 | 3.5 | 0.27248 | 14.65 | 3.5 | 0.27248 | 14.65 | 3.5 | 0.27248
dak 4 (plat) | - | buiten | 14.65 | 2.5 | 0.37453 | 14.65 | 2.5 | 0.37453 | 14.65 | 3.5 | 0.27248 | 14.65 | 3.5 | 0.27248 | 14.65 | 3.5 | 0.27248
Ramen |  |  | 14.1233 |  | 2.9 | 14.1233 |  | 2.9 | 14.1233 |  | 1.4 | 14.1233 |  | 1.4 | 14.1233 |  | 1.4
raam 1 | Noord | buiten | 1.7654 |  | 2.9 | 1.7654 |  | 2.9 | 1.7654 |  | 1.4 | 1.7654 |  | 1.4 | 1.7654 |  | 1.4
raam 2 | Oost | buiten | 1.7654 |  | 2.9 | 1.7654 |  | 2.9 | 1.7654 |  | 1.4 | 1.7654 |  | 1.4 | 1.7654 |  | 1.4
raam 3 | Zuid | buiten | 1.7654 |  | 2.9 | 1.7654 |  | 2.9 | 1.7654 |  | 1.4 | 1.7654 |  | 1.4 | 1.7654 |  | 1.4
raam 4 | West | buiten | 1.7654 |  | 2.9 | 1.7654 |  | 2.9 | 1.7654 |  | 1.4 | 1.7654 |  | 1.4 | 1.7654 |  | 1.4
raam 5 | Noord | buiten | 1.7654 |  | 2.9 | 1.7654 |  | 2.9 | 1.7654 |  | 1.4 | 1.7654 |  | 1.4 | 1.7654 |  | 1.4
raam 6 | Oost | buiten | 1.7654 |  | 2.9 | 1.7654 |  | 2.9 | 1.7654 |  | 1.4 | 1.7654 |  | 1.4 | 1.7654 |  | 1.4
raam 7 | Zuid | buiten | 1.7654 |  | 2.9 | 1.7654 |  | 2.9 | 1.7654 |  | 1.4 | 1.7654 |  | 1.4 | 1.7654 |  | 1.4
raam 8 | West | buiten | 1.7654 |  | 2.9 | 1.7654 |  | 2.9 | 1.7654 |  | 1.4 | 1.7654 |  | 1.4 | 1.7654 |  | 1.4
Deuren |  |  | 4.56 |  | 3.4 | 4.56 |  | 3.4 | 4.56 |  | 1.4 | 4.56 |  | 1.4 | 4.56 |  | 1.4
deur 1 | Oost | buiten | 2.28 |  | 3.4 | 2.28 |  | 3.4 | 2.28 |  | 1.4 | 2.28 |  | 1.4 | 2.28 |  | 1.4
deur 2 | West | buiten | 2.28 |  | 3.4 | 2.28 |  | 3.4 | 2.28 |  | 1.4 | 2.28 |  | 1.4 | 2.28 |  | 1.4
INSTALLATIES
Ventilatie |  |  |  |  | natuurlijke toevoer, mechanische afvoer |  |  | natuurlijke toevoer, mechanische afvoer |  |  | natuurlijke toevoer, mechanische afvoer |  |  | natuurlijke toevoer, mechanische afvoer |  |  | volledig mechanisch
ventilatietype |  |  |  |  | natuurlijke toevoer, mechanische afvoer |  |  | natuurlijke toevoer, mechanische afvoer |  |  | natuurlijke toevoer, mechanische afvoer |  |  | natuurlijke toevoer, mechanische afvoer |  |  | volledig mechanisch
ventilatievoorziening |  |  |  |  | C1 standaard |  |  | C1 standaard |  |  | C5a luchtdruk toevoer, CO2 afvoer, zonering |  |  | C5a luchtdruk toevoer, CO2 afvoer, zonering |  |  | decentrale WTW en CO2 sturing
type warmteterugwinning |  |  |  |  | geen warmteterugwinning |  |  | geen warmteterugwinning |  |  | geen warmteterugwinning |  |  | geen warmteterugwinning |  |  | met warmteterugwinning
kierdichting (q;v10) |  |  |  |  | forfaitair |  |  | forfaitair |  |  | 0,7 dm3/s.m2 |  |  | 0,7 dm3/s.m2 |  |  | 0,4 dm3/s.m2
Ruimteverwarming |  |  |  |  | ketel HR100-ketel |  |  | ketel HR107-ketel |  |  | ketel HR107-ketel |  |  | elektrische warmtepomp |  |  | elektrische warmtepomp
type ruimteverwarming |  |  |  |  | individueel |  |  | individueel |  |  | individueel |  |  | individueel |  |  | individueel
toestel ruimteverwarming |  |  |  |  | ketel |  |  | ketel |  |  | ketel |  |  | elektrische warmtepomp |  |  | elektrische warmtepomp
ketel/luchtverwarming |  |  |  |  | HR100-ketel |  |  | HR107-ketel |  |  | HR107-ketel
lokale verwarming
Afgiftesysteem |  |  |  |  | radiatoren |  |  | radiatoren |  |  | radiatoren |  |  | radiatoren |  |  | radiatoren
temperatuurniveau |  |  |  |  | 90/70 |  |  | 90/70 |  |  | 55/47 |  |  | 55/47 |  |  | 55/47
type afgiftesysteem |  |  |  |  | radiatoren |  |  | radiatoren |  |  | radiatoren |  |  | radiatoren |  |  | radiatoren
Warmtapwater |  |  |  |  | individueel gas combitoestel met gaskeur HR/CW |  |  | individueel gas combitoestel met gaskeur HR/CW |  |  | individueel gas combitoestel met gaskeur HR/CW |  |  | individueel combi warmtepomp |  |  | individueel combi warmtepomp
type tapwaterinstallatie |  |  |  |  | individueel |  |  | individueel |  |  | individueel |  |  | individueel |  |  | individueel
type toestel individiueel |  |  |  |  | gas combitoestel met gaskeur HR/CW |  |  | gas combitoestel met gaskeur HR/CW |  |  | gas combitoestel met gaskeur HR/CW |  |  | combi warmtepomp |  |  | combi warmtepomp
CW-klasse |  |  |  |  | CW3 |  |  | CW3 |  |  | CW3 |  |  | CW3 |  |  | CW3
type toestel met extern vat
type indirect verwarmd vat
douche WTW aanwezig |  |  |  |  | nee |  |  | nee |  |  | nee |  |  | nee |  |  | nee
Zonnestroom |  |  |  |  | geen |  |  | geen |  |  | geen |  |  | geen |  |  | geen
PV cellen aanwezig |  |  |  |  | nee |  |  | nee |  |  | nee |  |  | nee |  |  | nee
PV type |  |  |  |  | - |  |  | - |  |  | - |  |  | - |  |  | -
PV oppervlakte (m2) |  |  |  |  | 0 |  |  | 0 |  |  | 0 |  |  | 0 |  |  | 0
hellingshoek PV (°) |  |  |  |  | - |  |  | - |  |  | - |  |  | - |  |  | -
orientatie PV (°) |  |  |  |  | - |  |  | - |  |  | - |  |  | - |  |  | -
STANDAARD VOOR WONINGISOLATIE
vormfactor (Averlies/Agebruik) (m2/m2) |  |  |  |  | 1.0674 |  |  | 1.0674 |  |  | 1.0674 |  |  | 1.0674 |  |  | 1.0674
standaardwaarde (kWh/m2) |  |  |  |  | 48.0341 |  |  | 48.0341 |  |  | 48.0341 |  |  | 48.0341 |  |  | 48.0341
warmtebehoefte woningen (Q,H,nd) (kWh/m2) |  |  |  |  | 79.2957 |  |  | 79.2957 |  |  | 43.5056 |  |  | 43.5056 |  |  | 26.5992
* Voor de berekeningen is de validatietool 'Rekentool NTA 8800 MWA v220119.xlsm' gebruikt (NTA 8800 V2.0)
tbv tabel met gegevens per voorbeeldwoning in brochure
portiek 1992 - 2005 |  |  |  |  | oorspronkelijk |  |  | huidig |  |  | ISO, MECH AFVOER |  |  | ISO, MECH AFVOER, WPe |  |  | ISO, BALANSVENTILATIE, WPe
[8 empty] | op basis van WoON2018 |  |  | besparingspakket 1 |  |  | besparingspakket 2 |  |  | besparingspakket 3
ALGEMEEN
gebruiksoppervlakte (m2) |  | 87.9
gebouwtype |  | meergezinswoning
uitvoeringsvariant |  | hele gebouw
gebouwhoogte (m) |  | 13
vormfactor (verliesoppervlakte/gebruiksoppervlakte) |  | 1.0674
BOUWKUNDIG | deze overnemen in brochure | deze niet
begane grondvloer | 87.9 | 29.3 |  | Rc [m2K/W] | 2.5 |  |  | 2.5 |  |  | 3.5 |  |  | 3.5 |  |  | 3.5
dichte gevel | 38 | 25.3333 |  | Rc [m2K/W] | 2.5 |  |  | 2.5 |  |  | 2.5 |  |  | 2.5 |  |  | 2.5
hellend dak | 0 | 0 |  | Rc [m2K/W] | - |  |  | - |  |  | - |  |  | - |  |  | -
plat dak | 87.9 | 29.3 |  | Rc [m2K/W] | 2.5 |  |  | 2.5 |  |  | 3.5 |  |  | 3.5 |  |  | 3.5
raam | 15.13 | 14.1233 |  | U [W/m2K] | 2.9 |  |  | 2.9 |  |  | 1.4 |  |  | 1.4 |  |  | 1.4
deur | 4.56 | 4.56 |  | U [W/m2K] | 3.4 |  |  | 3.4 |  |  | 1.4 |  |  | 1.4 |  |  | 1.4
kierdichting (q;v10) |  |  |  |  | forfaitair |  |  | forfaitair |  |  | 0,7 dm3/s.m2 |  |  | 0,7 dm3/s.m2 |  |  | 0,4 dm3/s.m2
INSTALLATIES
ventilatietype |  |  |  |  | natuurlijke toevoer, mechanische afvoer |  |  | natuurlijke toevoer, mechanische afvoer |  |  | natuurlijke toevoer, mechanische afvoer |  |  | natuurlijke toevoer, mechanische afvoer |  |  | volledig mechanisch
ventilatievoorziening |  |  |  |  | C1 standaard |  |  | C1 standaard |  |  | C5a luchtdruk toevoer, CO2 afvoer, zonering |  |  | C5a luchtdruk toevoer, CO2 afvoer, zonering |  |  | decentrale WTW en CO2 sturing
type warmteterugwinning |  |  |  |  | geen warmteterugwinning |  |  | geen warmteterugwinning |  |  | geen warmteterugwinning |  |  | geen warmteterugwinning |  |  | met warmteterugwinning
ruimteverwarming |  |  |  |  | individueel - HR100-ketel |  |  | individueel - HR107-ketel |  |  | individueel - HR107-ketel |  |  | individueel - elektrische warmtepomp |  |  | individueel - elektrische warmtepomp
afgiftesysteem |  |  |  |  | radiatoren |  |  | radiatoren |  |  | radiatoren |  |  | radiatoren |  |  | radiatoren
warmtapwater |  |  |  |  | individueel - gas combitoestel met gaskeur HR/CW |  |  | individueel - gas combitoestel met gaskeur HR/CW |  |  | individueel - gas combitoestel met gaskeur HR/CW |  |  | individueel - combi warmtepomp |  |  | individueel - combi warmtepomp
PV-panelen (m2) |  |  |  |  | 0 |  |  | 0 |  |  | 0 |  |  | 0 |  |  | 0
ENERGIEPRESTATIES NTA 8800
Standaard (kWh/m2) |  |  |  |  | 48.0341 |  |  | 48.0341 |  |  | 48.0341 |  |  | 48.0341 |  |  | 48.0341
Warmtebehoefte verwarming - te toetsen aan standaard (kWh/m2) |  |  |  |  | 79.2957 |  |  | 79.2957 |  |  | 43.5056 |  |  | 43.5056 |  |  | 26.5992

## (med) port 06-14 tus-mid (hidden)
Data voorbeeldwoningen 2022 en resultaten berekening met NTA8800*
2022-09-08
kies type data >> | mediaan | voor het pakket HUIDIG zijn uit WoON2018 per Voorbeeldwoning de mediaan van afmetingen, de meest vorkomende isolatiewaarden en het type meest voorkomende installaties meegenomen
TYPE VOORBEELDWONING |  |  |  |  | SELECTEER WONING
voorbeeldwoning |  |  |  |  | portiek |  |  | portiek |  |  | portiek |  |  | portiek |  |  | portiek
bouwperiode |  |  |  |  | 2006 - 2014 |  |  | 2006 - 2014 |  |  | 2006 - 2014 |  |  | 2006 - 2014 |  |  | 2006 - 2014
subtype |  |  |  |  | tussen midden |  |  | tussen midden |  |  | tussen midden |  |  | tussen midden |  |  | tussen midden
ENERGETISCH NIVEAU
pakket maatregelen |  |  |  |  | oorspronkelijk |  | op basis van WoON2018 | huidig |  |  | ISO, MECH AFVOER |  |  | ISO, MECH AFVOER, WPe |  |  | ISO, BALANSVENTILATIE, WPe
code |  |  |  |  | 7761 1 |  |  | 7762 1 |  |  | 7763 1 |  |  | 7764 1 |  |  | 7765 1
ALGEMEEN
gebruiksoppervlakte (m2) |  |  |  |  | 87 |  |  | 87 |  |  | 87 |  |  | 87 |  |  | 87
aantal bouwlagen |  |  |  |  | 1 |  |  | 1 |  |  | 1 |  |  | 1 |  |  | 1
aantal bouwlagen hele gebouw |  |  |  |  | 3 |  |  | 3 |  |  | 3 |  |  | 3 |  |  | 3
aantal eenheden hele gebouw |  |  |  |  | 1 |  |  | 1 |  |  | 1 |  |  | 1 |  |  | 1
gebouwtype |  |  |  |  | meergezinswoning |  |  | meergezinswoning |  |  | meergezinswoning |  |  | meergezinswoning |  |  | meergezinswoning
uitvoeringsvariant |  |  |  |  | tussen op onderste of tussenverdieping |  |  | tussen op onderste of tussenverdieping |  |  | tussen op onderste of tussenverdieping |  |  | tussen op onderste of tussenverdieping |  |  | tussen op onderste of tussenverdieping
gebouwhoogte (m) |  |  |  |  | 11 |  |  | 11 |  |  | 11 |  |  | 11 |  |  | 11
begrenzing beganegrondvloer |  |  |  |  | nvt |  |  | nvt |  |  | nvt |  |  | nvt |  |  | nvt
BOUWKUNDIG | oriëntatie | begrenzing | oppervlakte | Rc-waarde | U-waarde | oppervlakte | Rc-waarde | U-waarde | oppervlakte | Rc-waarde | U-waarde | oppervlakte | Rc-waarde | U-waarde | oppervlakte | Rc-waarde | U-waarde
| - | - | [m2] | [m2K/W] | [W/m2K] | [m2] | [m2K/W] | [W/m2K] | [m2] | [m2K/W] | [W/m2K] | [m2] | [m2K/W] | [W/m2K] | [m2] | [m2K/W] | [W/m2K]
Begane grondvloer |  |  | 0 | - | - | 0 | - | - | 0 | - | - | 0 | - | - | 0 | - | -
vloer 1 | - | - | 0 | - | - | 0 | - | - | 0 | - | - | 0 | - | - | 0 | - | -
vloer 2 | - | - | 0 | - | - | 0 | - | - | 0 | - | - | 0 | - | - | 0 | - | -
vloer 3 | - | - | 0 | - | - | 0 | - | - | 0 | - | - | 0 | - | - | 0 | - | -
vloer 4 | - | - | 0 | - | - | 0 | - | - | 0 | - | - | 0 | - | - | 0 | - | -
Dichte gevel |  |  | 16.47 | 2.5 | 0.37453 | 16.47 | 2.5 | 0.37453 | 16.47 | 2.5 | 0.37453 | 16.47 | 2.5 | 0.37453 | 16.47 | 2.5 | 0.37453
gevel 1 (voor-/achtergevel) | Oost | buiten | 8.235 | 2.5 | 0.37453 | 8.235 | 2.5 | 0.37453 | 8.235 | 2.5 | 0.37453 | 8.235 | 2.5 | 0.37453 | 8.235 | 2.5 | 0.37453
gevel 2 (voor-/achtergevel) | West | buiten | 8.235 | 2.5 | 0.37453 | 8.235 | 2.5 | 0.37453 | 8.235 | 2.5 | 0.37453 | 8.235 | 2.5 | 0.37453 | 8.235 | 2.5 | 0.37453
gevel 3 (zijgevel) | Oost | buiten | 0 | - | - | 0 | - | - | 0 | - | - | 0 | - | - | 0 | - | -
gevel 4 (zijgevel) | West | buiten | 0 | - | - | 0 | - | - | 0 | - | - | 0 | - | - | 0 | - | -
Hellend / plat dak |  |  | 0 | - | - | 0 | - | - | 0 | - | - | 0 | - | - | 0 | - | -
dak 1 (hellend) | West | buiten | 0 | - | - | 0 | - | - | 0 | - | - | 0 | - | - | 0 | - | -
dak 2 (hellend) | Oost | buiten | 0 | - | - | 0 | - | - | 0 | - | - | 0 | - | - | 0 | - | -
dak 3 (plat) | - | buiten | 0 | - | - | 0 | - | - | 0 | - | - | 0 | - | - | 0 | - | -
dak 4 (plat) | - | buiten | 0 | - | - | 0 | - | - | 0 | - | - | 0 | - | - | 0 | - | -
Ramen |  |  | 16.72 |  | 2 | 16.72 |  | 1.8 | 16.72 |  | 1.4 | 16.72 |  | 1.4 | 16.72 |  | 1.4
raam 1 | Noord | buiten | 2.09 |  | 2 | 2.09 |  | 1.8 | 2.09 |  | 1.4 | 2.09 |  | 1.4 | 2.09 |  | 1.4
raam 2 | Oost | buiten | 2.09 |  | 2 | 2.09 |  | 1.8 | 2.09 |  | 1.4 | 2.09 |  | 1.4 | 2.09 |  | 1.4
raam 3 | Zuid | buiten | 2.09 |  | 2 | 2.09 |  | 1.8 | 2.09 |  | 1.4 | 2.09 |  | 1.4 | 2.09 |  | 1.4
raam 4 | West | buiten | 2.09 |  | 2 | 2.09 |  | 1.8 | 2.09 |  | 1.4 | 2.09 |  | 1.4 | 2.09 |  | 1.4
raam 5 | Noord | buiten | 2.09 |  | 2 | 2.09 |  | 1.8 | 2.09 |  | 1.4 | 2.09 |  | 1.4 | 2.09 |  | 1.4
raam 6 | Oost | buiten | 2.09 |  | 2 | 2.09 |  | 1.8 | 2.09 |  | 1.4 | 2.09 |  | 1.4 | 2.09 |  | 1.4
raam 7 | Zuid | buiten | 2.09 |  | 2 | 2.09 |  | 1.8 | 2.09 |  | 1.4 | 2.09 |  | 1.4 | 2.09 |  | 1.4
raam 8 | West | buiten | 2.09 |  | 2 | 2.09 |  | 1.8 | 2.09 |  | 1.4 | 2.09 |  | 1.4 | 2.09 |  | 1.4
Deuren |  |  | 4.74 |  | 3.4 | 4.74 |  | 3.4 | 4.74 |  | 1.4 | 4.74 |  | 1.4 | 4.74 |  | 1.4
deur 1 | Oost | buiten | 2.37 |  | 3.4 | 2.37 |  | 3.4 | 2.37 |  | 1.4 | 2.37 |  | 1.4 | 2.37 |  | 1.4
deur 2 | West | buiten | 2.37 |  | 3.4 | 2.37 |  | 3.4 | 2.37 |  | 1.4 | 2.37 |  | 1.4 | 2.37 |  | 1.4
INSTALLATIES
Ventilatie |  |  |  |  | natuurlijke toevoer, mechanische afvoer |  |  | natuurlijke toevoer, mechanische afvoer |  |  | natuurlijke toevoer, mechanische afvoer |  |  | natuurlijke toevoer, mechanische afvoer |  |  | volledig mechanisch
ventilatietype |  |  |  |  | natuurlijke toevoer, mechanische afvoer |  |  | natuurlijke toevoer, mechanische afvoer |  |  | natuurlijke toevoer, mechanische afvoer |  |  | natuurlijke toevoer, mechanische afvoer |  |  | volledig mechanisch
ventilatievoorziening |  |  |  |  | C1 standaard |  |  | C1 standaard |  |  | C5a luchtdruk toevoer, CO2 afvoer, zonering |  |  | C5a luchtdruk toevoer, CO2 afvoer, zonering |  |  | decentrale WTW en CO2 sturing
type warmteterugwinning |  |  |  |  | geen warmteterugwinning |  |  | geen warmteterugwinning |  |  | geen warmteterugwinning |  |  | geen warmteterugwinning |  |  | met warmteterugwinning
kierdichting (q;v10) |  |  |  |  | forfaitair |  |  | forfaitair |  |  | 0,7 dm3/s.m2 |  |  | 0,7 dm3/s.m2 |  |  | 0,4 dm3/s.m2
Ruimteverwarming |  |  |  |  | ketel HR107-ketel |  |  | ketel HR107-ketel |  |  | ketel HR107-ketel |  |  | elektrische warmtepomp |  |  | elektrische warmtepomp
type ruimteverwarming |  |  |  |  | individueel |  |  | individueel |  |  | individueel |  |  | individueel |  |  | individueel
toestel ruimteverwarming |  |  |  |  | ketel |  |  | ketel |  |  | ketel |  |  | elektrische warmtepomp |  |  | elektrische warmtepomp
ketel/luchtverwarming |  |  |  |  | HR107-ketel |  |  | HR107-ketel |  |  | HR107-ketel
lokale verwarming
Afgiftesysteem |  |  |  |  | radiatoren |  |  | radiatoren |  |  | radiatoren |  |  | radiatoren |  |  | radiatoren
temperatuurniveau |  |  |  |  | 90/70 |  |  | 90/70 |  |  | 55/47 |  |  | 55/47 |  |  | 55/47
type afgiftesysteem |  |  |  |  | radiatoren |  |  | radiatoren |  |  | radiatoren |  |  | radiatoren |  |  | radiatoren
Warmtapwater |  |  |  |  | individueel gas combitoestel met gaskeur HR/CW |  |  | individueel gas combitoestel met gaskeur HR/CW |  |  | individueel gas combitoestel met gaskeur HR/CW |  |  | individueel combi warmtepomp |  |  | individueel combi warmtepomp
type tapwaterinstallatie |  |  |  |  | individueel |  |  | individueel |  |  | individueel |  |  | individueel |  |  | individueel
type toestel individiueel |  |  |  |  | gas combitoestel met gaskeur HR/CW |  |  | gas combitoestel met gaskeur HR/CW |  |  | gas combitoestel met gaskeur HR/CW |  |  | combi warmtepomp |  |  | combi warmtepomp
CW-klasse |  |  |  |  | CW3 |  |  | CW3 |  |  | CW3 |  |  | CW3 |  |  | CW3
type toestel met extern vat
type indirect verwarmd vat
douche WTW aanwezig |  |  |  |  | nee |  |  | nee |  |  | nee |  |  | nee |  |  | nee
Zonnestroom |  |  |  |  | geen |  |  | geen |  |  | geen |  |  | geen |  |  | geen
PV cellen aanwezig |  |  |  |  | nee |  |  | nee |  |  | nee |  |  | nee |  |  | nee
PV type |  |  |  |  | - |  |  | - |  |  | - |  |  | - |  |  | -
PV oppervlakte (m2) |  |  |  |  | 0 |  |  | 0 |  |  | 0 |  |  | 0 |  |  | 0
hellingshoek PV (°) |  |  |  |  | - |  |  | - |  |  | - |  |  | - |  |  | -
orientatie PV (°) |  |  |  |  | - |  |  | - |  |  | - |  |  | - |  |  | -
STANDAARD VOOR WONINGISOLATIE
vormfactor (Averlies/Agebruik) (m2/m2) |  |  |  |  | 0.43598 |  |  | 0.43598 |  |  | 0.43598 |  |  | 0.43598 |  |  | 0.43598
standaardwaarde (kWh/m2) |  |  |  |  | 45 |  |  | 45 |  |  | 45 |  |  | 45 |  |  | 45
warmtebehoefte woningen (Q,H,nd) (kWh/m2) |  |  |  |  | 59.0648 |  |  | 58.2643 |  |  | 34.6944 |  |  | 34.6944 |  |  | 17.1896
* Voor de berekeningen is de validatietool 'Rekentool NTA 8800 MWA v220119.xlsm' gebruikt (NTA 8800 V2.0)
tbv tabel met gegevens per voorbeeldwoning in brochure
portiek 2006 - 2014 |  |  |  |  | oorspronkelijk |  |  | huidig |  |  | ISO, MECH AFVOER |  |  | ISO, MECH AFVOER, WPe |  |  | ISO, BALANSVENTILATIE, WPe
[8 empty] | op basis van WoON2018 |  |  | besparingspakket 1 |  |  | besparingspakket 2 |  |  | besparingspakket 3
ALGEMEEN
gebruiksoppervlakte (m2) |  | 87
gebouwtype |  | meergezinswoning
uitvoeringsvariant |  | tussen op onderste of tussenverdieping
gebouwhoogte (m) |  | 11
vormfactor (verliesoppervlakte/gebruiksoppervlakte) |  | 0.43598
BOUWKUNDIG
begane grondvloer |  | 0 |  | Rc [m2K/W] | - |  |  | - |  |  | - |  |  | - |  |  | -
dichte gevel |  | 16.47 |  | Rc [m2K/W] | 2.5 |  |  | 2.5 |  |  | 2.5 |  |  | 2.5 |  |  | 2.5
hellend dak |  | 0 |  | Rc [m2K/W] | - |  |  | - |  |  | - |  |  | - |  |  | -
plat dak |  | 0 |  | Rc [m2K/W] | - |  |  | - |  |  | - |  |  | - |  |  | -
raam |  | 16.72 |  | U [W/m2K] | 2 |  |  | 1.8 |  |  | 1.4 |  |  | 1.4 |  |  | 1.4
deur |  | 4.74 |  | U [W/m2K] | 3.4 |  |  | 3.4 |  |  | 1.4 |  |  | 1.4 |  |  | 1.4
kierdichting (q;v10) |  |  |  |  | forfaitair |  |  | forfaitair |  |  | 0,7 dm3/s.m2 |  |  | 0,7 dm3/s.m2 |  |  | 0,4 dm3/s.m2
INSTALLATIES
ventilatietype |  |  |  |  | natuurlijke toevoer, mechanische afvoer |  |  | natuurlijke toevoer, mechanische afvoer |  |  | natuurlijke toevoer, mechanische afvoer |  |  | natuurlijke toevoer, mechanische afvoer |  |  | volledig mechanisch
ventilatievoorziening |  |  |  |  | C1 standaard |  |  | C1 standaard |  |  | C5a luchtdruk toevoer, CO2 afvoer, zonering |  |  | C5a luchtdruk toevoer, CO2 afvoer, zonering |  |  | decentrale WTW en CO2 sturing
type warmteterugwinning |  |  |  |  | geen warmteterugwinning |  |  | geen warmteterugwinning |  |  | geen warmteterugwinning |  |  | geen warmteterugwinning |  |  | met warmteterugwinning
ruimteverwarming |  |  |  |  | individueel - HR107-ketel |  |  | individueel - HR107-ketel |  |  | individueel - HR107-ketel |  |  | individueel - elektrische warmtepomp |  |  | individueel - elektrische warmtepomp
afgiftesysteem |  |  |  |  | radiatoren |  |  | radiatoren |  |  | radiatoren |  |  | radiatoren |  |  | radiatoren
warmtapwater |  |  |  |  | individueel - gas combitoestel met gaskeur HR/CW |  |  | individueel - gas combitoestel met gaskeur HR/CW |  |  | individueel - gas combitoestel met gaskeur HR/CW |  |  | individueel - combi warmtepomp |  |  | individueel - combi warmtepomp
PV-panelen (m2) |  |  |  |  | 0 |  |  | 0 |  |  | 0 |  |  | 0 |  |  | 0
ENERGIEPRESTATIES NTA 8800
Standaard (kWh/m2) |  |  |  |  | 45 |  |  | 45 |  |  | 45 |  |  | 45 |  |  | 45
Warmtebehoefte verwarming - te toetsen aan standaard (kWh/m2) |  |  |  |  | 59.0648 |  |  | 58.2643 |  |  | 34.6944 |  |  | 34.6944 |  |  | 17.1896

## (med) port 06-14 tus-vlo (hidden)
Data voorbeeldwoningen 2022 en resultaten berekening met NTA8800*
2022-09-08
kies type data >> | mediaan | voor het pakket HUIDIG zijn uit WoON2018 per Voorbeeldwoning de mediaan van afmetingen, de meest vorkomende isolatiewaarden en het type meest voorkomende installaties meegenomen
TYPE VOORBEELDWONING |  |  |  |  | SELECTEER WONING
voorbeeldwoning |  |  |  |  | portiek |  |  | portiek |  |  | portiek |  |  | portiek |  |  | portiek
bouwperiode |  |  |  |  | 2006 - 2014 |  |  | 2006 - 2014 |  |  | 2006 - 2014 |  |  | 2006 - 2014 |  |  | 2006 - 2014
subtype |  |  |  |  | tussen vloer |  |  | tussen vloer |  |  | tussen vloer |  |  | tussen vloer |  |  | tussen vloer
ENERGETISCH NIVEAU
pakket maatregelen |  |  |  |  | oorspronkelijk |  | op basis van WoON2018 | huidig |  |  | ISO, MECH AFVOER |  |  | ISO, MECH AFVOER, WPe |  |  | ISO, BALANSVENTILATIE, WPe
code |  |  |  |  | 7771 1 |  |  | 7772 1 |  |  | 7773 1 |  |  | 7774 1 |  |  | 7775 1
ALGEMEEN
gebruiksoppervlakte (m2) |  |  |  |  | 87 |  |  | 87 |  |  | 87 |  |  | 87 |  |  | 87
aantal bouwlagen |  |  |  |  | 1 |  |  | 1 |  |  | 1 |  |  | 1 |  |  | 1
aantal bouwlagen hele gebouw |  |  |  |  | 3 |  |  | 3 |  |  | 3 |  |  | 3 |  |  | 3
aantal eenheden hele gebouw |  |  |  |  | 1 |  |  | 1 |  |  | 1 |  |  | 1 |  |  | 1
gebouwtype |  |  |  |  | meergezinswoning |  |  | meergezinswoning |  |  | meergezinswoning |  |  | meergezinswoning |  |  | meergezinswoning
uitvoeringsvariant |  |  |  |  | tussen op onderste of tussenverdieping |  |  | tussen op onderste of tussenverdieping |  |  | tussen op onderste of tussenverdieping |  |  | tussen op onderste of tussenverdieping |  |  | tussen op onderste of tussenverdieping
gebouwhoogte (m) |  |  |  |  | 11 |  |  | 11 |  |  | 11 |  |  | 11 |  |  | 11
begrenzing beganegrondvloer |  |  |  |  | kruipruimte |  |  | kruipruimte |  |  | kruipruimte |  |  | kruipruimte |  |  | kruipruimte
BOUWKUNDIG | oriëntatie | begrenzing | oppervlakte | Rc-waarde | U-waarde | oppervlakte | Rc-waarde | U-waarde | oppervlakte | Rc-waarde | U-waarde | oppervlakte | Rc-waarde | U-waarde | oppervlakte | Rc-waarde | U-waarde
| - | - | [m2] | [m2K/W] | [W/m2K] | [m2] | [m2K/W] | [W/m2K] | [m2] | [m2K/W] | [W/m2K] | [m2] | [m2K/W] | [W/m2K] | [m2] | [m2K/W] | [W/m2K]
Begane grondvloer |  |  | 87 | 2.5 | 0.36232 | 87 | 2.5 | 0.36232 | 87 | 3.5 | 0.26596 | 87 | 3.5 | 0.26596 | 87 | 3.5 | 0.26596
vloer 1 | - | kruipruimte | 87 | 2.5 | 0.36232 | 87 | 2.5 | 0.36232 | 87 | 3.5 | 0.26596 | 87 | 3.5 | 0.26596 | 87 | 3.5 | 0.26596
vloer 2 | - | - | 0 | - | - | 0 | - | - | 0 | - | - | 0 | - | - | 0 | - | -
vloer 3 | - | - | 0 | - | - | 0 | - | - | 0 | - | - | 0 | - | - | 0 | - | -
vloer 4 | - | - | 0 | - | - | 0 | - | - | 0 | - | - | 0 | - | - | 0 | - | -
Dichte gevel |  |  | 16.47 | 2.5 | 0.37453 | 16.47 | 2.5 | 0.37453 | 16.47 | 2.5 | 0.37453 | 16.47 | 2.5 | 0.37453 | 16.47 | 2.5 | 0.37453
gevel 1 (voor-/achtergevel) | Oost | buiten | 8.235 | 2.5 | 0.37453 | 8.235 | 2.5 | 0.37453 | 8.235 | 2.5 | 0.37453 | 8.235 | 2.5 | 0.37453 | 8.235 | 2.5 | 0.37453
gevel 2 (voor-/achtergevel) | West | buiten | 8.235 | 2.5 | 0.37453 | 8.235 | 2.5 | 0.37453 | 8.235 | 2.5 | 0.37453 | 8.235 | 2.5 | 0.37453 | 8.235 | 2.5 | 0.37453
gevel 3 (zijgevel) | Oost | buiten | 0 | - | - | 0 | - | - | 0 | - | - | 0 | - | - | 0 | - | -
gevel 4 (zijgevel) | West | buiten | 0 | - | - | 0 | - | - | 0 | - | - | 0 | - | - | 0 | - | -
Hellend / plat dak |  |  | 0 | - | - | 0 | - | - | 0 | - | - | 0 | - | - | 0 | - | -
dak 1 (hellend) | West | buiten | 0 | - | - | 0 | - | - | 0 | - | - | 0 | - | - | 0 | - | -
dak 2 (hellend) | Oost | buiten | 0 | - | - | 0 | - | - | 0 | - | - | 0 | - | - | 0 | - | -
dak 3 (plat) | - | buiten | 0 | - | - | 0 | - | - | 0 | - | - | 0 | - | - | 0 | - | -
dak 4 (plat) | - | buiten | 0 | - | - | 0 | - | - | 0 | - | - | 0 | - | - | 0 | - | -
Ramen |  |  | 16.72 |  | 2 | 16.72 |  | 1.8 | 16.72 |  | 1.4 | 16.72 |  | 1.4 | 16.72 |  | 1.4
raam 1 | Noord | buiten | 2.09 |  | 2 | 2.09 |  | 1.8 | 2.09 |  | 1.4 | 2.09 |  | 1.4 | 2.09 |  | 1.4
raam 2 | Oost | buiten | 2.09 |  | 2 | 2.09 |  | 1.8 | 2.09 |  | 1.4 | 2.09 |  | 1.4 | 2.09 |  | 1.4
raam 3 | Zuid | buiten | 2.09 |  | 2 | 2.09 |  | 1.8 | 2.09 |  | 1.4 | 2.09 |  | 1.4 | 2.09 |  | 1.4
raam 4 | West | buiten | 2.09 |  | 2 | 2.09 |  | 1.8 | 2.09 |  | 1.4 | 2.09 |  | 1.4 | 2.09 |  | 1.4
raam 5 | Noord | buiten | 2.09 |  | 2 | 2.09 |  | 1.8 | 2.09 |  | 1.4 | 2.09 |  | 1.4 | 2.09 |  | 1.4
raam 6 | Oost | buiten | 2.09 |  | 2 | 2.09 |  | 1.8 | 2.09 |  | 1.4 | 2.09 |  | 1.4 | 2.09 |  | 1.4
raam 7 | Zuid | buiten | 2.09 |  | 2 | 2.09 |  | 1.8 | 2.09 |  | 1.4 | 2.09 |  | 1.4 | 2.09 |  | 1.4
raam 8 | West | buiten | 2.09 |  | 2 | 2.09 |  | 1.8 | 2.09 |  | 1.4 | 2.09 |  | 1.4 | 2.09 |  | 1.4
Deuren |  |  | 4.74 |  | 3.4 | 4.74 |  | 3.4 | 4.74 |  | 1.4 | 4.74 |  | 1.4 | 4.74 |  | 1.4
deur 1 | Oost | buiten | 2.37 |  | 3.4 | 2.37 |  | 3.4 | 2.37 |  | 1.4 | 2.37 |  | 1.4 | 2.37 |  | 1.4
deur 2 | West | buiten | 2.37 |  | 3.4 | 2.37 |  | 3.4 | 2.37 |  | 1.4 | 2.37 |  | 1.4 | 2.37 |  | 1.4
INSTALLATIES
Ventilatie |  |  |  |  | natuurlijke toevoer, mechanische afvoer |  |  | natuurlijke toevoer, mechanische afvoer |  |  | natuurlijke toevoer, mechanische afvoer |  |  | natuurlijke toevoer, mechanische afvoer |  |  | volledig mechanisch
ventilatietype |  |  |  |  | natuurlijke toevoer, mechanische afvoer |  |  | natuurlijke toevoer, mechanische afvoer |  |  | natuurlijke toevoer, mechanische afvoer |  |  | natuurlijke toevoer, mechanische afvoer |  |  | volledig mechanisch
ventilatievoorziening |  |  |  |  | C1 standaard |  |  | C1 standaard |  |  | C5a luchtdruk toevoer, CO2 afvoer, zonering |  |  | C5a luchtdruk toevoer, CO2 afvoer, zonering |  |  | decentrale WTW en CO2 sturing
type warmteterugwinning |  |  |  |  | geen warmteterugwinning |  |  | geen warmteterugwinning |  |  | geen warmteterugwinning |  |  | geen warmteterugwinning |  |  | met warmteterugwinning
kierdichting (q;v10) |  |  |  |  | forfaitair |  |  | forfaitair |  |  | 0,7 dm3/s.m2 |  |  | 0,7 dm3/s.m2 |  |  | 0,4 dm3/s.m2
Ruimteverwarming |  |  |  |  | ketel HR107-ketel |  |  | ketel HR107-ketel |  |  | ketel HR107-ketel |  |  | elektrische warmtepomp |  |  | elektrische warmtepomp
type ruimteverwarming |  |  |  |  | individueel |  |  | individueel |  |  | individueel |  |  | individueel |  |  | individueel
toestel ruimteverwarming |  |  |  |  | ketel |  |  | ketel |  |  | ketel |  |  | elektrische warmtepomp |  |  | elektrische warmtepomp
ketel/luchtverwarming |  |  |  |  | HR107-ketel |  |  | HR107-ketel |  |  | HR107-ketel
lokale verwarming
Afgiftesysteem |  |  |  |  | radiatoren |  |  | radiatoren |  |  | radiatoren |  |  | radiatoren |  |  | radiatoren
temperatuurniveau |  |  |  |  | 90/70 |  |  | 90/70 |  |  | 55/47 |  |  | 55/47 |  |  | 55/47
type afgiftesysteem |  |  |  |  | radiatoren |  |  | radiatoren |  |  | radiatoren |  |  | radiatoren |  |  | radiatoren
Warmtapwater |  |  |  |  | individueel gas combitoestel met gaskeur HR/CW |  |  | individueel gas combitoestel met gaskeur HR/CW |  |  | individueel gas combitoestel met gaskeur HR/CW |  |  | individueel combi warmtepomp |  |  | individueel combi warmtepomp
type tapwaterinstallatie |  |  |  |  | individueel |  |  | individueel |  |  | individueel |  |  | individueel |  |  | individueel
type toestel individiueel |  |  |  |  | gas combitoestel met gaskeur HR/CW |  |  | gas combitoestel met gaskeur HR/CW |  |  | gas combitoestel met gaskeur HR/CW |  |  | combi warmtepomp |  |  | combi warmtepomp
CW-klasse |  |  |  |  | CW3 |  |  | CW3 |  |  | CW3 |  |  | CW3 |  |  | CW3
type toestel met extern vat
type indirect verwarmd vat
douche WTW aanwezig |  |  |  |  | nee |  |  | nee |  |  | nee |  |  | nee |  |  | nee
Zonnestroom |  |  |  |  | geen |  |  | geen |  |  | geen |  |  | geen |  |  | geen
PV cellen aanwezig |  |  |  |  | nee |  |  | nee |  |  | nee |  |  | nee |  |  | nee
PV type |  |  |  |  | - |  |  | - |  |  | - |  |  | - |  |  | -
PV oppervlakte (m2) |  |  |  |  | 0 |  |  | 0 |  |  | 0 |  |  | 0 |  |  | 0
hellingshoek PV (°) |  |  |  |  | - |  |  | - |  |  | - |  |  | - |  |  | -
orientatie PV (°) |  |  |  |  | - |  |  | - |  |  | - |  |  | - |  |  | -
STANDAARD VOOR WONINGISOLATIE
vormfactor (Averlies/Agebruik) (m2/m2) |  |  |  |  | 1.136 |  |  | 1.136 |  |  | 1.136 |  |  | 1.136 |  |  | 1.136
standaardwaarde (kWh/m2) |  |  |  |  | 51.119 |  |  | 51.119 |  |  | 51.119 |  |  | 51.119 |  |  | 51.119
warmtebehoefte woningen (Q,H,nd) (kWh/m2) |  |  |  |  | 68.7396 |  |  | 67.8995 |  |  | 42.8673 |  |  | 42.8673 |  |  | 25.1074
* Voor de berekeningen is de validatietool 'Rekentool NTA 8800 MWA v220119.xlsm' gebruikt (NTA 8800 V2.0)
tbv tabel met gegevens per voorbeeldwoning in brochure
portiek 2006 - 2014 |  |  |  |  | oorspronkelijk |  |  | huidig |  |  | ISO, MECH AFVOER |  |  | ISO, MECH AFVOER, WPe |  |  | ISO, BALANSVENTILATIE, WPe
[8 empty] | op basis van WoON2018 |  |  | besparingspakket 1 |  |  | besparingspakket 2 |  |  | besparingspakket 3
ALGEMEEN
gebruiksoppervlakte (m2) |  | 87
gebouwtype |  | meergezinswoning
uitvoeringsvariant |  | tussen op onderste of tussenverdieping
gebouwhoogte (m) |  | 11
vormfactor (verliesoppervlakte/gebruiksoppervlakte) |  | 1.136
BOUWKUNDIG
begane grondvloer |  | 87 |  | Rc [m2K/W] | 2.5 |  |  | 2.5 |  |  | 3.5 |  |  | 3.5 |  |  | 3.5
dichte gevel |  | 16.47 |  | Rc [m2K/W] | 2.5 |  |  | 2.5 |  |  | 2.5 |  |  | 2.5 |  |  | 2.5
hellend dak |  | 0 |  | Rc [m2K/W] | - |  |  | - |  |  | - |  |  | - |  |  | -
plat dak |  | 0 |  | Rc [m2K/W] | - |  |  | - |  |  | - |  |  | - |  |  | -
raam |  | 16.72 |  | U [W/m2K] | 2 |  |  | 1.8 |  |  | 1.4 |  |  | 1.4 |  |  | 1.4
deur |  | 4.74 |  | U [W/m2K] | 3.4 |  |  | 3.4 |  |  | 1.4 |  |  | 1.4 |  |  | 1.4
kierdichting (q;v10) |  |  |  |  | forfaitair |  |  | forfaitair |  |  | 0,7 dm3/s.m2 |  |  | 0,7 dm3/s.m2 |  |  | 0,4 dm3/s.m2
INSTALLATIES
ventilatietype |  |  |  |  | natuurlijke toevoer, mechanische afvoer |  |  | natuurlijke toevoer, mechanische afvoer |  |  | natuurlijke toevoer, mechanische afvoer |  |  | natuurlijke toevoer, mechanische afvoer |  |  | volledig mechanisch
ventilatievoorziening |  |  |  |  | C1 standaard |  |  | C1 standaard |  |  | C5a luchtdruk toevoer, CO2 afvoer, zonering |  |  | C5a luchtdruk toevoer, CO2 afvoer, zonering |  |  | decentrale WTW en CO2 sturing
type warmteterugwinning |  |  |  |  | geen warmteterugwinning |  |  | geen warmteterugwinning |  |  | geen warmteterugwinning |  |  | geen warmteterugwinning |  |  | met warmteterugwinning
ruimteverwarming |  |  |  |  | individueel - HR107-ketel |  |  | individueel - HR107-ketel |  |  | individueel - HR107-ketel |  |  | individueel - elektrische warmtepomp |  |  | individueel - elektrische warmtepomp
afgiftesysteem |  |  |  |  | radiatoren |  |  | radiatoren |  |  | radiatoren |  |  | radiatoren |  |  | radiatoren
warmtapwater |  |  |  |  | individueel - gas combitoestel met gaskeur HR/CW |  |  | individueel - gas combitoestel met gaskeur HR/CW |  |  | individueel - gas combitoestel met gaskeur HR/CW |  |  | individueel - combi warmtepomp |  |  | individueel - combi warmtepomp
PV-panelen (m2) |  |  |  |  | 0 |  |  | 0 |  |  | 0 |  |  | 0 |  |  | 0
ENERGIEPRESTATIES NTA 8800
Standaard (kWh/m2) |  |  |  |  | 51.119 |  |  | 51.119 |  |  | 51.119 |  |  | 51.119 |  |  | 51.119
Warmtebehoefte verwarming - te toetsen aan standaard (kWh/m2) |  |  |  |  | 68.7396 |  |  | 67.8995 |  |  | 42.8673 |  |  | 42.8673 |  |  | 25.1074

## (med) port 06-14 tus-dak (hidden)
Data voorbeeldwoningen 2022 en resultaten berekening met NTA8800*
2022-09-08
kies type data >> | mediaan | voor het pakket HUIDIG zijn uit WoON2018 per Voorbeeldwoning de mediaan van afmetingen, de meest vorkomende isolatiewaarden en het type meest voorkomende installaties meegenomen
TYPE VOORBEELDWONING |  |  |  |  | SELECTEER WONING
voorbeeldwoning |  |  |  |  | portiek |  |  | portiek |  |  | portiek |  |  | portiek |  |  | portiek
bouwperiode |  |  |  |  | 2006 - 2014 |  |  | 2006 - 2014 |  |  | 2006 - 2014 |  |  | 2006 - 2014 |  |  | 2006 - 2014
subtype |  |  |  |  | tussen dak |  |  | tussen dak |  |  | tussen dak |  |  | tussen dak |  |  | tussen dak
ENERGETISCH NIVEAU
pakket maatregelen |  |  |  |  | oorspronkelijk |  | op basis van WoON2018 | huidig |  |  | ISO, MECH AFVOER |  |  | ISO, MECH AFVOER, WPe |  |  | ISO, BALANSVENTILATIE, WPe
code |  |  |  |  | 7781 1 |  |  | 7782 1 |  |  | 7783 1 |  |  | 7784 1 |  |  | 7785 1
ALGEMEEN
gebruiksoppervlakte (m2) |  |  |  |  | 87 |  |  | 87 |  |  | 87 |  |  | 87 |  |  | 87
aantal bouwlagen |  |  |  |  | 1 |  |  | 1 |  |  | 1 |  |  | 1 |  |  | 1
aantal bouwlagen hele gebouw |  |  |  |  | 3 |  |  | 3 |  |  | 3 |  |  | 3 |  |  | 3
aantal eenheden hele gebouw |  |  |  |  | 1 |  |  | 1 |  |  | 1 |  |  | 1 |  |  | 1
gebouwtype |  |  |  |  | meergezinswoning |  |  | meergezinswoning |  |  | meergezinswoning |  |  | meergezinswoning |  |  | meergezinswoning
uitvoeringsvariant |  |  |  |  | tussen op bovenste verdieping |  |  | tussen op bovenste verdieping |  |  | tussen op bovenste verdieping |  |  | tussen op bovenste verdieping |  |  | tussen op bovenste verdieping
gebouwhoogte (m) |  |  |  |  | 11 |  |  | 11 |  |  | 11 |  |  | 11 |  |  | 11
begrenzing beganegrondvloer |  |  |  |  | nvt |  |  | nvt |  |  | nvt |  |  | nvt |  |  | nvt
BOUWKUNDIG | oriëntatie | begrenzing | oppervlakte | Rc-waarde | U-waarde | oppervlakte | Rc-waarde | U-waarde | oppervlakte | Rc-waarde | U-waarde | oppervlakte | Rc-waarde | U-waarde | oppervlakte | Rc-waarde | U-waarde
| - | - | [m2] | [m2K/W] | [W/m2K] | [m2] | [m2K/W] | [W/m2K] | [m2] | [m2K/W] | [W/m2K] | [m2] | [m2K/W] | [W/m2K] | [m2] | [m2K/W] | [W/m2K]
Begane grondvloer |  |  | 0 | - | - | 0 | - | - | 0 | - | - | 0 | - | - | 0 | - | -
vloer 1 | - | - | 0 | - | - | 0 | - | - | 0 | - | - | 0 | - | - | 0 | - | -
vloer 2 | - | - | 0 | - | - | 0 | - | - | 0 | - | - | 0 | - | - | 0 | - | -
vloer 3 | - | - | 0 | - | - | 0 | - | - | 0 | - | - | 0 | - | - | 0 | - | -
vloer 4 | - | - | 0 | - | - | 0 | - | - | 0 | - | - | 0 | - | - | 0 | - | -
Dichte gevel |  |  | 16.47 | 2.5 | 0.37453 | 16.47 | 2.5 | 0.37453 | 16.47 | 2.5 | 0.37453 | 16.47 | 2.5 | 0.37453 | 16.47 | 2.5 | 0.37453
gevel 1 (voor-/achtergevel) | Oost | buiten | 8.235 | 2.5 | 0.37453 | 8.235 | 2.5 | 0.37453 | 8.235 | 2.5 | 0.37453 | 8.235 | 2.5 | 0.37453 | 8.235 | 2.5 | 0.37453
gevel 2 (voor-/achtergevel) | West | buiten | 8.235 | 2.5 | 0.37453 | 8.235 | 2.5 | 0.37453 | 8.235 | 2.5 | 0.37453 | 8.235 | 2.5 | 0.37453 | 8.235 | 2.5 | 0.37453
gevel 3 (zijgevel) | Oost | buiten | 0 | - | - | 0 | - | - | 0 | - | - | 0 | - | - | 0 | - | -
gevel 4 (zijgevel) | West | buiten | 0 | - | - | 0 | - | - | 0 | - | - | 0 | - | - | 0 | - | -
Hellend / plat dak |  |  | 87 | 2.5 | 0.37453 | 87 | 2.5 | 0.37453 | 87 | 3.5 | 0.27248 | 87 | 3.5 | 0.27248 | 87 | 3.5 | 0.27248
dak 1 (hellend) | West | buiten | 0 | - | - | 0 | - | - | 0 | - | - | 0 | - | - | 0 | - | -
dak 2 (hellend) | Oost | buiten | 0 | - | - | 0 | - | - | 0 | - | - | 0 | - | - | 0 | - | -
dak 3 (plat) | - | buiten | 43.5 | 2.5 | 0.37453 | 43.5 | 2.5 | 0.37453 | 43.5 | 3.5 | 0.27248 | 43.5 | 3.5 | 0.27248 | 43.5 | 3.5 | 0.27248
dak 4 (plat) | - | buiten | 43.5 | 2.5 | 0.37453 | 43.5 | 2.5 | 0.37453 | 43.5 | 3.5 | 0.27248 | 43.5 | 3.5 | 0.27248 | 43.5 | 3.5 | 0.27248
Ramen |  |  | 16.72 |  | 2 | 16.72 |  | 1.8 | 16.72 |  | 1.4 | 16.72 |  | 1.4 | 16.72 |  | 1.4
raam 1 | Noord | buiten | 2.09 |  | 2 | 2.09 |  | 1.8 | 2.09 |  | 1.4 | 2.09 |  | 1.4 | 2.09 |  | 1.4
raam 2 | Oost | buiten | 2.09 |  | 2 | 2.09 |  | 1.8 | 2.09 |  | 1.4 | 2.09 |  | 1.4 | 2.09 |  | 1.4
raam 3 | Zuid | buiten | 2.09 |  | 2 | 2.09 |  | 1.8 | 2.09 |  | 1.4 | 2.09 |  | 1.4 | 2.09 |  | 1.4
raam 4 | West | buiten | 2.09 |  | 2 | 2.09 |  | 1.8 | 2.09 |  | 1.4 | 2.09 |  | 1.4 | 2.09 |  | 1.4
raam 5 | Noord | buiten | 2.09 |  | 2 | 2.09 |  | 1.8 | 2.09 |  | 1.4 | 2.09 |  | 1.4 | 2.09 |  | 1.4
raam 6 | Oost | buiten | 2.09 |  | 2 | 2.09 |  | 1.8 | 2.09 |  | 1.4 | 2.09 |  | 1.4 | 2.09 |  | 1.4
raam 7 | Zuid | buiten | 2.09 |  | 2 | 2.09 |  | 1.8 | 2.09 |  | 1.4 | 2.09 |  | 1.4 | 2.09 |  | 1.4
raam 8 | West | buiten | 2.09 |  | 2 | 2.09 |  | 1.8 | 2.09 |  | 1.4 | 2.09 |  | 1.4 | 2.09 |  | 1.4
Deuren |  |  | 4.74 |  | 3.4 | 4.74 |  | 3.4 | 4.74 |  | 1.4 | 4.74 |  | 1.4 | 4.74 |  | 1.4
deur 1 | Oost | buiten | 2.37 |  | 3.4 | 2.37 |  | 3.4 | 2.37 |  | 1.4 | 2.37 |  | 1.4 | 2.37 |  | 1.4
deur 2 | West | buiten | 2.37 |  | 3.4 | 2.37 |  | 3.4 | 2.37 |  | 1.4 | 2.37 |  | 1.4 | 2.37 |  | 1.4
INSTALLATIES
Ventilatie |  |  |  |  | natuurlijke toevoer, mechanische afvoer |  |  | natuurlijke toevoer, mechanische afvoer |  |  | natuurlijke toevoer, mechanische afvoer |  |  | natuurlijke toevoer, mechanische afvoer |  |  | volledig mechanisch
ventilatietype |  |  |  |  | natuurlijke toevoer, mechanische afvoer |  |  | natuurlijke toevoer, mechanische afvoer |  |  | natuurlijke toevoer, mechanische afvoer |  |  | natuurlijke toevoer, mechanische afvoer |  |  | volledig mechanisch
ventilatievoorziening |  |  |  |  | C1 standaard |  |  | C1 standaard |  |  | C5a luchtdruk toevoer, CO2 afvoer, zonering |  |  | C5a luchtdruk toevoer, CO2 afvoer, zonering |  |  | decentrale WTW en CO2 sturing
type warmteterugwinning |  |  |  |  | geen warmteterugwinning |  |  | geen warmteterugwinning |  |  | geen warmteterugwinning |  |  | geen warmteterugwinning |  |  | met warmteterugwinning
kierdichting (q;v10) |  |  |  |  | forfaitair |  |  | forfaitair |  |  | 0,7 dm3/s.m2 |  |  | 0,7 dm3/s.m2 |  |  | 0,4 dm3/s.m2
Ruimteverwarming |  |  |  |  | ketel HR107-ketel |  |  | ketel HR107-ketel |  |  | ketel HR107-ketel |  |  | elektrische warmtepomp |  |  | elektrische warmtepomp
type ruimteverwarming |  |  |  |  | individueel |  |  | individueel |  |  | individueel |  |  | individueel |  |  | individueel
toestel ruimteverwarming |  |  |  |  | ketel |  |  | ketel |  |  | ketel |  |  | elektrische warmtepomp |  |  | elektrische warmtepomp
ketel/luchtverwarming |  |  |  |  | HR107-ketel |  |  | HR107-ketel |  |  | HR107-ketel
lokale verwarming
Afgiftesysteem |  |  |  |  | radiatoren |  |  | radiatoren |  |  | radiatoren |  |  | radiatoren |  |  | radiatoren
temperatuurniveau |  |  |  |  | 90/70 |  |  | 90/70 |  |  | 55/47 |  |  | 55/47 |  |  | 55/47
type afgiftesysteem |  |  |  |  | radiatoren |  |  | radiatoren |  |  | radiatoren |  |  | radiatoren |  |  | radiatoren
Warmtapwater |  |  |  |  | individueel gas combitoestel met gaskeur HR/CW |  |  | individueel gas combitoestel met gaskeur HR/CW |  |  | individueel gas combitoestel met gaskeur HR/CW |  |  | individueel combi warmtepomp |  |  | individueel combi warmtepomp
type tapwaterinstallatie |  |  |  |  | individueel |  |  | individueel |  |  | individueel |  |  | individueel |  |  | individueel
type toestel individiueel |  |  |  |  | gas combitoestel met gaskeur HR/CW |  |  | gas combitoestel met gaskeur HR/CW |  |  | gas combitoestel met gaskeur HR/CW |  |  | combi warmtepomp |  |  | combi warmtepomp
CW-klasse |  |  |  |  | CW3 |  |  | CW3 |  |  | CW3 |  |  | CW3 |  |  | CW3
type toestel met extern vat
type indirect verwarmd vat
douche WTW aanwezig |  |  |  |  | nee |  |  | nee |  |  | nee |  |  | nee |  |  | nee
Zonnestroom |  |  |  |  | geen |  |  | geen |  |  | geen |  |  | geen |  |  | geen
PV cellen aanwezig |  |  |  |  | nee |  |  | nee |  |  | nee |  |  | nee |  |  | nee
PV type |  |  |  |  | - |  |  | - |  |  | - |  |  | - |  |  | -
PV oppervlakte (m2) |  |  |  |  | 0 |  |  | 0 |  |  | 0 |  |  | 0 |  |  | 0
hellingshoek PV (°) |  |  |  |  | - |  |  | - |  |  | - |  |  | - |  |  | -
orientatie PV (°) |  |  |  |  | - |  |  | - |  |  | - |  |  | - |  |  | -
STANDAARD VOOR WONINGISOLATIE
vormfactor (Averlies/Agebruik) (m2/m2) |  |  |  |  | 1.436 |  |  | 1.436 |  |  | 1.436 |  |  | 1.436 |  |  | 1.436
standaardwaarde (kWh/m2) |  |  |  |  | 64.619 |  |  | 64.619 |  |  | 64.619 |  |  | 64.619 |  |  | 64.619
warmtebehoefte woningen (Q,H,nd) (kWh/m2) |  |  |  |  | 87.1863 |  |  | 86.3951 |  |  | 57.6804 |  |  | 57.6804 |  |  | 40.2067
* Voor de berekeningen is de validatietool 'Rekentool NTA 8800 MWA v220119.xlsm' gebruikt (NTA 8800 V2.0)
tbv tabel met gegevens per voorbeeldwoning in brochure
portiek 2006 - 2014 |  |  |  |  | oorspronkelijk |  |  | huidig |  |  | ISO, MECH AFVOER |  |  | ISO, MECH AFVOER, WPe |  |  | ISO, BALANSVENTILATIE, WPe
[8 empty] | op basis van WoON2018 |  |  | besparingspakket 1 |  |  | besparingspakket 2 |  |  | besparingspakket 3
ALGEMEEN
gebruiksoppervlakte (m2) |  | 87
gebouwtype |  | meergezinswoning
uitvoeringsvariant |  | tussen op bovenste verdieping
gebouwhoogte (m) |  | 11
vormfactor (verliesoppervlakte/gebruiksoppervlakte) |  | 1.436
BOUWKUNDIG
begane grondvloer |  | 0 |  | Rc [m2K/W] | - |  |  | - |  |  | - |  |  | - |  |  | -
dichte gevel |  | 16.47 |  | Rc [m2K/W] | 2.5 |  |  | 2.5 |  |  | 2.5 |  |  | 2.5 |  |  | 2.5
hellend dak |  | 0 |  | Rc [m2K/W] | - |  |  | - |  |  | - |  |  | - |  |  | -
plat dak |  | 87 |  | Rc [m2K/W] | 2.5 |  |  | 2.5 |  |  | 3.5 |  |  | 3.5 |  |  | 3.5
raam |  | 16.72 |  | U [W/m2K] | 2 |  |  | 1.8 |  |  | 1.4 |  |  | 1.4 |  |  | 1.4
deur |  | 4.74 |  | U [W/m2K] | 3.4 |  |  | 3.4 |  |  | 1.4 |  |  | 1.4 |  |  | 1.4
kierdichting (q;v10) |  |  |  |  | forfaitair |  |  | forfaitair |  |  | 0,7 dm3/s.m2 |  |  | 0,7 dm3/s.m2 |  |  | 0,4 dm3/s.m2
INSTALLATIES
ventilatietype |  |  |  |  | natuurlijke toevoer, mechanische afvoer |  |  | natuurlijke toevoer, mechanische afvoer |  |  | natuurlijke toevoer, mechanische afvoer |  |  | natuurlijke toevoer, mechanische afvoer |  |  | volledig mechanisch
ventilatievoorziening |  |  |  |  | C1 standaard |  |  | C1 standaard |  |  | C5a luchtdruk toevoer, CO2 afvoer, zonering |  |  | C5a luchtdruk toevoer, CO2 afvoer, zonering |  |  | decentrale WTW en CO2 sturing
type warmteterugwinning |  |  |  |  | geen warmteterugwinning |  |  | geen warmteterugwinning |  |  | geen warmteterugwinning |  |  | geen warmteterugwinning |  |  | met warmteterugwinning
ruimteverwarming |  |  |  |  | individueel - HR107-ketel |  |  | individueel - HR107-ketel |  |  | individueel - HR107-ketel |  |  | individueel - elektrische warmtepomp |  |  | individueel - elektrische warmtepomp
afgiftesysteem |  |  |  |  | radiatoren |  |  | radiatoren |  |  | radiatoren |  |  | radiatoren |  |  | radiatoren
warmtapwater |  |  |  |  | individueel - gas combitoestel met gaskeur HR/CW |  |  | individueel - gas combitoestel met gaskeur HR/CW |  |  | individueel - gas combitoestel met gaskeur HR/CW |  |  | individueel - combi warmtepomp |  |  | individueel - combi warmtepomp
PV-panelen (m2) |  |  |  |  | 0 |  |  | 0 |  |  | 0 |  |  | 0 |  |  | 0
ENERGIEPRESTATIES NTA 8800
Standaard (kWh/m2) |  |  |  |  | 64.619 |  |  | 64.619 |  |  | 64.619 |  |  | 64.619 |  |  | 64.619
Warmtebehoefte verwarming - te toetsen aan standaard (kWh/m2) |  |  |  |  | 87.1863 |  |  | 86.3951 |  |  | 57.6804 |  |  | 57.6804 |  |  | 40.2067

## (med) port 06-14 tus-dak-vlo (hidden)
Data voorbeeldwoningen 2022 en resultaten berekening met NTA8800*
2022-09-08
kies type data >> | mediaan | voor het pakket HUIDIG zijn uit WoON2018 per Voorbeeldwoning de mediaan van afmetingen, de meest vorkomende isolatiewaarden en het type meest voorkomende installaties meegenomen
TYPE VOORBEELDWONING |  |  |  |  | SELECTEER WONING
voorbeeldwoning |  |  |  |  | portiek |  |  | portiek |  |  | portiek |  |  | portiek |  |  | portiek
bouwperiode |  |  |  |  | 2006 - 2014 |  |  | 2006 - 2014 |  |  | 2006 - 2014 |  |  | 2006 - 2014 |  |  | 2006 - 2014
subtype |  |  |  |  | tussen dak vloer |  |  | tussen dak vloer |  |  | tussen dak vloer |  |  | tussen dak vloer |  |  | tussen dak vloer
ENERGETISCH NIVEAU
pakket maatregelen |  |  |  |  | oorspronkelijk |  | op basis van WoON2018 | huidig |  |  | ISO, MECH AFVOER |  |  | ISO, MECH AFVOER, WPe |  |  | ISO, BALANSVENTILATIE, WPe
code |  |  |  |  | 7791 1 |  |  | 7792 1 |  |  | 7793 1 |  |  | 7794 1 |  |  | 7795 1
ALGEMEEN
gebruiksoppervlakte (m2) |  |  |  |  | 87 |  |  | 87 |  |  | 87 |  |  | 87 |  |  | 87
aantal bouwlagen |  |  |  |  | 1 |  |  | 1 |  |  | 1 |  |  | 1 |  |  | 1
aantal bouwlagen hele gebouw |  |  |  |  | 3 |  |  | 3 |  |  | 3 |  |  | 3 |  |  | 3
aantal eenheden hele gebouw |  |  |  |  | 1 |  |  | 1 |  |  | 1 |  |  | 1 |  |  | 1
gebouwtype |  |  |  |  | meergezinswoning |  |  | meergezinswoning |  |  | meergezinswoning |  |  | meergezinswoning |  |  | meergezinswoning
uitvoeringsvariant |  |  |  |  | tussen |  |  | tussen |  |  | tussen |  |  | tussen |  |  | tussen
gebouwhoogte (m) |  |  |  |  | 11 |  |  | 11 |  |  | 11 |  |  | 11 |  |  | 11
begrenzing beganegrondvloer |  |  |  |  | kruipruimte |  |  | kruipruimte |  |  | kruipruimte |  |  | kruipruimte |  |  | kruipruimte
BOUWKUNDIG | oriëntatie | begrenzing | oppervlakte | Rc-waarde | U-waarde | oppervlakte | Rc-waarde | U-waarde | oppervlakte | Rc-waarde | U-waarde | oppervlakte | Rc-waarde | U-waarde | oppervlakte | Rc-waarde | U-waarde
| - | - | [m2] | [m2K/W] | [W/m2K] | [m2] | [m2K/W] | [W/m2K] | [m2] | [m2K/W] | [W/m2K] | [m2] | [m2K/W] | [W/m2K] | [m2] | [m2K/W] | [W/m2K]
Begane grondvloer |  |  | 87 | 2.5 | 0.36232 | 87 | 2.5 | 0.36232 | 87 | 3.5 | 0.26596 | 87 | 3.5 | 0.26596 | 87 | 3.5 | 0.26596
vloer 1 | - | kruipruimte | 87 | 2.5 | 0.36232 | 87 | 2.5 | 0.36232 | 87 | 3.5 | 0.26596 | 87 | 3.5 | 0.26596 | 87 | 3.5 | 0.26596
vloer 2 | - | - | 0 | - | - | 0 | - | - | 0 | - | - | 0 | - | - | 0 | - | -
vloer 3 | - | - | 0 | - | - | 0 | - | - | 0 | - | - | 0 | - | - | 0 | - | -
vloer 4 | - | - | 0 | - | - | 0 | - | - | 0 | - | - | 0 | - | - | 0 | - | -
Dichte gevel |  |  | 16.47 | 2.5 | 0.37453 | 16.47 | 2.5 | 0.37453 | 16.47 | 2.5 | 0.37453 | 16.47 | 2.5 | 0.37453 | 16.47 | 2.5 | 0.37453
gevel 1 (voor-/achtergevel) | Oost | buiten | 8.235 | 2.5 | 0.37453 | 8.235 | 2.5 | 0.37453 | 8.235 | 2.5 | 0.37453 | 8.235 | 2.5 | 0.37453 | 8.235 | 2.5 | 0.37453
gevel 2 (voor-/achtergevel) | West | buiten | 8.235 | 2.5 | 0.37453 | 8.235 | 2.5 | 0.37453 | 8.235 | 2.5 | 0.37453 | 8.235 | 2.5 | 0.37453 | 8.235 | 2.5 | 0.37453
gevel 3 (zijgevel) | Oost | buiten | 0 | - | - | 0 | - | - | 0 | - | - | 0 | - | - | 0 | - | -
gevel 4 (zijgevel) | West | buiten | 0 | - | - | 0 | - | - | 0 | - | - | 0 | - | - | 0 | - | -
Hellend / plat dak |  |  | 87 | 2.5 | 0.37453 | 87 | 2.5 | 0.37453 | 87 | 3.5 | 0.27248 | 87 | 3.5 | 0.27248 | 87 | 3.5 | 0.27248
dak 1 (hellend) | West | buiten | 0 | - | - | 0 | - | - | 0 | - | - | 0 | - | - | 0 | - | -
dak 2 (hellend) | Oost | buiten | 0 | - | - | 0 | - | - | 0 | - | - | 0 | - | - | 0 | - | -
dak 3 (plat) | - | buiten | 43.5 | 2.5 | 0.37453 | 43.5 | 2.5 | 0.37453 | 43.5 | 3.5 | 0.27248 | 43.5 | 3.5 | 0.27248 | 43.5 | 3.5 | 0.27248
dak 4 (plat) | - | buiten | 43.5 | 2.5 | 0.37453 | 43.5 | 2.5 | 0.37453 | 43.5 | 3.5 | 0.27248 | 43.5 | 3.5 | 0.27248 | 43.5 | 3.5 | 0.27248
Ramen |  |  | 16.72 |  | 2 | 16.72 |  | 1.8 | 16.72 |  | 1.4 | 16.72 |  | 1.4 | 16.72 |  | 1.4
raam 1 | Noord | buiten | 2.09 |  | 2 | 2.09 |  | 1.8 | 2.09 |  | 1.4 | 2.09 |  | 1.4 | 2.09 |  | 1.4
raam 2 | Oost | buiten | 2.09 |  | 2 | 2.09 |  | 1.8 | 2.09 |  | 1.4 | 2.09 |  | 1.4 | 2.09 |  | 1.4
raam 3 | Zuid | buiten | 2.09 |  | 2 | 2.09 |  | 1.8 | 2.09 |  | 1.4 | 2.09 |  | 1.4 | 2.09 |  | 1.4
raam 4 | West | buiten | 2.09 |  | 2 | 2.09 |  | 1.8 | 2.09 |  | 1.4 | 2.09 |  | 1.4 | 2.09 |  | 1.4
raam 5 | Noord | buiten | 2.09 |  | 2 | 2.09 |  | 1.8 | 2.09 |  | 1.4 | 2.09 |  | 1.4 | 2.09 |  | 1.4
raam 6 | Oost | buiten | 2.09 |  | 2 | 2.09 |  | 1.8 | 2.09 |  | 1.4 | 2.09 |  | 1.4 | 2.09 |  | 1.4
raam 7 | Zuid | buiten | 2.09 |  | 2 | 2.09 |  | 1.8 | 2.09 |  | 1.4 | 2.09 |  | 1.4 | 2.09 |  | 1.4
raam 8 | West | buiten | 2.09 |  | 2 | 2.09 |  | 1.8 | 2.09 |  | 1.4 | 2.09 |  | 1.4 | 2.09 |  | 1.4
Deuren |  |  | 4.74 |  | 3.4 | 4.74 |  | 3.4 | 4.74 |  | 1.4 | 4.74 |  | 1.4 | 4.74 |  | 1.4
deur 1 | Oost | buiten | 2.37 |  | 3.4 | 2.37 |  | 3.4 | 2.37 |  | 1.4 | 2.37 |  | 1.4 | 2.37 |  | 1.4
deur 2 | West | buiten | 2.37 |  | 3.4 | 2.37 |  | 3.4 | 2.37 |  | 1.4 | 2.37 |  | 1.4 | 2.37 |  | 1.4
INSTALLATIES
Ventilatie |  |  |  |  | natuurlijke toevoer, mechanische afvoer |  |  | natuurlijke toevoer, mechanische afvoer |  |  | natuurlijke toevoer, mechanische afvoer |  |  | natuurlijke toevoer, mechanische afvoer |  |  | volledig mechanisch
ventilatietype |  |  |  |  | natuurlijke toevoer, mechanische afvoer |  |  | natuurlijke toevoer, mechanische afvoer |  |  | natuurlijke toevoer, mechanische afvoer |  |  | natuurlijke toevoer, mechanische afvoer |  |  | volledig mechanisch
ventilatievoorziening |  |  |  |  | C1 standaard |  |  | C1 standaard |  |  | C5a luchtdruk toevoer, CO2 afvoer, zonering |  |  | C5a luchtdruk toevoer, CO2 afvoer, zonering |  |  | decentrale WTW en CO2 sturing
type warmteterugwinning |  |  |  |  | geen warmteterugwinning |  |  | geen warmteterugwinning |  |  | geen warmteterugwinning |  |  | geen warmteterugwinning |  |  | met warmteterugwinning
kierdichting (q;v10) |  |  |  |  | forfaitair |  |  | forfaitair |  |  | 0,7 dm3/s.m2 |  |  | 0,7 dm3/s.m2 |  |  | 0,4 dm3/s.m2
Ruimteverwarming |  |  |  |  | ketel HR107-ketel |  |  | ketel HR107-ketel |  |  | ketel HR107-ketel |  |  | elektrische warmtepomp |  |  | elektrische warmtepomp
type ruimteverwarming |  |  |  |  | individueel |  |  | individueel |  |  | individueel |  |  | individueel |  |  | individueel
toestel ruimteverwarming |  |  |  |  | ketel |  |  | ketel |  |  | ketel |  |  | elektrische warmtepomp |  |  | elektrische warmtepomp
ketel/luchtverwarming |  |  |  |  | HR107-ketel |  |  | HR107-ketel |  |  | HR107-ketel
lokale verwarming
Afgiftesysteem |  |  |  |  | radiatoren |  |  | radiatoren |  |  | radiatoren |  |  | radiatoren |  |  | radiatoren
temperatuurniveau |  |  |  |  | 90/70 |  |  | 90/70 |  |  | 55/47 |  |  | 55/47 |  |  | 55/47
type afgiftesysteem |  |  |  |  | radiatoren |  |  | radiatoren |  |  | radiatoren |  |  | radiatoren |  |  | radiatoren
Warmtapwater |  |  |  |  | individueel gas combitoestel met gaskeur HR/CW |  |  | individueel gas combitoestel met gaskeur HR/CW |  |  | individueel gas combitoestel met gaskeur HR/CW |  |  | individueel combi warmtepomp |  |  | individueel combi warmtepomp
type tapwaterinstallatie |  |  |  |  | individueel |  |  | individueel |  |  | individueel |  |  | individueel |  |  | individueel
type toestel individiueel |  |  |  |  | gas combitoestel met gaskeur HR/CW |  |  | gas combitoestel met gaskeur HR/CW |  |  | gas combitoestel met gaskeur HR/CW |  |  | combi warmtepomp |  |  | combi warmtepomp
CW-klasse |  |  |  |  | CW3 |  |  | CW3 |  |  | CW3 |  |  | CW3 |  |  | CW3
type toestel met extern vat
type indirect verwarmd vat
douche WTW aanwezig |  |  |  |  | nee |  |  | nee |  |  | nee |  |  | nee |  |  | nee
Zonnestroom |  |  |  |  | geen |  |  | geen |  |  | geen |  |  | geen |  |  | geen
PV cellen aanwezig |  |  |  |  | nee |  |  | nee |  |  | nee |  |  | nee |  |  | nee
PV type |  |  |  |  | - |  |  | - |  |  | - |  |  | - |  |  | -
PV oppervlakte (m2) |  |  |  |  | 0 |  |  | 0 |  |  | 0 |  |  | 0 |  |  | 0
hellingshoek PV (°) |  |  |  |  | - |  |  | - |  |  | - |  |  | - |  |  | -
orientatie PV (°) |  |  |  |  | - |  |  | - |  |  | - |  |  | - |  |  | -
STANDAARD VOOR WONINGISOLATIE
vormfactor (Averlies/Agebruik) (m2/m2) |  |  |  |  | 2.136 |  |  | 2.136 |  |  | 2.136 |  |  | 2.136 |  |  | 2.136
standaardwaarde (kWh/m2) |  |  |  |  | 96.119 |  |  | 96.119 |  |  | 96.119 |  |  | 96.119 |  |  | 96.119
warmtebehoefte woningen (Q,H,nd) (kWh/m2) |  |  |  |  | 98.4343 |  |  | 97.6204 |  |  | 65.9586 |  |  | 65.9586 |  |  | 48.3235
* Voor de berekeningen is de validatietool 'Rekentool NTA 8800 MWA v220119.xlsm' gebruikt (NTA 8800 V2.0)
tbv tabel met gegevens per voorbeeldwoning in brochure
portiek 2006 - 2014 |  |  |  |  | oorspronkelijk |  |  | huidig |  |  | ISO, MECH AFVOER |  |  | ISO, MECH AFVOER, WPe |  |  | ISO, BALANSVENTILATIE, WPe
[8 empty] | op basis van WoON2018 |  |  | besparingspakket 1 |  |  | besparingspakket 2 |  |  | besparingspakket 3
ALGEMEEN
gebruiksoppervlakte (m2) |  | 87
gebouwtype |  | meergezinswoning
uitvoeringsvariant |  | tussen
gebouwhoogte (m) |  | 11
vormfactor (verliesoppervlakte/gebruiksoppervlakte) |  | 2.136
BOUWKUNDIG
begane grondvloer |  | 87 |  | Rc [m2K/W] | 2.5 |  |  | 2.5 |  |  | 3.5 |  |  | 3.5 |  |  | 3.5
dichte gevel |  | 16.47 |  | Rc [m2K/W] | 2.5 |  |  | 2.5 |  |  | 2.5 |  |  | 2.5 |  |  | 2.5
hellend dak |  | 0 |  | Rc [m2K/W] | - |  |  | - |  |  | - |  |  | - |  |  | -
plat dak |  | 87 |  | Rc [m2K/W] | 2.5 |  |  | 2.5 |  |  | 3.5 |  |  | 3.5 |  |  | 3.5
raam |  | 16.72 |  | U [W/m2K] | 2 |  |  | 1.8 |  |  | 1.4 |  |  | 1.4 |  |  | 1.4
deur |  | 4.74 |  | U [W/m2K] | 3.4 |  |  | 3.4 |  |  | 1.4 |  |  | 1.4 |  |  | 1.4
kierdichting (q;v10) |  |  |  |  | forfaitair |  |  | forfaitair |  |  | 0,7 dm3/s.m2 |  |  | 0,7 dm3/s.m2 |  |  | 0,4 dm3/s.m2
INSTALLATIES
ventilatietype |  |  |  |  | natuurlijke toevoer, mechanische afvoer |  |  | natuurlijke toevoer, mechanische afvoer |  |  | natuurlijke toevoer, mechanische afvoer |  |  | natuurlijke toevoer, mechanische afvoer |  |  | volledig mechanisch
ventilatievoorziening |  |  |  |  | C1 standaard |  |  | C1 standaard |  |  | C5a luchtdruk toevoer, CO2 afvoer, zonering |  |  | C5a luchtdruk toevoer, CO2 afvoer, zonering |  |  | decentrale WTW en CO2 sturing
type warmteterugwinning |  |  |  |  | geen warmteterugwinning |  |  | geen warmteterugwinning |  |  | geen warmteterugwinning |  |  | geen warmteterugwinning |  |  | met warmteterugwinning
ruimteverwarming |  |  |  |  | individueel - HR107-ketel |  |  | individueel - HR107-ketel |  |  | individueel - HR107-ketel |  |  | individueel - elektrische warmtepomp |  |  | individueel - elektrische warmtepomp
afgiftesysteem |  |  |  |  | radiatoren |  |  | radiatoren |  |  | radiatoren |  |  | radiatoren |  |  | radiatoren
warmtapwater |  |  |  |  | individueel - gas combitoestel met gaskeur HR/CW |  |  | individueel - gas combitoestel met gaskeur HR/CW |  |  | individueel - gas combitoestel met gaskeur HR/CW |  |  | individueel - combi warmtepomp |  |  | individueel - combi warmtepomp
PV-panelen (m2) |  |  |  |  | 0 |  |  | 0 |  |  | 0 |  |  | 0 |  |  | 0
ENERGIEPRESTATIES NTA 8800
Standaard (kWh/m2) |  |  |  |  | 96.119 |  |  | 96.119 |  |  | 96.119 |  |  | 96.119 |  |  | 96.119
Warmtebehoefte verwarming - te toetsen aan standaard (kWh/m2) |  |  |  |  | 98.4343 |  |  | 97.6204 |  |  | 65.9586 |  |  | 65.9586 |  |  | 48.3235

## (med) port 06-14 hoek-mid (hidden)
Data voorbeeldwoningen 2022 en resultaten berekening met NTA8800*
2022-09-08
kies type data >> | mediaan | voor het pakket HUIDIG zijn uit WoON2018 per Voorbeeldwoning de mediaan van afmetingen, de meest vorkomende isolatiewaarden en het type meest voorkomende installaties meegenomen
TYPE VOORBEELDWONING |  |  |  |  | SELECTEER WONING
voorbeeldwoning |  |  |  |  | portiek |  |  | portiek |  |  | portiek |  |  | portiek |  |  | portiek
bouwperiode |  |  |  |  | 2006 - 2014 |  |  | 2006 - 2014 |  |  | 2006 - 2014 |  |  | 2006 - 2014 |  |  | 2006 - 2014
subtype |  |  |  |  | hoek midden |  |  | hoek midden |  |  | hoek midden |  |  | hoek midden |  |  | hoek midden
ENERGETISCH NIVEAU
pakket maatregelen |  |  |  |  | oorspronkelijk |  | op basis van WoON2018 | huidig |  |  | ISO, MECH AFVOER |  |  | ISO, MECH AFVOER, WPe |  |  | ISO, BALANSVENTILATIE, WPe
code |  |  |  |  | 77101 1 |  |  | 77102 1 |  |  | 77103 1 |  |  | 77104 1 |  |  | 77105 1
ALGEMEEN
gebruiksoppervlakte (m2) |  |  |  |  | 87 |  |  | 87 |  |  | 87 |  |  | 87 |  |  | 87
aantal bouwlagen |  |  |  |  | 1 |  |  | 1 |  |  | 1 |  |  | 1 |  |  | 1
aantal bouwlagen hele gebouw |  |  |  |  | 3 |  |  | 3 |  |  | 3 |  |  | 3 |  |  | 3
aantal eenheden hele gebouw |  |  |  |  | 1 |  |  | 1 |  |  | 1 |  |  | 1 |  |  | 1
gebouwtype |  |  |  |  | meergezinswoning |  |  | meergezinswoning |  |  | meergezinswoning |  |  | meergezinswoning |  |  | meergezinswoning
uitvoeringsvariant |  |  |  |  | hoek op onderste of tussenverdieping |  |  | hoek op onderste of tussenverdieping |  |  | hoek op onderste of tussenverdieping |  |  | hoek op onderste of tussenverdieping |  |  | hoek op onderste of tussenverdieping
gebouwhoogte (m) |  |  |  |  | 11 |  |  | 11 |  |  | 11 |  |  | 11 |  |  | 11
begrenzing beganegrondvloer |  |  |  |  | nvt |  |  | nvt |  |  | nvt |  |  | nvt |  |  | nvt
BOUWKUNDIG | oriëntatie | begrenzing | oppervlakte | Rc-waarde | U-waarde | oppervlakte | Rc-waarde | U-waarde | oppervlakte | Rc-waarde | U-waarde | oppervlakte | Rc-waarde | U-waarde | oppervlakte | Rc-waarde | U-waarde
| - | - | [m2] | [m2K/W] | [W/m2K] | [m2] | [m2K/W] | [W/m2K] | [m2] | [m2K/W] | [W/m2K] | [m2] | [m2K/W] | [W/m2K] | [m2] | [m2K/W] | [W/m2K]
Begane grondvloer |  |  | 0 | - | - | 0 | - | - | 0 | - | - | 0 | - | - | 0 | - | -
vloer 1 | - | - | 0 | - | - | 0 | - | - | 0 | - | - | 0 | - | - | 0 | - | -
vloer 2 | - | - | 0 | - | - | 0 | - | - | 0 | - | - | 0 | - | - | 0 | - | -
vloer 3 | - | - | 0 | - | - | 0 | - | - | 0 | - | - | 0 | - | - | 0 | - | -
vloer 4 | - | - | 0 | - | - | 0 | - | - | 0 | - | - | 0 | - | - | 0 | - | -
Dichte gevel |  |  | 32.94 | 2.5 | 0.37453 | 32.94 | 2.5 | 0.37453 | 32.94 | 2.5 | 0.37453 | 32.94 | 2.5 | 0.37453 | 32.94 | 2.5 | 0.37453
gevel 1 (voor-/achtergevel) | Oost | buiten | 8.235 | 2.5 | 0.37453 | 8.235 | 2.5 | 0.37453 | 8.235 | 2.5 | 0.37453 | 8.235 | 2.5 | 0.37453 | 8.235 | 2.5 | 0.37453
gevel 2 (voor-/achtergevel) | West | buiten | 8.235 | 2.5 | 0.37453 | 8.235 | 2.5 | 0.37453 | 8.235 | 2.5 | 0.37453 | 8.235 | 2.5 | 0.37453 | 8.235 | 2.5 | 0.37453
gevel 3 (zijgevel) | Oost | buiten | 8.235 | 2.5 | 0.37453 | 8.235 | 2.5 | 0.37453 | 8.235 | 2.5 | 0.37453 | 8.235 | 2.5 | 0.37453 | 8.235 | 2.5 | 0.37453
gevel 4 (zijgevel) | West | buiten | 8.235 | 2.5 | 0.37453 | 8.235 | 2.5 | 0.37453 | 8.235 | 2.5 | 0.37453 | 8.235 | 2.5 | 0.37453 | 8.235 | 2.5 | 0.37453
Hellend / plat dak |  |  | 0 | - | - | 0 | - | - | 0 | - | - | 0 | - | - | 0 | - | -
dak 1 (hellend) | West | buiten | 0 | - | - | 0 | - | - | 0 | - | - | 0 | - | - | 0 | - | -
dak 2 (hellend) | Oost | buiten | 0 | - | - | 0 | - | - | 0 | - | - | 0 | - | - | 0 | - | -
dak 3 (plat) | - | buiten | 0 | - | - | 0 | - | - | 0 | - | - | 0 | - | - | 0 | - | -
dak 4 (plat) | - | buiten | 0 | - | - | 0 | - | - | 0 | - | - | 0 | - | - | 0 | - | -
Ramen |  |  | 18.58 |  | 2 | 18.58 |  | 1.8 | 18.58 |  | 1.4 | 18.58 |  | 1.4 | 18.58 |  | 1.4
raam 1 | Noord | buiten | 2.3225 |  | 2 | 2.3225 |  | 1.8 | 2.3225 |  | 1.4 | 2.3225 |  | 1.4 | 2.3225 |  | 1.4
raam 2 | Oost | buiten | 2.3225 |  | 2 | 2.3225 |  | 1.8 | 2.3225 |  | 1.4 | 2.3225 |  | 1.4 | 2.3225 |  | 1.4
raam 3 | Zuid | buiten | 2.3225 |  | 2 | 2.3225 |  | 1.8 | 2.3225 |  | 1.4 | 2.3225 |  | 1.4 | 2.3225 |  | 1.4
raam 4 | West | buiten | 2.3225 |  | 2 | 2.3225 |  | 1.8 | 2.3225 |  | 1.4 | 2.3225 |  | 1.4 | 2.3225 |  | 1.4
raam 5 | Noord | buiten | 2.3225 |  | 2 | 2.3225 |  | 1.8 | 2.3225 |  | 1.4 | 2.3225 |  | 1.4 | 2.3225 |  | 1.4
raam 6 | Oost | buiten | 2.3225 |  | 2 | 2.3225 |  | 1.8 | 2.3225 |  | 1.4 | 2.3225 |  | 1.4 | 2.3225 |  | 1.4
raam 7 | Zuid | buiten | 2.3225 |  | 2 | 2.3225 |  | 1.8 | 2.3225 |  | 1.4 | 2.3225 |  | 1.4 | 2.3225 |  | 1.4
raam 8 | West | buiten | 2.3225 |  | 2 | 2.3225 |  | 1.8 | 2.3225 |  | 1.4 | 2.3225 |  | 1.4 | 2.3225 |  | 1.4
Deuren |  |  | 4.74 |  | 3.4 | 4.74 |  | 3.4 | 4.74 |  | 1.4 | 4.74 |  | 1.4 | 4.74 |  | 1.4
deur 1 | Oost | buiten | 2.37 |  | 3.4 | 2.37 |  | 3.4 | 2.37 |  | 1.4 | 2.37 |  | 1.4 | 2.37 |  | 1.4
deur 2 | West | buiten | 2.37 |  | 3.4 | 2.37 |  | 3.4 | 2.37 |  | 1.4 | 2.37 |  | 1.4 | 2.37 |  | 1.4
INSTALLATIES
Ventilatie |  |  |  |  | natuurlijke toevoer, mechanische afvoer |  |  | natuurlijke toevoer, mechanische afvoer |  |  | natuurlijke toevoer, mechanische afvoer |  |  | natuurlijke toevoer, mechanische afvoer |  |  | volledig mechanisch
ventilatietype |  |  |  |  | natuurlijke toevoer, mechanische afvoer |  |  | natuurlijke toevoer, mechanische afvoer |  |  | natuurlijke toevoer, mechanische afvoer |  |  | natuurlijke toevoer, mechanische afvoer |  |  | volledig mechanisch
ventilatievoorziening |  |  |  |  | C1 standaard |  |  | C1 standaard |  |  | C5a luchtdruk toevoer, CO2 afvoer, zonering |  |  | C5a luchtdruk toevoer, CO2 afvoer, zonering |  |  | decentrale WTW en CO2 sturing
type warmteterugwinning |  |  |  |  | geen warmteterugwinning |  |  | geen warmteterugwinning |  |  | geen warmteterugwinning |  |  | geen warmteterugwinning |  |  | met warmteterugwinning
kierdichting (q;v10) |  |  |  |  | forfaitair |  |  | forfaitair |  |  | 0,7 dm3/s.m2 |  |  | 0,7 dm3/s.m2 |  |  | 0,4 dm3/s.m2
Ruimteverwarming |  |  |  |  | ketel HR107-ketel |  |  | ketel HR107-ketel |  |  | ketel HR107-ketel |  |  | elektrische warmtepomp |  |  | elektrische warmtepomp
type ruimteverwarming |  |  |  |  | individueel |  |  | individueel |  |  | individueel |  |  | individueel |  |  | individueel
toestel ruimteverwarming |  |  |  |  | ketel |  |  | ketel |  |  | ketel |  |  | elektrische warmtepomp |  |  | elektrische warmtepomp
ketel/luchtverwarming |  |  |  |  | HR107-ketel |  |  | HR107-ketel |  |  | HR107-ketel
lokale verwarming
Afgiftesysteem |  |  |  |  | radiatoren |  |  | radiatoren |  |  | radiatoren |  |  | radiatoren |  |  | radiatoren
temperatuurniveau |  |  |  |  | 90/70 |  |  | 90/70 |  |  | 55/47 |  |  | 55/47 |  |  | 55/47
type afgiftesysteem |  |  |  |  | radiatoren |  |  | radiatoren |  |  | radiatoren |  |  | radiatoren |  |  | radiatoren
Warmtapwater |  |  |  |  | individueel gas combitoestel met gaskeur HR/CW |  |  | individueel gas combitoestel met gaskeur HR/CW |  |  | individueel gas combitoestel met gaskeur HR/CW |  |  | individueel combi warmtepomp |  |  | individueel combi warmtepomp
type tapwaterinstallatie |  |  |  |  | individueel |  |  | individueel |  |  | individueel |  |  | individueel |  |  | individueel
type toestel individiueel |  |  |  |  | gas combitoestel met gaskeur HR/CW |  |  | gas combitoestel met gaskeur HR/CW |  |  | gas combitoestel met gaskeur HR/CW |  |  | combi warmtepomp |  |  | combi warmtepomp
CW-klasse |  |  |  |  | CW3 |  |  | CW3 |  |  | CW3 |  |  | CW3 |  |  | CW3
type toestel met extern vat
type indirect verwarmd vat
douche WTW aanwezig |  |  |  |  | nee |  |  | nee |  |  | nee |  |  | nee |  |  | nee
Zonnestroom |  |  |  |  | geen |  |  | geen |  |  | geen |  |  | geen |  |  | geen
PV cellen aanwezig |  |  |  |  | nee |  |  | nee |  |  | nee |  |  | nee |  |  | nee
PV type |  |  |  |  | - |  |  | - |  |  | - |  |  | - |  |  | -
PV oppervlakte (m2) |  |  |  |  | 0 |  |  | 0 |  |  | 0 |  |  | 0 |  |  | 0
hellingshoek PV (°) |  |  |  |  | - |  |  | - |  |  | - |  |  | - |  |  | -
orientatie PV (°) |  |  |  |  | - |  |  | - |  |  | - |  |  | - |  |  | -
STANDAARD VOOR WONINGISOLATIE
vormfactor (Averlies/Agebruik) (m2/m2) |  |  |  |  | 0.64667 |  |  | 0.64667 |  |  | 0.64667 |  |  | 0.64667 |  |  | 0.64667
standaardwaarde (kWh/m2) |  |  |  |  | 45 |  |  | 45 |  |  | 45 |  |  | 45 |  |  | 45
warmtebehoefte woningen (Q,H,nd) (kWh/m2) |  |  |  |  | 67.3398 |  |  | 66.3118 |  |  | 40.4321 |  |  | 40.4321 |  |  | 22.9129
* Voor de berekeningen is de validatietool 'Rekentool NTA 8800 MWA v220119.xlsm' gebruikt (NTA 8800 V2.0)
tbv tabel met gegevens per voorbeeldwoning in brochure
portiek 2006 - 2014 |  |  |  |  | oorspronkelijk |  |  | huidig |  |  | ISO, MECH AFVOER |  |  | ISO, MECH AFVOER, WPe |  |  | ISO, BALANSVENTILATIE, WPe
[8 empty] | op basis van WoON2018 |  |  | besparingspakket 1 |  |  | besparingspakket 2 |  |  | besparingspakket 3
ALGEMEEN
gebruiksoppervlakte (m2) |  | 87
gebouwtype |  | meergezinswoning
uitvoeringsvariant |  | hoek op onderste of tussenverdieping
gebouwhoogte (m) |  | 11
vormfactor (verliesoppervlakte/gebruiksoppervlakte) |  | 0.64667
BOUWKUNDIG
begane grondvloer |  | 0 |  | Rc [m2K/W] | - |  |  | - |  |  | - |  |  | - |  |  | -
dichte gevel |  | 32.94 |  | Rc [m2K/W] | 2.5 |  |  | 2.5 |  |  | 2.5 |  |  | 2.5 |  |  | 2.5
hellend dak |  | 0 |  | Rc [m2K/W] | - |  |  | - |  |  | - |  |  | - |  |  | -
plat dak |  | 0 |  | Rc [m2K/W] | - |  |  | - |  |  | - |  |  | - |  |  | -
raam |  | 18.58 |  | U [W/m2K] | 2 |  |  | 1.8 |  |  | 1.4 |  |  | 1.4 |  |  | 1.4
deur |  | 4.74 |  | U [W/m2K] | 3.4 |  |  | 3.4 |  |  | 1.4 |  |  | 1.4 |  |  | 1.4
kierdichting (q;v10) |  |  |  |  | forfaitair |  |  | forfaitair |  |  | 0,7 dm3/s.m2 |  |  | 0,7 dm3/s.m2 |  |  | 0,4 dm3/s.m2
INSTALLATIES
ventilatietype |  |  |  |  | natuurlijke toevoer, mechanische afvoer |  |  | natuurlijke toevoer, mechanische afvoer |  |  | natuurlijke toevoer, mechanische afvoer |  |  | natuurlijke toevoer, mechanische afvoer |  |  | volledig mechanisch
ventilatievoorziening |  |  |  |  | C1 standaard |  |  | C1 standaard |  |  | C5a luchtdruk toevoer, CO2 afvoer, zonering |  |  | C5a luchtdruk toevoer, CO2 afvoer, zonering |  |  | decentrale WTW en CO2 sturing
type warmteterugwinning |  |  |  |  | geen warmteterugwinning |  |  | geen warmteterugwinning |  |  | geen warmteterugwinning |  |  | geen warmteterugwinning |  |  | met warmteterugwinning
ruimteverwarming |  |  |  |  | individueel - HR107-ketel |  |  | individueel - HR107-ketel |  |  | individueel - HR107-ketel |  |  | individueel - elektrische warmtepomp |  |  | individueel - elektrische warmtepomp
afgiftesysteem |  |  |  |  | radiatoren |  |  | radiatoren |  |  | radiatoren |  |  | radiatoren |  |  | radiatoren
warmtapwater |  |  |  |  | individueel - gas combitoestel met gaskeur HR/CW |  |  | individueel - gas combitoestel met gaskeur HR/CW |  |  | individueel - gas combitoestel met gaskeur HR/CW |  |  | individueel - combi warmtepomp |  |  | individueel - combi warmtepomp
PV-panelen (m2) |  |  |  |  | 0 |  |  | 0 |  |  | 0 |  |  | 0 |  |  | 0
ENERGIEPRESTATIES NTA 8800
Standaard (kWh/m2) |  |  |  |  | 45 |  |  | 45 |  |  | 45 |  |  | 45 |  |  | 45
Warmtebehoefte verwarming - te toetsen aan standaard (kWh/m2) |  |  |  |  | 67.3398 |  |  | 66.3118 |  |  | 40.4321 |  |  | 40.4321 |  |  | 22.9129

## (med) port 06-14 hoek-vlo (hidden)
Data voorbeeldwoningen 2022 en resultaten berekening met NTA8800*
2022-09-08
kies type data >> | mediaan | voor het pakket HUIDIG zijn uit WoON2018 per Voorbeeldwoning de mediaan van afmetingen, de meest vorkomende isolatiewaarden en het type meest voorkomende installaties meegenomen
TYPE VOORBEELDWONING |  |  |  |  | SELECTEER WONING
voorbeeldwoning |  |  |  |  | portiek |  |  | portiek |  |  | portiek |  |  | portiek |  |  | portiek
bouwperiode |  |  |  |  | 2006 - 2014 |  |  | 2006 - 2014 |  |  | 2006 - 2014 |  |  | 2006 - 2014 |  |  | 2006 - 2014
subtype |  |  |  |  | hoek vloer |  |  | hoek vloer |  |  | hoek vloer |  |  | hoek vloer |  |  | hoek vloer
ENERGETISCH NIVEAU
pakket maatregelen |  |  |  |  | oorspronkelijk |  | op basis van WoON2018 | huidig |  |  | ISO, MECH AFVOER |  |  | ISO, MECH AFVOER, WPe |  |  | ISO, BALANSVENTILATIE, WPe
code |  |  |  |  | 77111 1 |  |  | 77112 1 |  |  | 77113 1 |  |  | 77114 1 |  |  | 77115 1
ALGEMEEN
gebruiksoppervlakte (m2) |  |  |  |  | 87 |  |  | 87 |  |  | 87 |  |  | 87 |  |  | 87
aantal bouwlagen |  |  |  |  | 1 |  |  | 1 |  |  | 1 |  |  | 1 |  |  | 1
aantal bouwlagen hele gebouw |  |  |  |  | 3 |  |  | 3 |  |  | 3 |  |  | 3 |  |  | 3
aantal eenheden hele gebouw |  |  |  |  | 1 |  |  | 1 |  |  | 1 |  |  | 1 |  |  | 1
gebouwtype |  |  |  |  | meergezinswoning |  |  | meergezinswoning |  |  | meergezinswoning |  |  | meergezinswoning |  |  | meergezinswoning
uitvoeringsvariant |  |  |  |  | hoek op onderste of tussenverdieping |  |  | hoek op onderste of tussenverdieping |  |  | hoek op onderste of tussenverdieping |  |  | hoek op onderste of tussenverdieping |  |  | hoek op onderste of tussenverdieping
gebouwhoogte (m) |  |  |  |  | 11 |  |  | 11 |  |  | 11 |  |  | 11 |  |  | 11
begrenzing beganegrondvloer |  |  |  |  | kruipruimte |  |  | kruipruimte |  |  | kruipruimte |  |  | kruipruimte |  |  | kruipruimte
BOUWKUNDIG | oriëntatie | begrenzing | oppervlakte | Rc-waarde | U-waarde | oppervlakte | Rc-waarde | U-waarde | oppervlakte | Rc-waarde | U-waarde | oppervlakte | Rc-waarde | U-waarde | oppervlakte | Rc-waarde | U-waarde
| - | - | [m2] | [m2K/W] | [W/m2K] | [m2] | [m2K/W] | [W/m2K] | [m2] | [m2K/W] | [W/m2K] | [m2] | [m2K/W] | [W/m2K] | [m2] | [m2K/W] | [W/m2K]
Begane grondvloer |  |  | 87 | 2.5 | 0.36232 | 87 | 2.5 | 0.36232 | 87 | 3.5 | 0.26596 | 87 | 3.5 | 0.26596 | 87 | 3.5 | 0.26596
vloer 1 | - | kruipruimte | 87 | 2.5 | 0.36232 | 87 | 2.5 | 0.36232 | 87 | 3.5 | 0.26596 | 87 | 3.5 | 0.26596 | 87 | 3.5 | 0.26596
vloer 2 | - | - | 0 | - | - | 0 | - | - | 0 | - | - | 0 | - | - | 0 | - | -
vloer 3 | - | - | 0 | - | - | 0 | - | - | 0 | - | - | 0 | - | - | 0 | - | -
vloer 4 | - | - | 0 | - | - | 0 | - | - | 0 | - | - | 0 | - | - | 0 | - | -
Dichte gevel |  |  | 32.94 | 2.5 | 0.37453 | 32.94 | 2.5 | 0.37453 | 32.94 | 2.5 | 0.37453 | 32.94 | 2.5 | 0.37453 | 32.94 | 2.5 | 0.37453
gevel 1 (voor-/achtergevel) | Oost | buiten | 8.235 | 2.5 | 0.37453 | 8.235 | 2.5 | 0.37453 | 8.235 | 2.5 | 0.37453 | 8.235 | 2.5 | 0.37453 | 8.235 | 2.5 | 0.37453
gevel 2 (voor-/achtergevel) | West | buiten | 8.235 | 2.5 | 0.37453 | 8.235 | 2.5 | 0.37453 | 8.235 | 2.5 | 0.37453 | 8.235 | 2.5 | 0.37453 | 8.235 | 2.5 | 0.37453
gevel 3 (zijgevel) | Oost | buiten | 8.235 | 2.5 | 0.37453 | 8.235 | 2.5 | 0.37453 | 8.235 | 2.5 | 0.37453 | 8.235 | 2.5 | 0.37453 | 8.235 | 2.5 | 0.37453
gevel 4 (zijgevel) | West | buiten | 8.235 | 2.5 | 0.37453 | 8.235 | 2.5 | 0.37453 | 8.235 | 2.5 | 0.37453 | 8.235 | 2.5 | 0.37453 | 8.235 | 2.5 | 0.37453
Hellend / plat dak |  |  | 0 | - | - | 0 | - | - | 0 | - | - | 0 | - | - | 0 | - | -
dak 1 (hellend) | West | buiten | 0 | - | - | 0 | - | - | 0 | - | - | 0 | - | - | 0 | - | -
dak 2 (hellend) | Oost | buiten | 0 | - | - | 0 | - | - | 0 | - | - | 0 | - | - | 0 | - | -
dak 3 (plat) | - | buiten | 0 | - | - | 0 | - | - | 0 | - | - | 0 | - | - | 0 | - | -
dak 4 (plat) | - | buiten | 0 | - | - | 0 | - | - | 0 | - | - | 0 | - | - | 0 | - | -
Ramen |  |  | 18.58 |  | 2 | 18.58 |  | 1.8 | 18.58 |  | 1.4 | 18.58 |  | 1.4 | 18.58 |  | 1.4
raam 1 | Noord | buiten | 2.3225 |  | 2 | 2.3225 |  | 1.8 | 2.3225 |  | 1.4 | 2.3225 |  | 1.4 | 2.3225 |  | 1.4
raam 2 | Oost | buiten | 2.3225 |  | 2 | 2.3225 |  | 1.8 | 2.3225 |  | 1.4 | 2.3225 |  | 1.4 | 2.3225 |  | 1.4
raam 3 | Zuid | buiten | 2.3225 |  | 2 | 2.3225 |  | 1.8 | 2.3225 |  | 1.4 | 2.3225 |  | 1.4 | 2.3225 |  | 1.4
raam 4 | West | buiten | 2.3225 |  | 2 | 2.3225 |  | 1.8 | 2.3225 |  | 1.4 | 2.3225 |  | 1.4 | 2.3225 |  | 1.4
raam 5 | Noord | buiten | 2.3225 |  | 2 | 2.3225 |  | 1.8 | 2.3225 |  | 1.4 | 2.3225 |  | 1.4 | 2.3225 |  | 1.4
raam 6 | Oost | buiten | 2.3225 |  | 2 | 2.3225 |  | 1.8 | 2.3225 |  | 1.4 | 2.3225 |  | 1.4 | 2.3225 |  | 1.4
raam 7 | Zuid | buiten | 2.3225 |  | 2 | 2.3225 |  | 1.8 | 2.3225 |  | 1.4 | 2.3225 |  | 1.4 | 2.3225 |  | 1.4
raam 8 | West | buiten | 2.3225 |  | 2 | 2.3225 |  | 1.8 | 2.3225 |  | 1.4 | 2.3225 |  | 1.4 | 2.3225 |  | 1.4
Deuren |  |  | 4.74 |  | 3.4 | 4.74 |  | 3.4 | 4.74 |  | 1.4 | 4.74 |  | 1.4 | 4.74 |  | 1.4
deur 1 | Oost | buiten | 2.37 |  | 3.4 | 2.37 |  | 3.4 | 2.37 |  | 1.4 | 2.37 |  | 1.4 | 2.37 |  | 1.4
deur 2 | West | buiten | 2.37 |  | 3.4 | 2.37 |  | 3.4 | 2.37 |  | 1.4 | 2.37 |  | 1.4 | 2.37 |  | 1.4
INSTALLATIES
Ventilatie |  |  |  |  | natuurlijke toevoer, mechanische afvoer |  |  | natuurlijke toevoer, mechanische afvoer |  |  | natuurlijke toevoer, mechanische afvoer |  |  | natuurlijke toevoer, mechanische afvoer |  |  | volledig mechanisch
ventilatietype |  |  |  |  | natuurlijke toevoer, mechanische afvoer |  |  | natuurlijke toevoer, mechanische afvoer |  |  | natuurlijke toevoer, mechanische afvoer |  |  | natuurlijke toevoer, mechanische afvoer |  |  | volledig mechanisch
ventilatievoorziening |  |  |  |  | C1 standaard |  |  | C1 standaard |  |  | C5a luchtdruk toevoer, CO2 afvoer, zonering |  |  | C5a luchtdruk toevoer, CO2 afvoer, zonering |  |  | decentrale WTW en CO2 sturing
type warmteterugwinning |  |  |  |  | geen warmteterugwinning |  |  | geen warmteterugwinning |  |  | geen warmteterugwinning |  |  | geen warmteterugwinning |  |  | met warmteterugwinning
kierdichting (q;v10) |  |  |  |  | forfaitair |  |  | forfaitair |  |  | 0,7 dm3/s.m2 |  |  | 0,7 dm3/s.m2 |  |  | 0,4 dm3/s.m2
Ruimteverwarming |  |  |  |  | ketel HR107-ketel |  |  | ketel HR107-ketel |  |  | ketel HR107-ketel |  |  | elektrische warmtepomp |  |  | elektrische warmtepomp
type ruimteverwarming |  |  |  |  | individueel |  |  | individueel |  |  | individueel |  |  | individueel |  |  | individueel
toestel ruimteverwarming |  |  |  |  | ketel |  |  | ketel |  |  | ketel |  |  | elektrische warmtepomp |  |  | elektrische warmtepomp
ketel/luchtverwarming |  |  |  |  | HR107-ketel |  |  | HR107-ketel |  |  | HR107-ketel
lokale verwarming
Afgiftesysteem |  |  |  |  | radiatoren |  |  | radiatoren |  |  | radiatoren |  |  | radiatoren |  |  | radiatoren
temperatuurniveau |  |  |  |  | 90/70 |  |  | 90/70 |  |  | 55/47 |  |  | 55/47 |  |  | 55/47
type afgiftesysteem |  |  |  |  | radiatoren |  |  | radiatoren |  |  | radiatoren |  |  | radiatoren |  |  | radiatoren
Warmtapwater |  |  |  |  | individueel gas combitoestel met gaskeur HR/CW |  |  | individueel gas combitoestel met gaskeur HR/CW |  |  | individueel gas combitoestel met gaskeur HR/CW |  |  | individueel combi warmtepomp |  |  | individueel combi warmtepomp
type tapwaterinstallatie |  |  |  |  | individueel |  |  | individueel |  |  | individueel |  |  | individueel |  |  | individueel
type toestel individiueel |  |  |  |  | gas combitoestel met gaskeur HR/CW |  |  | gas combitoestel met gaskeur HR/CW |  |  | gas combitoestel met gaskeur HR/CW |  |  | combi warmtepomp |  |  | combi warmtepomp
CW-klasse |  |  |  |  | CW3 |  |  | CW3 |  |  | CW3 |  |  | CW3 |  |  | CW3
type toestel met extern vat
type indirect verwarmd vat
douche WTW aanwezig |  |  |  |  | nee |  |  | nee |  |  | nee |  |  | nee |  |  | nee
Zonnestroom |  |  |  |  | geen |  |  | geen |  |  | geen |  |  | geen |  |  | geen
PV cellen aanwezig |  |  |  |  | nee |  |  | nee |  |  | nee |  |  | nee |  |  | nee
PV type |  |  |  |  | - |  |  | - |  |  | - |  |  | - |  |  | -
PV oppervlakte (m2) |  |  |  |  | 0 |  |  | 0 |  |  | 0 |  |  | 0 |  |  | 0
hellingshoek PV (°) |  |  |  |  | - |  |  | - |  |  | - |  |  | - |  |  | -
orientatie PV (°) |  |  |  |  | - |  |  | - |  |  | - |  |  | - |  |  | -
STANDAARD VOOR WONINGISOLATIE
vormfactor (Averlies/Agebruik) (m2/m2) |  |  |  |  | 1.3467 |  |  | 1.3467 |  |  | 1.3467 |  |  | 1.3467 |  |  | 1.3467
standaardwaarde (kWh/m2) |  |  |  |  | 60.6 |  |  | 60.6 |  |  | 60.6 |  |  | 60.6 |  |  | 60.6
warmtebehoefte woningen (Q,H,nd) (kWh/m2) |  |  |  |  | 76.9108 |  |  | 75.8411 |  |  | 48.4958 |  |  | 48.4958 |  |  | 30.8715
* Voor de berekeningen is de validatietool 'Rekentool NTA 8800 MWA v220119.xlsm' gebruikt (NTA 8800 V2.0)
tbv tabel met gegevens per voorbeeldwoning in brochure
portiek 2006 - 2014 |  |  |  |  | oorspronkelijk |  |  | huidig |  |  | ISO, MECH AFVOER |  |  | ISO, MECH AFVOER, WPe |  |  | ISO, BALANSVENTILATIE, WPe
[8 empty] | op basis van WoON2018 |  |  | besparingspakket 1 |  |  | besparingspakket 2 |  |  | besparingspakket 3
ALGEMEEN
gebruiksoppervlakte (m2) |  | 87
gebouwtype |  | meergezinswoning
uitvoeringsvariant |  | hoek op onderste of tussenverdieping
gebouwhoogte (m) |  | 11
vormfactor (verliesoppervlakte/gebruiksoppervlakte) |  | 1.3467
BOUWKUNDIG
begane grondvloer |  | 87 |  | Rc [m2K/W] | 2.5 |  |  | 2.5 |  |  | 3.5 |  |  | 3.5 |  |  | 3.5
dichte gevel |  | 32.94 |  | Rc [m2K/W] | 2.5 |  |  | 2.5 |  |  | 2.5 |  |  | 2.5 |  |  | 2.5
hellend dak |  | 0 |  | Rc [m2K/W] | - |  |  | - |  |  | - |  |  | - |  |  | -
plat dak |  | 0 |  | Rc [m2K/W] | - |  |  | - |  |  | - |  |  | - |  |  | -
raam |  | 18.58 |  | U [W/m2K] | 2 |  |  | 1.8 |  |  | 1.4 |  |  | 1.4 |  |  | 1.4
deur |  | 4.74 |  | U [W/m2K] | 3.4 |  |  | 3.4 |  |  | 1.4 |  |  | 1.4 |  |  | 1.4
kierdichting (q;v10) |  |  |  |  | forfaitair |  |  | forfaitair |  |  | 0,7 dm3/s.m2 |  |  | 0,7 dm3/s.m2 |  |  | 0,4 dm3/s.m2
INSTALLATIES
ventilatietype |  |  |  |  | natuurlijke toevoer, mechanische afvoer |  |  | natuurlijke toevoer, mechanische afvoer |  |  | natuurlijke toevoer, mechanische afvoer |  |  | natuurlijke toevoer, mechanische afvoer |  |  | volledig mechanisch
ventilatievoorziening |  |  |  |  | C1 standaard |  |  | C1 standaard |  |  | C5a luchtdruk toevoer, CO2 afvoer, zonering |  |  | C5a luchtdruk toevoer, CO2 afvoer, zonering |  |  | decentrale WTW en CO2 sturing
type warmteterugwinning |  |  |  |  | geen warmteterugwinning |  |  | geen warmteterugwinning |  |  | geen warmteterugwinning |  |  | geen warmteterugwinning |  |  | met warmteterugwinning
ruimteverwarming |  |  |  |  | individueel - HR107-ketel |  |  | individueel - HR107-ketel |  |  | individueel - HR107-ketel |  |  | individueel - elektrische warmtepomp |  |  | individueel - elektrische warmtepomp
afgiftesysteem |  |  |  |  | radiatoren |  |  | radiatoren |  |  | radiatoren |  |  | radiatoren |  |  | radiatoren
warmtapwater |  |  |  |  | individueel - gas combitoestel met gaskeur HR/CW |  |  | individueel - gas combitoestel met gaskeur HR/CW |  |  | individueel - gas combitoestel met gaskeur HR/CW |  |  | individueel - combi warmtepomp |  |  | individueel - combi warmtepomp
PV-panelen (m2) |  |  |  |  | 0 |  |  | 0 |  |  | 0 |  |  | 0 |  |  | 0
ENERGIEPRESTATIES NTA 8800
Standaard (kWh/m2) |  |  |  |  | 60.6 |  |  | 60.6 |  |  | 60.6 |  |  | 60.6 |  |  | 60.6
Warmtebehoefte verwarming - te toetsen aan standaard (kWh/m2) |  |  |  |  | 76.9108 |  |  | 75.8411 |  |  | 48.4958 |  |  | 48.4958 |  |  | 30.8715

## (med) port 06-14 hoek-dak (hidden)
Data voorbeeldwoningen 2022 en resultaten berekening met NTA8800*
2022-09-08
kies type data >> | mediaan | voor het pakket HUIDIG zijn uit WoON2018 per Voorbeeldwoning de mediaan van afmetingen, de meest vorkomende isolatiewaarden en het type meest voorkomende installaties meegenomen
TYPE VOORBEELDWONING |  |  |  |  | SELECTEER WONING
voorbeeldwoning |  |  |  |  | portiek |  |  | portiek |  |  | portiek |  |  | portiek |  |  | portiek
bouwperiode |  |  |  |  | 2006 - 2014 |  |  | 2006 - 2014 |  |  | 2006 - 2014 |  |  | 2006 - 2014 |  |  | 2006 - 2014
subtype |  |  |  |  | hoek dak |  |  | hoek dak |  |  | hoek dak |  |  | hoek dak |  |  | hoek dak
ENERGETISCH NIVEAU
pakket maatregelen |  |  |  |  | oorspronkelijk |  | op basis van WoON2018 | huidig |  |  | ISO, MECH AFVOER |  |  | ISO, MECH AFVOER, WPe |  |  | ISO, BALANSVENTILATIE, WPe
code |  |  |  |  | 77121 1 |  |  | 77122 1 |  |  | 77123 1 |  |  | 77124 1 |  |  | 77125 1
ALGEMEEN
gebruiksoppervlakte (m2) |  |  |  |  | 87 |  |  | 87 |  |  | 87 |  |  | 87 |  |  | 87
aantal bouwlagen |  |  |  |  | 1 |  |  | 1 |  |  | 1 |  |  | 1 |  |  | 1
aantal bouwlagen hele gebouw |  |  |  |  | 3 |  |  | 3 |  |  | 3 |  |  | 3 |  |  | 3
aantal eenheden hele gebouw |  |  |  |  | 1 |  |  | 1 |  |  | 1 |  |  | 1 |  |  | 1
gebouwtype |  |  |  |  | meergezinswoning |  |  | meergezinswoning |  |  | meergezinswoning |  |  | meergezinswoning |  |  | meergezinswoning
uitvoeringsvariant |  |  |  |  | hoek op bovenste verdieping |  |  | hoek op bovenste verdieping |  |  | hoek op bovenste verdieping |  |  | hoek op bovenste verdieping |  |  | hoek op bovenste verdieping
gebouwhoogte (m) |  |  |  |  | 11 |  |  | 11 |  |  | 11 |  |  | 11 |  |  | 11
begrenzing beganegrondvloer |  |  |  |  | nvt |  |  | nvt |  |  | nvt |  |  | nvt |  |  | nvt
BOUWKUNDIG | oriëntatie | begrenzing | oppervlakte | Rc-waarde | U-waarde | oppervlakte | Rc-waarde | U-waarde | oppervlakte | Rc-waarde | U-waarde | oppervlakte | Rc-waarde | U-waarde | oppervlakte | Rc-waarde | U-waarde
| - | - | [m2] | [m2K/W] | [W/m2K] | [m2] | [m2K/W] | [W/m2K] | [m2] | [m2K/W] | [W/m2K] | [m2] | [m2K/W] | [W/m2K] | [m2] | [m2K/W] | [W/m2K]
Begane grondvloer |  |  | 0 | - | - | 0 | - | - | 0 | - | - | 0 | - | - | 0 | - | -
vloer 1 | - | - | 0 | - | - | 0 | - | - | 0 | - | - | 0 | - | - | 0 | - | -
vloer 2 | - | - | 0 | - | - | 0 | - | - | 0 | - | - | 0 | - | - | 0 | - | -
vloer 3 | - | - | 0 | - | - | 0 | - | - | 0 | - | - | 0 | - | - | 0 | - | -
vloer 4 | - | - | 0 | - | - | 0 | - | - | 0 | - | - | 0 | - | - | 0 | - | -
Dichte gevel |  |  | 32.94 | 2.5 | 0.37453 | 32.94 | 2.5 | 0.37453 | 32.94 | 2.5 | 0.37453 | 32.94 | 2.5 | 0.37453 | 32.94 | 2.5 | 0.37453
gevel 1 (voor-/achtergevel) | Oost | buiten | 8.235 | 2.5 | 0.37453 | 8.235 | 2.5 | 0.37453 | 8.235 | 2.5 | 0.37453 | 8.235 | 2.5 | 0.37453 | 8.235 | 2.5 | 0.37453
gevel 2 (voor-/achtergevel) | West | buiten | 8.235 | 2.5 | 0.37453 | 8.235 | 2.5 | 0.37453 | 8.235 | 2.5 | 0.37453 | 8.235 | 2.5 | 0.37453 | 8.235 | 2.5 | 0.37453
gevel 3 (zijgevel) | Oost | buiten | 8.235 | 2.5 | 0.37453 | 8.235 | 2.5 | 0.37453 | 8.235 | 2.5 | 0.37453 | 8.235 | 2.5 | 0.37453 | 8.235 | 2.5 | 0.37453
gevel 4 (zijgevel) | West | buiten | 8.235 | 2.5 | 0.37453 | 8.235 | 2.5 | 0.37453 | 8.235 | 2.5 | 0.37453 | 8.235 | 2.5 | 0.37453 | 8.235 | 2.5 | 0.37453
Hellend / plat dak |  |  | 87 | 2.5 | 0.37453 | 87 | 2.5 | 0.37453 | 87 | 3.5 | 0.27248 | 87 | 3.5 | 0.27248 | 87 | 3.5 | 0.27248
dak 1 (hellend) | West | buiten | 0 | - | - | 0 | - | - | 0 | - | - | 0 | - | - | 0 | - | -
dak 2 (hellend) | Oost | buiten | 0 | - | - | 0 | - | - | 0 | - | - | 0 | - | - | 0 | - | -
dak 3 (plat) | - | buiten | 43.5 | 2.5 | 0.37453 | 43.5 | 2.5 | 0.37453 | 43.5 | 3.5 | 0.27248 | 43.5 | 3.5 | 0.27248 | 43.5 | 3.5 | 0.27248
dak 4 (plat) | - | buiten | 43.5 | 2.5 | 0.37453 | 43.5 | 2.5 | 0.37453 | 43.5 | 3.5 | 0.27248 | 43.5 | 3.5 | 0.27248 | 43.5 | 3.5 | 0.27248
Ramen |  |  | 18.58 |  | 2 | 18.58 |  | 1.8 | 18.58 |  | 1.4 | 18.58 |  | 1.4 | 18.58 |  | 1.4
raam 1 | Noord | buiten | 2.3225 |  | 2 | 2.3225 |  | 1.8 | 2.3225 |  | 1.4 | 2.3225 |  | 1.4 | 2.3225 |  | 1.4
raam 2 | Oost | buiten | 2.3225 |  | 2 | 2.3225 |  | 1.8 | 2.3225 |  | 1.4 | 2.3225 |  | 1.4 | 2.3225 |  | 1.4
raam 3 | Zuid | buiten | 2.3225 |  | 2 | 2.3225 |  | 1.8 | 2.3225 |  | 1.4 | 2.3225 |  | 1.4 | 2.3225 |  | 1.4
raam 4 | West | buiten | 2.3225 |  | 2 | 2.3225 |  | 1.8 | 2.3225 |  | 1.4 | 2.3225 |  | 1.4 | 2.3225 |  | 1.4
raam 5 | Noord | buiten | 2.3225 |  | 2 | 2.3225 |  | 1.8 | 2.3225 |  | 1.4 | 2.3225 |  | 1.4 | 2.3225 |  | 1.4
raam 6 | Oost | buiten | 2.3225 |  | 2 | 2.3225 |  | 1.8 | 2.3225 |  | 1.4 | 2.3225 |  | 1.4 | 2.3225 |  | 1.4
raam 7 | Zuid | buiten | 2.3225 |  | 2 | 2.3225 |  | 1.8 | 2.3225 |  | 1.4 | 2.3225 |  | 1.4 | 2.3225 |  | 1.4
raam 8 | West | buiten | 2.3225 |  | 2 | 2.3225 |  | 1.8 | 2.3225 |  | 1.4 | 2.3225 |  | 1.4 | 2.3225 |  | 1.4
Deuren |  |  | 4.74 |  | 3.4 | 4.74 |  | 3.4 | 4.74 |  | 1.4 | 4.74 |  | 1.4 | 4.74 |  | 1.4
deur 1 | Oost | buiten | 2.37 |  | 3.4 | 2.37 |  | 3.4 | 2.37 |  | 1.4 | 2.37 |  | 1.4 | 2.37 |  | 1.4
deur 2 | West | buiten | 2.37 |  | 3.4 | 2.37 |  | 3.4 | 2.37 |  | 1.4 | 2.37 |  | 1.4 | 2.37 |  | 1.4
INSTALLATIES
Ventilatie |  |  |  |  | natuurlijke toevoer, mechanische afvoer |  |  | natuurlijke toevoer, mechanische afvoer |  |  | natuurlijke toevoer, mechanische afvoer |  |  | natuurlijke toevoer, mechanische afvoer |  |  | volledig mechanisch
ventilatietype |  |  |  |  | natuurlijke toevoer, mechanische afvoer |  |  | natuurlijke toevoer, mechanische afvoer |  |  | natuurlijke toevoer, mechanische afvoer |  |  | natuurlijke toevoer, mechanische afvoer |  |  | volledig mechanisch
ventilatievoorziening |  |  |  |  | C1 standaard |  |  | C1 standaard |  |  | C5a luchtdruk toevoer, CO2 afvoer, zonering |  |  | C5a luchtdruk toevoer, CO2 afvoer, zonering |  |  | decentrale WTW en CO2 sturing
type warmteterugwinning |  |  |  |  | geen warmteterugwinning |  |  | geen warmteterugwinning |  |  | geen warmteterugwinning |  |  | geen warmteterugwinning |  |  | met warmteterugwinning
kierdichting (q;v10) |  |  |  |  | forfaitair |  |  | forfaitair |  |  | 0,7 dm3/s.m2 |  |  | 0,7 dm3/s.m2 |  |  | 0,4 dm3/s.m2
Ruimteverwarming |  |  |  |  | ketel HR107-ketel |  |  | ketel HR107-ketel |  |  | ketel HR107-ketel |  |  | elektrische warmtepomp |  |  | elektrische warmtepomp
type ruimteverwarming |  |  |  |  | individueel |  |  | individueel |  |  | individueel |  |  | individueel |  |  | individueel
toestel ruimteverwarming |  |  |  |  | ketel |  |  | ketel |  |  | ketel |  |  | elektrische warmtepomp |  |  | elektrische warmtepomp
ketel/luchtverwarming |  |  |  |  | HR107-ketel |  |  | HR107-ketel |  |  | HR107-ketel
lokale verwarming
Afgiftesysteem |  |  |  |  | radiatoren |  |  | radiatoren |  |  | radiatoren |  |  | radiatoren |  |  | radiatoren
temperatuurniveau |  |  |  |  | 90/70 |  |  | 90/70 |  |  | 55/47 |  |  | 55/47 |  |  | 55/47
type afgiftesysteem |  |  |  |  | radiatoren |  |  | radiatoren |  |  | radiatoren |  |  | radiatoren |  |  | radiatoren
Warmtapwater |  |  |  |  | individueel gas combitoestel met gaskeur HR/CW |  |  | individueel gas combitoestel met gaskeur HR/CW |  |  | individueel gas combitoestel met gaskeur HR/CW |  |  | individueel combi warmtepomp |  |  | individueel combi warmtepomp
type tapwaterinstallatie |  |  |  |  | individueel |  |  | individueel |  |  | individueel |  |  | individueel |  |  | individueel
type toestel individiueel |  |  |  |  | gas combitoestel met gaskeur HR/CW |  |  | gas combitoestel met gaskeur HR/CW |  |  | gas combitoestel met gaskeur HR/CW |  |  | combi warmtepomp |  |  | combi warmtepomp
CW-klasse |  |  |  |  | CW3 |  |  | CW3 |  |  | CW3 |  |  | CW3 |  |  | CW3
type toestel met extern vat
type indirect verwarmd vat
douche WTW aanwezig |  |  |  |  | nee |  |  | nee |  |  | nee |  |  | nee |  |  | nee
Zonnestroom |  |  |  |  | geen |  |  | geen |  |  | geen |  |  | geen |  |  | geen
PV cellen aanwezig |  |  |  |  | nee |  |  | nee |  |  | nee |  |  | nee |  |  | nee
PV type |  |  |  |  | - |  |  | - |  |  | - |  |  | - |  |  | -
PV oppervlakte (m2) |  |  |  |  | 0 |  |  | 0 |  |  | 0 |  |  | 0 |  |  | 0
hellingshoek PV (°) |  |  |  |  | - |  |  | - |  |  | - |  |  | - |  |  | -
orientatie PV (°) |  |  |  |  | - |  |  | - |  |  | - |  |  | - |  |  | -
STANDAARD VOOR WONINGISOLATIE
vormfactor (Averlies/Agebruik) (m2/m2) |  |  |  |  | 1.6467 |  |  | 1.6467 |  |  | 1.6467 |  |  | 1.6467 |  |  | 1.6467
standaardwaarde (kWh/m2) |  |  |  |  | 74.1 |  |  | 74.1 |  |  | 74.1 |  |  | 74.1 |  |  | 74.1
warmtebehoefte woningen (Q,H,nd) (kWh/m2) |  |  |  |  | 94.4643 |  |  | 93.4411 |  |  | 63.1392 |  |  | 63.1392 |  |  | 45.8635
* Voor de berekeningen is de validatietool 'Rekentool NTA 8800 MWA v220119.xlsm' gebruikt (NTA 8800 V2.0)
tbv tabel met gegevens per voorbeeldwoning in brochure
portiek 2006 - 2014 |  |  |  |  | oorspronkelijk |  |  | huidig |  |  | ISO, MECH AFVOER |  |  | ISO, MECH AFVOER, WPe |  |  | ISO, BALANSVENTILATIE, WPe
[8 empty] | op basis van WoON2018 |  |  | besparingspakket 1 |  |  | besparingspakket 2 |  |  | besparingspakket 3
ALGEMEEN
gebruiksoppervlakte (m2) |  | 87
gebouwtype |  | meergezinswoning
uitvoeringsvariant |  | hoek op bovenste verdieping
gebouwhoogte (m) |  | 11
vormfactor (verliesoppervlakte/gebruiksoppervlakte) |  | 1.6467
BOUWKUNDIG
begane grondvloer |  | 0 |  | Rc [m2K/W] | - |  |  | - |  |  | - |  |  | - |  |  | -
dichte gevel |  | 32.94 |  | Rc [m2K/W] | 2.5 |  |  | 2.5 |  |  | 2.5 |  |  | 2.5 |  |  | 2.5
hellend dak |  | 0 |  | Rc [m2K/W] | - |  |  | - |  |  | - |  |  | - |  |  | -
plat dak |  | 87 |  | Rc [m2K/W] | 2.5 |  |  | 2.5 |  |  | 3.5 |  |  | 3.5 |  |  | 3.5
raam |  | 18.58 |  | U [W/m2K] | 2 |  |  | 1.8 |  |  | 1.4 |  |  | 1.4 |  |  | 1.4
deur |  | 4.74 |  | U [W/m2K] | 3.4 |  |  | 3.4 |  |  | 1.4 |  |  | 1.4 |  |  | 1.4
kierdichting (q;v10) |  |  |  |  | forfaitair |  |  | forfaitair |  |  | 0,7 dm3/s.m2 |  |  | 0,7 dm3/s.m2 |  |  | 0,4 dm3/s.m2
INSTALLATIES
ventilatietype |  |  |  |  | natuurlijke toevoer, mechanische afvoer |  |  | natuurlijke toevoer, mechanische afvoer |  |  | natuurlijke toevoer, mechanische afvoer |  |  | natuurlijke toevoer, mechanische afvoer |  |  | volledig mechanisch
ventilatievoorziening |  |  |  |  | C1 standaard |  |  | C1 standaard |  |  | C5a luchtdruk toevoer, CO2 afvoer, zonering |  |  | C5a luchtdruk toevoer, CO2 afvoer, zonering |  |  | decentrale WTW en CO2 sturing
type warmteterugwinning |  |  |  |  | geen warmteterugwinning |  |  | geen warmteterugwinning |  |  | geen warmteterugwinning |  |  | geen warmteterugwinning |  |  | met warmteterugwinning
ruimteverwarming |  |  |  |  | individueel - HR107-ketel |  |  | individueel - HR107-ketel |  |  | individueel - HR107-ketel |  |  | individueel - elektrische warmtepomp |  |  | individueel - elektrische warmtepomp
afgiftesysteem |  |  |  |  | radiatoren |  |  | radiatoren |  |  | radiatoren |  |  | radiatoren |  |  | radiatoren
warmtapwater |  |  |  |  | individueel - gas combitoestel met gaskeur HR/CW |  |  | individueel - gas combitoestel met gaskeur HR/CW |  |  | individueel - gas combitoestel met gaskeur HR/CW |  |  | individueel - combi warmtepomp |  |  | individueel - combi warmtepomp
PV-panelen (m2) |  |  |  |  | 0 |  |  | 0 |  |  | 0 |  |  | 0 |  |  | 0
ENERGIEPRESTATIES NTA 8800
Standaard (kWh/m2) |  |  |  |  | 74.1 |  |  | 74.1 |  |  | 74.1 |  |  | 74.1 |  |  | 74.1
Warmtebehoefte verwarming - te toetsen aan standaard (kWh/m2) |  |  |  |  | 94.4643 |  |  | 93.4411 |  |  | 63.1392 |  |  | 63.1392 |  |  | 45.8635

## (med) port 06-14 hoek-dak-vlo (hidden)
Data voorbeeldwoningen 2022 en resultaten berekening met NTA8800*
2022-09-08
kies type data >> | mediaan | voor het pakket HUIDIG zijn uit WoON2018 per Voorbeeldwoning de mediaan van afmetingen, de meest vorkomende isolatiewaarden en het type meest voorkomende installaties meegenomen
TYPE VOORBEELDWONING |  |  |  |  | SELECTEER WONING
voorbeeldwoning |  |  |  |  | portiek |  |  | portiek |  |  | portiek |  |  | portiek |  |  | portiek
bouwperiode |  |  |  |  | 2006 - 2014 |  |  | 2006 - 2014 |  |  | 2006 - 2014 |  |  | 2006 - 2014 |  |  | 2006 - 2014
subtype |  |  |  |  | hoek dak vloer |  |  | hoek dak vloer |  |  | hoek dak vloer |  |  | hoek dak vloer |  |  | hoek dak vloer
ENERGETISCH NIVEAU
pakket maatregelen |  |  |  |  | oorspronkelijk |  | op basis van WoON2018 | huidig |  |  | ISO, MECH AFVOER |  |  | ISO, MECH AFVOER, WPe |  |  | ISO, BALANSVENTILATIE, WPe
code |  |  |  |  | 77131 1 |  |  | 77132 1 |  |  | 77133 1 |  |  | 77134 1 |  |  | 77135 1
ALGEMEEN
gebruiksoppervlakte (m2) |  |  |  |  | 87 |  |  | 87 |  |  | 87 |  |  | 87 |  |  | 87
aantal bouwlagen |  |  |  |  | 1 |  |  | 1 |  |  | 1 |  |  | 1 |  |  | 1
aantal bouwlagen hele gebouw |  |  |  |  | 3 |  |  | 3 |  |  | 3 |  |  | 3 |  |  | 3
aantal eenheden hele gebouw |  |  |  |  | 1 |  |  | 1 |  |  | 1 |  |  | 1 |  |  | 1
gebouwtype |  |  |  |  | meergezinswoning |  |  | meergezinswoning |  |  | meergezinswoning |  |  | meergezinswoning |  |  | meergezinswoning
uitvoeringsvariant |  |  |  |  | hoek |  |  | hoek |  |  | hoek |  |  | hoek |  |  | hoek
gebouwhoogte (m) |  |  |  |  | 11 |  |  | 11 |  |  | 11 |  |  | 11 |  |  | 11
begrenzing beganegrondvloer |  |  |  |  | kruipruimte |  |  | kruipruimte |  |  | kruipruimte |  |  | kruipruimte |  |  | kruipruimte
BOUWKUNDIG | oriëntatie | begrenzing | oppervlakte | Rc-waarde | U-waarde | oppervlakte | Rc-waarde | U-waarde | oppervlakte | Rc-waarde | U-waarde | oppervlakte | Rc-waarde | U-waarde | oppervlakte | Rc-waarde | U-waarde
| - | - | [m2] | [m2K/W] | [W/m2K] | [m2] | [m2K/W] | [W/m2K] | [m2] | [m2K/W] | [W/m2K] | [m2] | [m2K/W] | [W/m2K] | [m2] | [m2K/W] | [W/m2K]
Begane grondvloer |  |  | 87 | 2.5 | 0.36232 | 87 | 2.5 | 0.36232 | 87 | 3.5 | 0.26596 | 87 | 3.5 | 0.26596 | 87 | 3.5 | 0.26596
vloer 1 | - | kruipruimte | 87 | 2.5 | 0.36232 | 87 | 2.5 | 0.36232 | 87 | 3.5 | 0.26596 | 87 | 3.5 | 0.26596 | 87 | 3.5 | 0.26596
vloer 2 | - | - | 0 | - | - | 0 | - | - | 0 | - | - | 0 | - | - | 0 | - | -
vloer 3 | - | - | 0 | - | - | 0 | - | - | 0 | - | - | 0 | - | - | 0 | - | -
vloer 4 | - | - | 0 | - | - | 0 | - | - | 0 | - | - | 0 | - | - | 0 | - | -
Dichte gevel |  |  | 32.94 | 2.5 | 0.37453 | 32.94 | 2.5 | 0.37453 | 32.94 | 2.5 | 0.37453 | 32.94 | 2.5 | 0.37453 | 32.94 | 2.5 | 0.37453
gevel 1 (voor-/achtergevel) | Oost | buiten | 8.235 | 2.5 | 0.37453 | 8.235 | 2.5 | 0.37453 | 8.235 | 2.5 | 0.37453 | 8.235 | 2.5 | 0.37453 | 8.235 | 2.5 | 0.37453
gevel 2 (voor-/achtergevel) | West | buiten | 8.235 | 2.5 | 0.37453 | 8.235 | 2.5 | 0.37453 | 8.235 | 2.5 | 0.37453 | 8.235 | 2.5 | 0.37453 | 8.235 | 2.5 | 0.37453
gevel 3 (zijgevel) | Oost | buiten | 8.235 | 2.5 | 0.37453 | 8.235 | 2.5 | 0.37453 | 8.235 | 2.5 | 0.37453 | 8.235 | 2.5 | 0.37453 | 8.235 | 2.5 | 0.37453
gevel 4 (zijgevel) | West | buiten | 8.235 | 2.5 | 0.37453 | 8.235 | 2.5 | 0.37453 | 8.235 | 2.5 | 0.37453 | 8.235 | 2.5 | 0.37453 | 8.235 | 2.5 | 0.37453
Hellend / plat dak |  |  | 87 | 2.5 | 0.37453 | 87 | 2.5 | 0.37453 | 87 | 3.5 | 0.27248 | 87 | 3.5 | 0.27248 | 87 | 3.5 | 0.27248
dak 1 (hellend) | West | buiten | 0 | - | - | 0 | - | - | 0 | - | - | 0 | - | - | 0 | - | -
dak 2 (hellend) | Oost | buiten | 0 | - | - | 0 | - | - | 0 | - | - | 0 | - | - | 0 | - | -
dak 3 (plat) | - | buiten | 43.5 | 2.5 | 0.37453 | 43.5 | 2.5 | 0.37453 | 43.5 | 3.5 | 0.27248 | 43.5 | 3.5 | 0.27248 | 43.5 | 3.5 | 0.27248
dak 4 (plat) | - | buiten | 43.5 | 2.5 | 0.37453 | 43.5 | 2.5 | 0.37453 | 43.5 | 3.5 | 0.27248 | 43.5 | 3.5 | 0.27248 | 43.5 | 3.5 | 0.27248
Ramen |  |  | 18.58 |  | 2 | 18.58 |  | 1.8 | 18.58 |  | 1.4 | 18.58 |  | 1.4 | 18.58 |  | 1.4
raam 1 | Noord | buiten | 2.3225 |  | 2 | 2.3225 |  | 1.8 | 2.3225 |  | 1.4 | 2.3225 |  | 1.4 | 2.3225 |  | 1.4
raam 2 | Oost | buiten | 2.3225 |  | 2 | 2.3225 |  | 1.8 | 2.3225 |  | 1.4 | 2.3225 |  | 1.4 | 2.3225 |  | 1.4
raam 3 | Zuid | buiten | 2.3225 |  | 2 | 2.3225 |  | 1.8 | 2.3225 |  | 1.4 | 2.3225 |  | 1.4 | 2.3225 |  | 1.4
raam 4 | West | buiten | 2.3225 |  | 2 | 2.3225 |  | 1.8 | 2.3225 |  | 1.4 | 2.3225 |  | 1.4 | 2.3225 |  | 1.4
raam 5 | Noord | buiten | 2.3225 |  | 2 | 2.3225 |  | 1.8 | 2.3225 |  | 1.4 | 2.3225 |  | 1.4 | 2.3225 |  | 1.4
raam 6 | Oost | buiten | 2.3225 |  | 2 | 2.3225 |  | 1.8 | 2.3225 |  | 1.4 | 2.3225 |  | 1.4 | 2.3225 |  | 1.4
raam 7 | Zuid | buiten | 2.3225 |  | 2 | 2.3225 |  | 1.8 | 2.3225 |  | 1.4 | 2.3225 |  | 1.4 | 2.3225 |  | 1.4
raam 8 | West | buiten | 2.3225 |  | 2 | 2.3225 |  | 1.8 | 2.3225 |  | 1.4 | 2.3225 |  | 1.4 | 2.3225 |  | 1.4
Deuren |  |  | 4.74 |  | 3.4 | 4.74 |  | 3.4 | 4.74 |  | 1.4 | 4.74 |  | 1.4 | 4.74 |  | 1.4
deur 1 | Oost | buiten | 2.37 |  | 3.4 | 2.37 |  | 3.4 | 2.37 |  | 1.4 | 2.37 |  | 1.4 | 2.37 |  | 1.4
deur 2 | West | buiten | 2.37 |  | 3.4 | 2.37 |  | 3.4 | 2.37 |  | 1.4 | 2.37 |  | 1.4 | 2.37 |  | 1.4
INSTALLATIES
Ventilatie |  |  |  |  | natuurlijke toevoer, mechanische afvoer |  |  | natuurlijke toevoer, mechanische afvoer |  |  | natuurlijke toevoer, mechanische afvoer |  |  | natuurlijke toevoer, mechanische afvoer |  |  | volledig mechanisch
ventilatietype |  |  |  |  | natuurlijke toevoer, mechanische afvoer |  |  | natuurlijke toevoer, mechanische afvoer |  |  | natuurlijke toevoer, mechanische afvoer |  |  | natuurlijke toevoer, mechanische afvoer |  |  | volledig mechanisch
ventilatievoorziening |  |  |  |  | C1 standaard |  |  | C1 standaard |  |  | C5a luchtdruk toevoer, CO2 afvoer, zonering |  |  | C5a luchtdruk toevoer, CO2 afvoer, zonering |  |  | decentrale WTW en CO2 sturing
type warmteterugwinning |  |  |  |  | geen warmteterugwinning |  |  | geen warmteterugwinning |  |  | geen warmteterugwinning |  |  | geen warmteterugwinning |  |  | met warmteterugwinning
kierdichting (q;v10) |  |  |  |  | forfaitair |  |  | forfaitair |  |  | 0,7 dm3/s.m2 |  |  | 0,7 dm3/s.m2 |  |  | 0,4 dm3/s.m2
Ruimteverwarming |  |  |  |  | ketel HR107-ketel |  |  | ketel HR107-ketel |  |  | ketel HR107-ketel |  |  | elektrische warmtepomp |  |  | elektrische warmtepomp
type ruimteverwarming |  |  |  |  | individueel |  |  | individueel |  |  | individueel |  |  | individueel |  |  | individueel
toestel ruimteverwarming |  |  |  |  | ketel |  |  | ketel |  |  | ketel |  |  | elektrische warmtepomp |  |  | elektrische warmtepomp
ketel/luchtverwarming |  |  |  |  | HR107-ketel |  |  | HR107-ketel |  |  | HR107-ketel
lokale verwarming
Afgiftesysteem |  |  |  |  | radiatoren |  |  | radiatoren |  |  | radiatoren |  |  | radiatoren |  |  | radiatoren
temperatuurniveau |  |  |  |  | 90/70 |  |  | 90/70 |  |  | 55/47 |  |  | 55/47 |  |  | 55/47
type afgiftesysteem |  |  |  |  | radiatoren |  |  | radiatoren |  |  | radiatoren |  |  | radiatoren |  |  | radiatoren
Warmtapwater |  |  |  |  | individueel gas combitoestel met gaskeur HR/CW |  |  | individueel gas combitoestel met gaskeur HR/CW |  |  | individueel gas combitoestel met gaskeur HR/CW |  |  | individueel combi warmtepomp |  |  | individueel combi warmtepomp
type tapwaterinstallatie |  |  |  |  | individueel |  |  | individueel |  |  | individueel |  |  | individueel |  |  | individueel
type toestel individiueel |  |  |  |  | gas combitoestel met gaskeur HR/CW |  |  | gas combitoestel met gaskeur HR/CW |  |  | gas combitoestel met gaskeur HR/CW |  |  | combi warmtepomp |  |  | combi warmtepomp
CW-klasse |  |  |  |  | CW3 |  |  | CW3 |  |  | CW3 |  |  | CW3 |  |  | CW3
type toestel met extern vat
type indirect verwarmd vat
douche WTW aanwezig |  |  |  |  | nee |  |  | nee |  |  | nee |  |  | nee |  |  | nee
Zonnestroom |  |  |  |  | geen |  |  | geen |  |  | geen |  |  | geen |  |  | geen
PV cellen aanwezig |  |  |  |  | nee |  |  | nee |  |  | nee |  |  | nee |  |  | nee
PV type |  |  |  |  | - |  |  | - |  |  | - |  |  | - |  |  | -
PV oppervlakte (m2) |  |  |  |  | 0 |  |  | 0 |  |  | 0 |  |  | 0 |  |  | 0
hellingshoek PV (°) |  |  |  |  | - |  |  | - |  |  | - |  |  | - |  |  | -
orientatie PV (°) |  |  |  |  | - |  |  | - |  |  | - |  |  | - |  |  | -
STANDAARD VOOR WONINGISOLATIE
vormfactor (Averlies/Agebruik) (m2/m2) |  |  |  |  | 2.3467 |  |  | 2.3467 |  |  | 2.3467 |  |  | 2.3467 |  |  | 2.3467
standaardwaarde (kWh/m2) |  |  |  |  | 105.6 |  |  | 105.6 |  |  | 105.6 |  |  | 105.6 |  |  | 105.6
warmtebehoefte woningen (Q,H,nd) (kWh/m2) |  |  |  |  | 106.219 |  |  | 105.0437 |  |  | 71.3089 |  |  | 71.3089 |  |  | 53.876
* Voor de berekeningen is de validatietool 'Rekentool NTA 8800 MWA v220119.xlsm' gebruikt (NTA 8800 V2.0)
tbv tabel met gegevens per voorbeeldwoning in brochure
portiek 2006 - 2014 |  |  |  |  | oorspronkelijk |  |  | huidig |  |  | ISO, MECH AFVOER |  |  | ISO, MECH AFVOER, WPe |  |  | ISO, BALANSVENTILATIE, WPe
[8 empty] | op basis van WoON2018 |  |  | besparingspakket 1 |  |  | besparingspakket 2 |  |  | besparingspakket 3
ALGEMEEN
gebruiksoppervlakte (m2) |  | 87
gebouwtype |  | meergezinswoning
uitvoeringsvariant |  | hoek
gebouwhoogte (m) |  | 11
vormfactor (verliesoppervlakte/gebruiksoppervlakte) |  | 2.3467
BOUWKUNDIG
begane grondvloer |  | 87 |  | Rc [m2K/W] | 2.5 |  |  | 2.5 |  |  | 3.5 |  |  | 3.5 |  |  | 3.5
dichte gevel |  | 32.94 |  | Rc [m2K/W] | 2.5 |  |  | 2.5 |  |  | 2.5 |  |  | 2.5 |  |  | 2.5
hellend dak |  | 0 |  | Rc [m2K/W] | - |  |  | - |  |  | - |  |  | - |  |  | -
plat dak |  | 87 |  | Rc [m2K/W] | 2.5 |  |  | 2.5 |  |  | 3.5 |  |  | 3.5 |  |  | 3.5
raam |  | 18.58 |  | U [W/m2K] | 2 |  |  | 1.8 |  |  | 1.4 |  |  | 1.4 |  |  | 1.4
deur |  | 4.74 |  | U [W/m2K] | 3.4 |  |  | 3.4 |  |  | 1.4 |  |  | 1.4 |  |  | 1.4
kierdichting (q;v10) |  |  |  |  | forfaitair |  |  | forfaitair |  |  | 0,7 dm3/s.m2 |  |  | 0,7 dm3/s.m2 |  |  | 0,4 dm3/s.m2
INSTALLATIES
ventilatietype |  |  |  |  | natuurlijke toevoer, mechanische afvoer |  |  | natuurlijke toevoer, mechanische afvoer |  |  | natuurlijke toevoer, mechanische afvoer |  |  | natuurlijke toevoer, mechanische afvoer |  |  | volledig mechanisch
ventilatievoorziening |  |  |  |  | C1 standaard |  |  | C1 standaard |  |  | C5a luchtdruk toevoer, CO2 afvoer, zonering |  |  | C5a luchtdruk toevoer, CO2 afvoer, zonering |  |  | decentrale WTW en CO2 sturing
type warmteterugwinning |  |  |  |  | geen warmteterugwinning |  |  | geen warmteterugwinning |  |  | geen warmteterugwinning |  |  | geen warmteterugwinning |  |  | met warmteterugwinning
ruimteverwarming |  |  |  |  | individueel - HR107-ketel |  |  | individueel - HR107-ketel |  |  | individueel - HR107-ketel |  |  | individueel - elektrische warmtepomp |  |  | individueel - elektrische warmtepomp
afgiftesysteem |  |  |  |  | radiatoren |  |  | radiatoren |  |  | radiatoren |  |  | radiatoren |  |  | radiatoren
warmtapwater |  |  |  |  | individueel - gas combitoestel met gaskeur HR/CW |  |  | individueel - gas combitoestel met gaskeur HR/CW |  |  | individueel - gas combitoestel met gaskeur HR/CW |  |  | individueel - combi warmtepomp |  |  | individueel - combi warmtepomp
PV-panelen (m2) |  |  |  |  | 0 |  |  | 0 |  |  | 0 |  |  | 0 |  |  | 0
ENERGIEPRESTATIES NTA 8800
Standaard (kWh/m2) |  |  |  |  | 105.6 |  |  | 105.6 |  |  | 105.6 |  |  | 105.6 |  |  | 105.6
Warmtebehoefte verwarming - te toetsen aan standaard (kWh/m2) |  |  |  |  | 106.219 |  |  | 105.0437 |  |  | 71.3089 |  |  | 71.3089 |  |  | 53.876

## (med) port 06-14 GEM (hidden)
Data voorbeeldwoningen 2022 en resultaten berekening met NTA8800*
2022-09-08
kies type data >> | mediaan | voor het pakket HUIDIG zijn uit WoON2018 per Voorbeeldwoning de mediaan van afmetingen, de meest vorkomende isolatiewaarden en het type meest voorkomende installaties meegenomen
TYPE VOORBEELDWONING |  |  |  |  | SELECTEER WONING
voorbeeldwoning |  |  |  |  | portiek |  |  | portiek |  |  | portiek |  |  | portiek |  |  | portiek
bouwperiode |  |  |  |  | 2006 - 2014 |  |  | 2006 - 2014 |  |  | 2006 - 2014 |  |  | 2006 - 2014 |  |  | 2006 - 2014
subtype |  |  |  |  | gemiddeld |  |  | gemiddeld |  |  | gemiddeld |  |  | gemiddeld |  |  | gemiddeld
ENERGETISCH NIVEAU
pakket maatregelen |  |  |  |  | oorspronkelijk |  | op basis van WoON2018 | huidig |  |  | ISO, MECH AFVOER |  |  | ISO, MECH AFVOER, WPe |  |  | ISO, BALANSVENTILATIE, WPe
code |  |  |  |  | 7751 1 |  |  | 7752 1 |  |  | 7753 1 |  |  | 7754 1 |  |  | 7755 1
ALGEMEEN
gebruiksoppervlakte (m2) |  |  |  |  | 87 |  |  | 87 |  |  | 87 |  |  | 87 |  |  | 87
aantal bouwlagen |  |  |  |  | 1 |  |  | 1 |  |  | 1 |  |  | 1 |  |  | 1
aantal bouwlagen hele gebouw |  |  |  |  | 3 |  |  | 3 |  |  | 3 |  |  | 3 |  |  | 3
aantal eenheden hele gebouw |  |  |  |  | 1 |  |  | 1 |  |  | 1 |  |  | 1 |  |  | 1
gebouwtype |  |  |  |  | meergezinswoning |  |  | meergezinswoning |  |  | meergezinswoning |  |  | meergezinswoning |  |  | meergezinswoning
uitvoeringsvariant |  |  |  |  | hele gebouw |  |  | hele gebouw |  |  | hele gebouw |  |  | hele gebouw |  |  | hele gebouw
gebouwhoogte (m) |  |  |  |  | 11 |  |  | 11 |  |  | 11 |  |  | 11 |  |  | 11
begrenzing beganegrondvloer |  |  |  |  | kruipruimte |  |  | kruipruimte |  |  | kruipruimte |  |  | kruipruimte |  |  | kruipruimte
BOUWKUNDIG | oriëntatie | begrenzing | oppervlakte | Rc-waarde | U-waarde | oppervlakte | Rc-waarde | U-waarde | oppervlakte | Rc-waarde | U-waarde | oppervlakte | Rc-waarde | U-waarde | oppervlakte | Rc-waarde | U-waarde
| - | - | [m2] | [m2K/W] | [W/m2K] | [m2] | [m2K/W] | [W/m2K] | [m2] | [m2K/W] | [W/m2K] | [m2] | [m2K/W] | [W/m2K] | [m2] | [m2K/W] | [W/m2K]
Begane grondvloer |  |  | 29 | 2.5 | 0.36232 | 29 | 2.5 | 0.36232 | 29 | 3.5 | 0.26596 | 29 | 3.5 | 0.26596 | 29 | 3.5 | 0.26596
vloer 1 | - | kruipruimte | 29 | 2.5 | 0.36232 | 29 | 2.5 | 0.36232 | 29 | 3.5 | 0.26596 | 29 | 3.5 | 0.26596 | 29 | 3.5 | 0.26596
vloer 2 | - | - | 0 | - | - | 0 | - | - | 0 | - | - | 0 | - | - | 0 | - | -
vloer 3 | - | - | 0 | - | - | 0 | - | - | 0 | - | - | 0 | - | - | 0 | - | -
vloer 4 | - | - | 0 | - | - | 0 | - | - | 0 | - | - | 0 | - | - | 0 | - | -
Dichte gevel |  |  | 21.96 | 2.5 | 0.37453 | 21.96 | 2.5 | 0.37453 | 21.96 | 2.5 | 0.37453 | 21.96 | 2.5 | 0.37453 | 21.96 | 2.5 | 0.37453
gevel 1 (voor-/achtergevel) | Oost | buiten | 8.235 | 2.5 | 0.37453 | 8.235 | 2.5 | 0.37453 | 8.235 | 2.5 | 0.37453 | 8.235 | 2.5 | 0.37453 | 8.235 | 2.5 | 0.37453
gevel 2 (voor-/achtergevel) | West | buiten | 8.235 | 2.5 | 0.37453 | 8.235 | 2.5 | 0.37453 | 8.235 | 2.5 | 0.37453 | 8.235 | 2.5 | 0.37453 | 8.235 | 2.5 | 0.37453
gevel 3 (zijgevel) | Oost | buiten | 2.745 | 2.5 | 0.37453 | 2.745 | 2.5 | 0.37453 | 2.745 | 2.5 | 0.37453 | 2.745 | 2.5 | 0.37453 | 2.745 | 2.5 | 0.37453
gevel 4 (zijgevel) | West | buiten | 2.745 | 2.5 | 0.37453 | 2.745 | 2.5 | 0.37453 | 2.745 | 2.5 | 0.37453 | 2.745 | 2.5 | 0.37453 | 2.745 | 2.5 | 0.37453
Hellend / plat dak |  |  | 29 | 2.5 | 0.37453 | 29 | 2.5 | 0.37453 | 29 | 3.5 | 0.27248 | 29 | 3.5 | 0.27248 | 29 | 3.5 | 0.27248
dak 1 (hellend) | West | buiten | 0 | - | - | 0 | - | - | 0 | - | - | 0 | - | - | 0 | - | -
dak 2 (hellend) | Oost | buiten | 0 | - | - | 0 | - | - | 0 | - | - | 0 | - | - | 0 | - | -
dak 3 (plat) | - | buiten | 14.5 | 2.5 | 0.37453 | 14.5 | 2.5 | 0.37453 | 14.5 | 3.5 | 0.27248 | 14.5 | 3.5 | 0.27248 | 14.5 | 3.5 | 0.27248
dak 4 (plat) | - | buiten | 14.5 | 2.5 | 0.37453 | 14.5 | 2.5 | 0.37453 | 14.5 | 3.5 | 0.27248 | 14.5 | 3.5 | 0.27248 | 14.5 | 3.5 | 0.27248
Ramen |  |  | 17.34 |  | 2 | 17.34 |  | 1.8 | 17.34 |  | 1.4 | 17.34 |  | 1.4 | 17.34 |  | 1.4
raam 1 | Noord | buiten | 2.1675 |  | 2 | 2.1675 |  | 1.8 | 2.1675 |  | 1.4 | 2.1675 |  | 1.4 | 2.1675 |  | 1.4
raam 2 | Oost | buiten | 2.1675 |  | 2 | 2.1675 |  | 1.8 | 2.1675 |  | 1.4 | 2.1675 |  | 1.4 | 2.1675 |  | 1.4
raam 3 | Zuid | buiten | 2.1675 |  | 2 | 2.1675 |  | 1.8 | 2.1675 |  | 1.4 | 2.1675 |  | 1.4 | 2.1675 |  | 1.4
raam 4 | West | buiten | 2.1675 |  | 2 | 2.1675 |  | 1.8 | 2.1675 |  | 1.4 | 2.1675 |  | 1.4 | 2.1675 |  | 1.4
raam 5 | Noord | buiten | 2.1675 |  | 2 | 2.1675 |  | 1.8 | 2.1675 |  | 1.4 | 2.1675 |  | 1.4 | 2.1675 |  | 1.4
raam 6 | Oost | buiten | 2.1675 |  | 2 | 2.1675 |  | 1.8 | 2.1675 |  | 1.4 | 2.1675 |  | 1.4 | 2.1675 |  | 1.4
raam 7 | Zuid | buiten | 2.1675 |  | 2 | 2.1675 |  | 1.8 | 2.1675 |  | 1.4 | 2.1675 |  | 1.4 | 2.1675 |  | 1.4
raam 8 | West | buiten | 2.1675 |  | 2 | 2.1675 |  | 1.8 | 2.1675 |  | 1.4 | 2.1675 |  | 1.4 | 2.1675 |  | 1.4
Deuren |  |  | 4.74 |  | 3.4 | 4.74 |  | 3.4 | 4.74 |  | 1.4 | 4.74 |  | 1.4 | 4.74 |  | 1.4
deur 1 | Oost | buiten | 2.37 |  | 3.4 | 2.37 |  | 3.4 | 2.37 |  | 1.4 | 2.37 |  | 1.4 | 2.37 |  | 1.4
deur 2 | West | buiten | 2.37 |  | 3.4 | 2.37 |  | 3.4 | 2.37 |  | 1.4 | 2.37 |  | 1.4 | 2.37 |  | 1.4
INSTALLATIES
Ventilatie |  |  |  |  | natuurlijke toevoer, mechanische afvoer |  |  | natuurlijke toevoer, mechanische afvoer |  |  | natuurlijke toevoer, mechanische afvoer |  |  | natuurlijke toevoer, mechanische afvoer |  |  | volledig mechanisch
ventilatietype |  |  |  |  | natuurlijke toevoer, mechanische afvoer |  |  | natuurlijke toevoer, mechanische afvoer |  |  | natuurlijke toevoer, mechanische afvoer |  |  | natuurlijke toevoer, mechanische afvoer |  |  | volledig mechanisch
ventilatievoorziening |  |  |  |  | C1 standaard |  |  | C1 standaard |  |  | C5a luchtdruk toevoer, CO2 afvoer, zonering |  |  | C5a luchtdruk toevoer, CO2 afvoer, zonering |  |  | decentrale WTW en CO2 sturing
type warmteterugwinning |  |  |  |  | geen warmteterugwinning |  |  | geen warmteterugwinning |  |  | geen warmteterugwinning |  |  | geen warmteterugwinning |  |  | met warmteterugwinning
kierdichting (q;v10) |  |  |  |  | forfaitair |  |  | forfaitair |  |  | 0,7 dm3/s.m2 |  |  | 0,7 dm3/s.m2 |  |  | 0,4 dm3/s.m2
Ruimteverwarming |  |  |  |  | ketel HR107-ketel |  |  | ketel HR107-ketel |  |  | ketel HR107-ketel |  |  | elektrische warmtepomp |  |  | elektrische warmtepomp
type ruimteverwarming |  |  |  |  | individueel |  |  | individueel |  |  | individueel |  |  | individueel |  |  | individueel
toestel ruimteverwarming |  |  |  |  | ketel |  |  | ketel |  |  | ketel |  |  | elektrische warmtepomp |  |  | elektrische warmtepomp
ketel/luchtverwarming |  |  |  |  | HR107-ketel |  |  | HR107-ketel |  |  | HR107-ketel
lokale verwarming
Afgiftesysteem |  |  |  |  | radiatoren |  |  | radiatoren |  |  | radiatoren |  |  | radiatoren |  |  | radiatoren
temperatuurniveau |  |  |  |  | 90/70 |  |  | 90/70 |  |  | 55/47 |  |  | 55/47 |  |  | 55/47
type afgiftesysteem |  |  |  |  | radiatoren |  |  | radiatoren |  |  | radiatoren |  |  | radiatoren |  |  | radiatoren
Warmtapwater |  |  |  |  | individueel gas combitoestel met gaskeur HR/CW |  |  | individueel gas combitoestel met gaskeur HR/CW |  |  | individueel gas combitoestel met gaskeur HR/CW |  |  | individueel combi warmtepomp |  |  | individueel combi warmtepomp
type tapwaterinstallatie |  |  |  |  | individueel |  |  | individueel |  |  | individueel |  |  | individueel |  |  | individueel
type toestel individiueel |  |  |  |  | gas combitoestel met gaskeur HR/CW |  |  | gas combitoestel met gaskeur HR/CW |  |  | gas combitoestel met gaskeur HR/CW |  |  | combi warmtepomp |  |  | combi warmtepomp
CW-klasse |  |  |  |  | CW3 |  |  | CW3 |  |  | CW3 |  |  | CW3 |  |  | CW3
type toestel met extern vat
type indirect verwarmd vat
douche WTW aanwezig |  |  |  |  | nee |  |  | nee |  |  | nee |  |  | nee |  |  | nee
Zonnestroom |  |  |  |  | geen |  |  | geen |  |  | geen |  |  | geen |  |  | geen
PV cellen aanwezig |  |  |  |  | nee |  |  | nee |  |  | nee |  |  | nee |  |  | nee
PV type |  |  |  |  | - |  |  | - |  |  | - |  |  | - |  |  | -
PV oppervlakte (m2) |  |  |  |  | 0 |  |  | 0 |  |  | 0 |  |  | 0 |  |  | 0
hellingshoek PV (°) |  |  |  |  | - |  |  | - |  |  | - |  |  | - |  |  | -
orientatie PV (°) |  |  |  |  | - |  |  | - |  |  | - |  |  | - |  |  | -
STANDAARD VOOR WONINGISOLATIE
vormfactor (Averlies/Agebruik) (m2/m2) |  |  |  |  | 1.0729 |  |  | 1.0729 |  |  | 1.0729 |  |  | 1.0729 |  |  | 1.0729
standaardwaarde (kWh/m2) |  |  |  |  | 48.2793 |  |  | 48.2793 |  |  | 48.2793 |  |  | 48.2793 |  |  | 48.2793
warmtebehoefte woningen (Q,H,nd) (kWh/m2) |  |  |  |  | 74.5466 |  |  | 73.6612 |  |  | 47.0457 |  |  | 47.0457 |  |  | 29.4549
* Voor de berekeningen is de validatietool 'Rekentool NTA 8800 MWA v220119.xlsm' gebruikt (NTA 8800 V2.0)
tbv tabel met gegevens per voorbeeldwoning in brochure
portiek 2006 - 2014 |  |  |  |  | oorspronkelijk |  |  | huidig |  |  | ISO, MECH AFVOER |  |  | ISO, MECH AFVOER, WPe |  |  | ISO, BALANSVENTILATIE, WPe
[8 empty] | op basis van WoON2018 |  |  | besparingspakket 1 |  |  | besparingspakket 2 |  |  | besparingspakket 3
ALGEMEEN
gebruiksoppervlakte (m2) |  | 87
gebouwtype |  | meergezinswoning
uitvoeringsvariant |  | hele gebouw
gebouwhoogte (m) |  | 11
vormfactor (verliesoppervlakte/gebruiksoppervlakte) |  | 1.0729
BOUWKUNDIG | deze overnemen in brochure | deze niet
begane grondvloer | 87 | 29 |  | Rc [m2K/W] | 2.5 |  |  | 2.5 |  |  | 3.5 |  |  | 3.5 |  |  | 3.5
dichte gevel | 32.94 | 21.96 |  | Rc [m2K/W] | 2.5 |  |  | 2.5 |  |  | 2.5 |  |  | 2.5 |  |  | 2.5
hellend dak | 0 | 0 |  | Rc [m2K/W] | - |  |  | - |  |  | - |  |  | - |  |  | -
plat dak | 87 | 29 |  | Rc [m2K/W] | 2.5 |  |  | 2.5 |  |  | 3.5 |  |  | 3.5 |  |  | 3.5
raam | 18.58 | 17.34 |  | U [W/m2K] | 2 |  |  | 1.8 |  |  | 1.4 |  |  | 1.4 |  |  | 1.4
deur | 4.74 | 4.74 |  | U [W/m2K] | 3.4 |  |  | 3.4 |  |  | 1.4 |  |  | 1.4 |  |  | 1.4
kierdichting (q;v10) |  |  |  |  | forfaitair |  |  | forfaitair |  |  | 0,7 dm3/s.m2 |  |  | 0,7 dm3/s.m2 |  |  | 0,4 dm3/s.m2
INSTALLATIES
ventilatietype |  |  |  |  | natuurlijke toevoer, mechanische afvoer |  |  | natuurlijke toevoer, mechanische afvoer |  |  | natuurlijke toevoer, mechanische afvoer |  |  | natuurlijke toevoer, mechanische afvoer |  |  | volledig mechanisch
ventilatievoorziening |  |  |  |  | C1 standaard |  |  | C1 standaard |  |  | C5a luchtdruk toevoer, CO2 afvoer, zonering |  |  | C5a luchtdruk toevoer, CO2 afvoer, zonering |  |  | decentrale WTW en CO2 sturing
type warmteterugwinning |  |  |  |  | geen warmteterugwinning |  |  | geen warmteterugwinning |  |  | geen warmteterugwinning |  |  | geen warmteterugwinning |  |  | met warmteterugwinning
ruimteverwarming |  |  |  |  | individueel - HR107-ketel |  |  | individueel - HR107-ketel |  |  | individueel - HR107-ketel |  |  | individueel - elektrische warmtepomp |  |  | individueel - elektrische warmtepomp
afgiftesysteem |  |  |  |  | radiatoren |  |  | radiatoren |  |  | radiatoren |  |  | radiatoren |  |  | radiatoren
warmtapwater |  |  |  |  | individueel - gas combitoestel met gaskeur HR/CW |  |  | individueel - gas combitoestel met gaskeur HR/CW |  |  | individueel - gas combitoestel met gaskeur HR/CW |  |  | individueel - combi warmtepomp |  |  | individueel - combi warmtepomp
PV-panelen (m2) |  |  |  |  | 0 |  |  | 0 |  |  | 0 |  |  | 0 |  |  | 0
ENERGIEPRESTATIES NTA 8800
Standaard (kWh/m2) |  |  |  |  | 48.2793 |  |  | 48.2793 |  |  | 48.2793 |  |  | 48.2793 |  |  | 48.2793
Warmtebehoefte verwarming - te toetsen aan standaard (kWh/m2) |  |  |  |  | 74.5466 |  |  | 73.6612 |  |  | 47.0457 |  |  | 47.0457 |  |  | 29.4549

## (med) port 15-18 tus-mid (hidden)
Data voorbeeldwoningen 2022 en resultaten berekening met NTA8800*
2022-09-08
kies type data >> | mediaan | voor het pakket HUIDIG zijn uit WoON2018 per Voorbeeldwoning de mediaan van afmetingen, de meest vorkomende isolatiewaarden en het type meest voorkomende installaties meegenomen
TYPE VOORBEELDWONING |  |  |  |  | SELECTEER WONING
voorbeeldwoning |  |  |  |  | portiek |  |  | portiek |  |  | portiek |  |  | portiek |  |  | portiek
bouwperiode |  |  |  |  | 2015 - 2018 |  |  | 2015 - 2018 |  |  | 2015 - 2018 |  |  | 2015 - 2018 |  |  | 2015 - 2018
subtype |  |  |  |  | tussen midden |  |  | tussen midden |  |  | tussen midden |  |  | tussen midden |  |  | tussen midden
ENERGETISCH NIVEAU
pakket maatregelen |  |  |  |  | oorspronkelijk |  | op basis van WoON2018 | huidig |  |  | ISO, MECH AFVOER |  |  | ISO, MECH AFVOER, WPe |  |  | ISO, BALANSVENTILATIE, WPe
code |  |  |  |  | 7861 1 |  |  | 7862 1 |  |  | 7863 1 |  |  | 7864 1 |  |  | 7865 1
ALGEMEEN
gebruiksoppervlakte (m2) |  |  |  |  | 59 |  |  | 59 |  |  | 59 |  |  | 59 |  |  | 59
aantal bouwlagen |  |  |  |  | 1 |  |  | 1 |  |  | 1 |  |  | 1 |  |  | 1
aantal bouwlagen hele gebouw |  |  |  |  | 3 |  |  | 3 |  |  | 3 |  |  | 3 |  |  | 3
aantal eenheden hele gebouw |  |  |  |  | 1 |  |  | 1 |  |  | 1 |  |  | 1 |  |  | 1
gebouwtype |  |  |  |  | meergezinswoning |  |  | meergezinswoning |  |  | meergezinswoning |  |  | meergezinswoning |  |  | meergezinswoning
uitvoeringsvariant |  |  |  |  | tussen op onderste of tussenverdieping |  |  | tussen op onderste of tussenverdieping |  |  | tussen op onderste of tussenverdieping |  |  | tussen op onderste of tussenverdieping |  |  | tussen op onderste of tussenverdieping
gebouwhoogte (m) |  |  |  |  | 9 |  |  | 9 |  |  | 9 |  |  | 9 |  |  | 9
begrenzing beganegrondvloer |  |  |  |  | nvt |  |  | nvt |  |  | nvt |  |  | nvt |  |  | nvt
BOUWKUNDIG | oriëntatie | begrenzing | oppervlakte | Rc-waarde | U-waarde | oppervlakte | Rc-waarde | U-waarde | oppervlakte | Rc-waarde | U-waarde | oppervlakte | Rc-waarde | U-waarde | oppervlakte | Rc-waarde | U-waarde
| - | - | [m2] | [m2K/W] | [W/m2K] | [m2] | [m2K/W] | [W/m2K] | [m2] | [m2K/W] | [W/m2K] | [m2] | [m2K/W] | [W/m2K] | [m2] | [m2K/W] | [W/m2K]
Begane grondvloer |  |  | 0 | - | - | 0 | - | - | 0 | - | - | 0 | - | - | 0 | - | -
vloer 1 | - | - | 0 | - | - | 0 | - | - | 0 | - | - | 0 | - | - | 0 | - | -
vloer 2 | - | - | 0 | - | - | 0 | - | - | 0 | - | - | 0 | - | - | 0 | - | -
vloer 3 | - | - | 0 | - | - | 0 | - | - | 0 | - | - | 0 | - | - | 0 | - | -
vloer 4 | - | - | 0 | - | - | 0 | - | - | 0 | - | - | 0 | - | - | 0 | - | -
Dichte gevel |  |  | 17.23 | 4.5 | 0.21413 | 17.23 | 4.5 | 0.21413 | 17.23 | 4.5 | 0.21413 | 17.23 | 4.5 | 0.21413 | 17.23 | 4.5 | 0.21413
gevel 1 (voor-/achtergevel) | Oost | buiten | 8.615 | 4.5 | 0.21413 | 8.615 | 4.5 | 0.21413 | 8.615 | 4.5 | 0.21413 | 8.615 | 4.5 | 0.21413 | 8.615 | 4.5 | 0.21413
gevel 2 (voor-/achtergevel) | West | buiten | 8.615 | 4.5 | 0.21413 | 8.615 | 4.5 | 0.21413 | 8.615 | 4.5 | 0.21413 | 8.615 | 4.5 | 0.21413 | 8.615 | 4.5 | 0.21413
gevel 3 (zijgevel) | Oost | buiten | 0 | - | - | 0 | - | - | 0 | - | - | 0 | - | - | 0 | - | -
gevel 4 (zijgevel) | West | buiten | 0 | - | - | 0 | - | - | 0 | - | - | 0 | - | - | 0 | - | -
Hellend / plat dak |  |  | 0 | - | - | 0 | - | - | 0 | - | - | 0 | - | - | 0 | - | -
dak 1 (hellend) | West | buiten | 0 | - | - | 0 | - | - | 0 | - | - | 0 | - | - | 0 | - | -
dak 2 (hellend) | Oost | buiten | 0 | - | - | 0 | - | - | 0 | - | - | 0 | - | - | 0 | - | -
dak 3 (plat) | - | buiten | 0 | - | - | 0 | - | - | 0 | - | - | 0 | - | - | 0 | - | -
dak 4 (plat) | - | buiten | 0 | - | - | 0 | - | - | 0 | - | - | 0 | - | - | 0 | - | -
Ramen |  |  | 10.4 |  | 1.8 | 10.4 |  | 1.8 | 10.4 |  | 1.4 | 10.4 |  | 1.4 | 10.4 |  | 1.4
raam 1 | Noord | buiten | 1.3 |  | 1.8 | 1.3 |  | 1.8 | 1.3 |  | 1.4 | 1.3 |  | 1.4 | 1.3 |  | 1.4
raam 2 | Oost | buiten | 1.3 |  | 1.8 | 1.3 |  | 1.8 | 1.3 |  | 1.4 | 1.3 |  | 1.4 | 1.3 |  | 1.4
raam 3 | Zuid | buiten | 1.3 |  | 1.8 | 1.3 |  | 1.8 | 1.3 |  | 1.4 | 1.3 |  | 1.4 | 1.3 |  | 1.4
raam 4 | West | buiten | 1.3 |  | 1.8 | 1.3 |  | 1.8 | 1.3 |  | 1.4 | 1.3 |  | 1.4 | 1.3 |  | 1.4
raam 5 | Noord | buiten | 1.3 |  | 1.8 | 1.3 |  | 1.8 | 1.3 |  | 1.4 | 1.3 |  | 1.4 | 1.3 |  | 1.4
raam 6 | Oost | buiten | 1.3 |  | 1.8 | 1.3 |  | 1.8 | 1.3 |  | 1.4 | 1.3 |  | 1.4 | 1.3 |  | 1.4
raam 7 | Zuid | buiten | 1.3 |  | 1.8 | 1.3 |  | 1.8 | 1.3 |  | 1.4 | 1.3 |  | 1.4 | 1.3 |  | 1.4
raam 8 | West | buiten | 1.3 |  | 1.8 | 1.3 |  | 1.8 | 1.3 |  | 1.4 | 1.3 |  | 1.4 | 1.3 |  | 1.4
Deuren |  |  | 5.17 |  | 3.4 | 5.17 |  | 3.4 | 5.17 |  | 1.4 | 5.17 |  | 1.4 | 5.17 |  | 1.4
deur 1 | Oost | buiten | 2.585 |  | 3.4 | 2.585 |  | 3.4 | 2.585 |  | 1.4 | 2.585 |  | 1.4 | 2.585 |  | 1.4
deur 2 | West | buiten | 2.585 |  | 3.4 | 2.585 |  | 3.4 | 2.585 |  | 1.4 | 2.585 |  | 1.4 | 2.585 |  | 1.4
INSTALLATIES
Ventilatie |  |  |  |  | natuurlijke toevoer, mechanische afvoer |  |  | natuurlijke toevoer, mechanische afvoer |  |  | natuurlijke toevoer, mechanische afvoer |  |  | natuurlijke toevoer, mechanische afvoer |  |  | volledig mechanisch
ventilatietype |  |  |  |  | natuurlijke toevoer, mechanische afvoer |  |  | natuurlijke toevoer, mechanische afvoer |  |  | natuurlijke toevoer, mechanische afvoer |  |  | natuurlijke toevoer, mechanische afvoer |  |  | volledig mechanisch
ventilatievoorziening |  |  |  |  | C1 standaard |  |  | C1 standaard |  |  | C5a luchtdruk toevoer, CO2 afvoer, zonering |  |  | C5a luchtdruk toevoer, CO2 afvoer, zonering |  |  | decentrale WTW en CO2 sturing
type warmteterugwinning |  |  |  |  | geen warmteterugwinning |  |  | geen warmteterugwinning |  |  | geen warmteterugwinning |  |  | geen warmteterugwinning |  |  | met warmteterugwinning
kierdichting (q;v10) |  |  |  |  | forfaitair |  |  | forfaitair |  |  | 0,7 dm3/s.m2 |  |  | 0,7 dm3/s.m2 |  |  | 0,4 dm3/s.m2
Ruimteverwarming |  |  |  |  | ketel HR107-ketel |  |  | ketel HR107-ketel |  |  | ketel HR107-ketel |  |  | elektrische warmtepomp |  |  | elektrische warmtepomp
type ruimteverwarming |  |  |  |  | individueel |  |  | individueel |  |  | individueel |  |  | individueel |  |  | individueel
toestel ruimteverwarming |  |  |  |  | ketel |  |  | ketel |  |  | ketel |  |  | elektrische warmtepomp |  |  | elektrische warmtepomp
ketel/luchtverwarming |  |  |  |  | HR107-ketel |  |  | HR107-ketel |  |  | HR107-ketel
lokale verwarming
Afgiftesysteem |  |  |  |  | vloer/wand/plafond |  |  | vloer/wand/plafond |  |  | vloer/wand/plafond |  |  | vloer/wand/plafond |  |  | vloer/wand/plafond
temperatuurniveau |  |  |  |  | 45/40 |  |  | 45/40 |  |  | 45/40 |  |  | 45/40 |  |  | 45/40
type afgiftesysteem |  |  |  |  | vloer/wand/plafond |  |  | vloer/wand/plafond |  |  | vloer/wand/plafond |  |  | vloer/wand/plafond |  |  | vloer/wand/plafond
Warmtapwater |  |  |  |  | individueel gas combitoestel met gaskeur HR/CW |  |  | individueel gas combitoestel met gaskeur HR/CW |  |  | individueel gas combitoestel met gaskeur HR/CW |  |  | individueel combi warmtepomp |  |  | individueel combi warmtepomp
type tapwaterinstallatie |  |  |  |  | individueel |  |  | individueel |  |  | individueel |  |  | individueel |  |  | individueel
type toestel individiueel |  |  |  |  | gas combitoestel met gaskeur HR/CW |  |  | gas combitoestel met gaskeur HR/CW |  |  | gas combitoestel met gaskeur HR/CW |  |  | combi warmtepomp |  |  | combi warmtepomp
CW-klasse |  |  |  |  | CW2 |  |  | CW2 |  |  | CW2 |  |  | CW2 |  |  | CW2
type toestel met extern vat
type indirect verwarmd vat
douche WTW aanwezig |  |  |  |  | nee |  |  | nee |  |  | nee |  |  | nee |  |  | nee
Zonnestroom |  |  |  |  | geen |  |  | geen |  |  | geen |  |  | geen |  |  | geen
PV cellen aanwezig |  |  |  |  | nee |  |  | nee |  |  | nee |  |  | nee |  |  | nee
PV type |  |  |  |  | - |  |  | - |  |  | - |  |  | - |  |  | -
PV oppervlakte (m2) |  |  |  |  | 0 |  |  | 0 |  |  | 0 |  |  | 0 |  |  | 0
hellingshoek PV (°) |  |  |  |  | - |  |  | - |  |  | - |  |  | - |  |  | -
orientatie PV (°) |  |  |  |  | - |  |  | - |  |  | - |  |  | - |  |  | -
STANDAARD VOOR WONINGISOLATIE
vormfactor (Averlies/Agebruik) (m2/m2) |  |  |  |  | 0.55593 |  |  | 0.55593 |  |  | 0.55593 |  |  | 0.55593 |  |  | 0.55593
standaardwaarde (kWh/m2) |  |  |  |  | 45 |  |  | 45 |  |  | 45 |  |  | 45 |  |  | 45
warmtebehoefte woningen (Q,H,nd) (kWh/m2) |  |  |  |  | 65.688 |  |  | 67.4672 |  |  | 40.016 |  |  | 40.016 |  |  | 19.7572
* Voor de berekeningen is de validatietool 'Rekentool NTA 8800 MWA v220119.xlsm' gebruikt (NTA 8800 V2.0)
tbv tabel met gegevens per voorbeeldwoning in brochure
portiek 2015 - 2018 |  |  |  |  | oorspronkelijk |  |  | huidig |  |  | ISO, MECH AFVOER |  |  | ISO, MECH AFVOER, WPe |  |  | ISO, BALANSVENTILATIE, WPe
[8 empty] | op basis van WoON2018 |  |  | besparingspakket 1 |  |  | besparingspakket 2 |  |  | besparingspakket 3
ALGEMEEN
gebruiksoppervlakte (m2) |  | 59
gebouwtype |  | meergezinswoning
uitvoeringsvariant |  | tussen op onderste of tussenverdieping
gebouwhoogte (m) |  | 9
vormfactor (verliesoppervlakte/gebruiksoppervlakte) |  | 0.55593
BOUWKUNDIG
begane grondvloer |  | 0 |  | Rc [m2K/W] | - |  |  | - |  |  | - |  |  | - |  |  | -
dichte gevel |  | 17.23 |  | Rc [m2K/W] | 4.5 |  |  | 4.5 |  |  | 4.5 |  |  | 4.5 |  |  | 4.5
hellend dak |  | 0 |  | Rc [m2K/W] | - |  |  | - |  |  | - |  |  | - |  |  | -
plat dak |  | 0 |  | Rc [m2K/W] | - |  |  | - |  |  | - |  |  | - |  |  | -
raam |  | 10.4 |  | U [W/m2K] | 1.8 |  |  | 1.8 |  |  | 1.4 |  |  | 1.4 |  |  | 1.4
deur |  | 5.17 |  | U [W/m2K] | 3.4 |  |  | 3.4 |  |  | 1.4 |  |  | 1.4 |  |  | 1.4
kierdichting (q;v10) |  |  |  |  | forfaitair |  |  | forfaitair |  |  | 0,7 dm3/s.m2 |  |  | 0,7 dm3/s.m2 |  |  | 0,4 dm3/s.m2
INSTALLATIES
ventilatietype |  |  |  |  | natuurlijke toevoer, mechanische afvoer |  |  | natuurlijke toevoer, mechanische afvoer |  |  | natuurlijke toevoer, mechanische afvoer |  |  | natuurlijke toevoer, mechanische afvoer |  |  | volledig mechanisch
ventilatievoorziening |  |  |  |  | C1 standaard |  |  | C1 standaard |  |  | C5a luchtdruk toevoer, CO2 afvoer, zonering |  |  | C5a luchtdruk toevoer, CO2 afvoer, zonering |  |  | decentrale WTW en CO2 sturing
type warmteterugwinning |  |  |  |  | geen warmteterugwinning |  |  | geen warmteterugwinning |  |  | geen warmteterugwinning |  |  | geen warmteterugwinning |  |  | met warmteterugwinning
ruimteverwarming |  |  |  |  | individueel - HR107-ketel |  |  | individueel - HR107-ketel |  |  | individueel - HR107-ketel |  |  | individueel - elektrische warmtepomp |  |  | individueel - elektrische warmtepomp
afgiftesysteem |  |  |  |  | vloer/wand/plafond |  |  | vloer/wand/plafond |  |  | vloer/wand/plafond |  |  | vloer/wand/plafond |  |  | vloer/wand/plafond
warmtapwater |  |  |  |  | individueel - gas combitoestel met gaskeur HR/CW |  |  | individueel - gas combitoestel met gaskeur HR/CW |  |  | individueel - gas combitoestel met gaskeur HR/CW |  |  | individueel - combi warmtepomp |  |  | individueel - combi warmtepomp
PV-panelen (m2) |  |  |  |  | 0 |  |  | 0 |  |  | 0 |  |  | 0 |  |  | 0
ENERGIEPRESTATIES NTA 8800
Standaard (kWh/m2) |  |  |  |  | 45 |  |  | 45 |  |  | 45 |  |  | 45 |  |  | 45
Warmtebehoefte verwarming - te toetsen aan standaard (kWh/m2) |  |  |  |  | 65.688 |  |  | 67.4672 |  |  | 40.016 |  |  | 40.016 |  |  | 19.7572

## (med) port 15-18 tus-vlo (hidden)
Data voorbeeldwoningen 2022 en resultaten berekening met NTA8800*
2022-09-08
kies type data >> | mediaan | voor het pakket HUIDIG zijn uit WoON2018 per Voorbeeldwoning de mediaan van afmetingen, de meest vorkomende isolatiewaarden en het type meest voorkomende installaties meegenomen
TYPE VOORBEELDWONING |  |  |  |  | SELECTEER WONING
voorbeeldwoning |  |  |  |  | portiek |  |  | portiek |  |  | portiek |  |  | portiek |  |  | portiek
bouwperiode |  |  |  |  | 2015 - 2018 |  |  | 2015 - 2018 |  |  | 2015 - 2018 |  |  | 2015 - 2018 |  |  | 2015 - 2018
subtype |  |  |  |  | tussen vloer |  |  | tussen vloer |  |  | tussen vloer |  |  | tussen vloer |  |  | tussen vloer
ENERGETISCH NIVEAU
pakket maatregelen |  |  |  |  | oorspronkelijk |  | op basis van WoON2018 | huidig |  |  | ISO, MECH AFVOER |  |  | ISO, MECH AFVOER, WPe |  |  | ISO, BALANSVENTILATIE, WPe
code |  |  |  |  | 7871 1 |  |  | 7872 1 |  |  | 7873 1 |  |  | 7874 1 |  |  | 7875 1
ALGEMEEN
gebruiksoppervlakte (m2) |  |  |  |  | 59 |  |  | 59 |  |  | 59 |  |  | 59 |  |  | 59
aantal bouwlagen |  |  |  |  | 1 |  |  | 1 |  |  | 1 |  |  | 1 |  |  | 1
aantal bouwlagen hele gebouw |  |  |  |  | 3 |  |  | 3 |  |  | 3 |  |  | 3 |  |  | 3
aantal eenheden hele gebouw |  |  |  |  | 1 |  |  | 1 |  |  | 1 |  |  | 1 |  |  | 1
gebouwtype |  |  |  |  | meergezinswoning |  |  | meergezinswoning |  |  | meergezinswoning |  |  | meergezinswoning |  |  | meergezinswoning
uitvoeringsvariant |  |  |  |  | tussen op onderste of tussenverdieping |  |  | tussen op onderste of tussenverdieping |  |  | tussen op onderste of tussenverdieping |  |  | tussen op onderste of tussenverdieping |  |  | tussen op onderste of tussenverdieping
gebouwhoogte (m) |  |  |  |  | 9 |  |  | 9 |  |  | 9 |  |  | 9 |  |  | 9
begrenzing beganegrondvloer |  |  |  |  | AOR |  |  | AOR |  |  | AOR |  |  | AOR |  |  | AOR
BOUWKUNDIG | oriëntatie | begrenzing | oppervlakte | Rc-waarde | U-waarde | oppervlakte | Rc-waarde | U-waarde | oppervlakte | Rc-waarde | U-waarde | oppervlakte | Rc-waarde | U-waarde | oppervlakte | Rc-waarde | U-waarde
| - | - | [m2] | [m2K/W] | [W/m2K] | [m2] | [m2K/W] | [W/m2K] | [m2] | [m2K/W] | [W/m2K] | [m2] | [m2K/W] | [W/m2K] | [m2] | [m2K/W] | [W/m2K]
Begane grondvloer |  |  | 59 | 3.5 | 0.26596 | 59 | 3.5 | 0.26596 | 59 | 3.5 | 0.26596 | 59 | 3.5 | 0.26596 | 59 | 3.5 | 0.26596
vloer 1 | - | AOR | 59 | 3.5 | 0.26596 | 59 | 3.5 | 0.26596 | 59 | 3.5 | 0.26596 | 59 | 3.5 | 0.26596 | 59 | 3.5 | 0.26596
vloer 2 | - | - | 0 | - | - | 0 | - | - | 0 | - | - | 0 | - | - | 0 | - | -
vloer 3 | - | - | 0 | - | - | 0 | - | - | 0 | - | - | 0 | - | - | 0 | - | -
vloer 4 | - | - | 0 | - | - | 0 | - | - | 0 | - | - | 0 | - | - | 0 | - | -
Dichte gevel |  |  | 17.23 | 4.5 | 0.21413 | 17.23 | 4.5 | 0.21413 | 17.23 | 4.5 | 0.21413 | 17.23 | 4.5 | 0.21413 | 17.23 | 4.5 | 0.21413
gevel 1 (voor-/achtergevel) | Oost | buiten | 8.615 | 4.5 | 0.21413 | 8.615 | 4.5 | 0.21413 | 8.615 | 4.5 | 0.21413 | 8.615 | 4.5 | 0.21413 | 8.615 | 4.5 | 0.21413
gevel 2 (voor-/achtergevel) | West | buiten | 8.615 | 4.5 | 0.21413 | 8.615 | 4.5 | 0.21413 | 8.615 | 4.5 | 0.21413 | 8.615 | 4.5 | 0.21413 | 8.615 | 4.5 | 0.21413
gevel 3 (zijgevel) | Oost | buiten | 0 | - | - | 0 | - | - | 0 | - | - | 0 | - | - | 0 | - | -
gevel 4 (zijgevel) | West | buiten | 0 | - | - | 0 | - | - | 0 | - | - | 0 | - | - | 0 | - | -
Hellend / plat dak |  |  | 0 | - | - | 0 | - | - | 0 | - | - | 0 | - | - | 0 | - | -
dak 1 (hellend) | West | buiten | 0 | - | - | 0 | - | - | 0 | - | - | 0 | - | - | 0 | - | -
dak 2 (hellend) | Oost | buiten | 0 | - | - | 0 | - | - | 0 | - | - | 0 | - | - | 0 | - | -
dak 3 (plat) | - | buiten | 0 | - | - | 0 | - | - | 0 | - | - | 0 | - | - | 0 | - | -
dak 4 (plat) | - | buiten | 0 | - | - | 0 | - | - | 0 | - | - | 0 | - | - | 0 | - | -
Ramen |  |  | 10.4 |  | 1.8 | 10.4 |  | 1.8 | 10.4 |  | 1.4 | 10.4 |  | 1.4 | 10.4 |  | 1.4
raam 1 | Noord | buiten | 1.3 |  | 1.8 | 1.3 |  | 1.8 | 1.3 |  | 1.4 | 1.3 |  | 1.4 | 1.3 |  | 1.4
raam 2 | Oost | buiten | 1.3 |  | 1.8 | 1.3 |  | 1.8 | 1.3 |  | 1.4 | 1.3 |  | 1.4 | 1.3 |  | 1.4
raam 3 | Zuid | buiten | 1.3 |  | 1.8 | 1.3 |  | 1.8 | 1.3 |  | 1.4 | 1.3 |  | 1.4 | 1.3 |  | 1.4
raam 4 | West | buiten | 1.3 |  | 1.8 | 1.3 |  | 1.8 | 1.3 |  | 1.4 | 1.3 |  | 1.4 | 1.3 |  | 1.4
raam 5 | Noord | buiten | 1.3 |  | 1.8 | 1.3 |  | 1.8 | 1.3 |  | 1.4 | 1.3 |  | 1.4 | 1.3 |  | 1.4
raam 6 | Oost | buiten | 1.3 |  | 1.8 | 1.3 |  | 1.8 | 1.3 |  | 1.4 | 1.3 |  | 1.4 | 1.3 |  | 1.4
raam 7 | Zuid | buiten | 1.3 |  | 1.8 | 1.3 |  | 1.8 | 1.3 |  | 1.4 | 1.3 |  | 1.4 | 1.3 |  | 1.4
raam 8 | West | buiten | 1.3 |  | 1.8 | 1.3 |  | 1.8 | 1.3 |  | 1.4 | 1.3 |  | 1.4 | 1.3 |  | 1.4
Deuren |  |  | 5.17 |  | 3.4 | 5.17 |  | 3.4 | 5.17 |  | 1.4 | 5.17 |  | 1.4 | 5.17 |  | 1.4
deur 1 | Oost | buiten | 2.585 |  | 3.4 | 2.585 |  | 3.4 | 2.585 |  | 1.4 | 2.585 |  | 1.4 | 2.585 |  | 1.4
deur 2 | West | buiten | 2.585 |  | 3.4 | 2.585 |  | 3.4 | 2.585 |  | 1.4 | 2.585 |  | 1.4 | 2.585 |  | 1.4
INSTALLATIES
Ventilatie |  |  |  |  | natuurlijke toevoer, mechanische afvoer |  |  | natuurlijke toevoer, mechanische afvoer |  |  | natuurlijke toevoer, mechanische afvoer |  |  | natuurlijke toevoer, mechanische afvoer |  |  | volledig mechanisch
ventilatietype |  |  |  |  | natuurlijke toevoer, mechanische afvoer |  |  | natuurlijke toevoer, mechanische afvoer |  |  | natuurlijke toevoer, mechanische afvoer |  |  | natuurlijke toevoer, mechanische afvoer |  |  | volledig mechanisch
ventilatievoorziening |  |  |  |  | C1 standaard |  |  | C1 standaard |  |  | C5a luchtdruk toevoer, CO2 afvoer, zonering |  |  | C5a luchtdruk toevoer, CO2 afvoer, zonering |  |  | decentrale WTW en CO2 sturing
type warmteterugwinning |  |  |  |  | geen warmteterugwinning |  |  | geen warmteterugwinning |  |  | geen warmteterugwinning |  |  | geen warmteterugwinning |  |  | met warmteterugwinning
kierdichting (q;v10) |  |  |  |  | forfaitair |  |  | forfaitair |  |  | 0,7 dm3/s.m2 |  |  | 0,7 dm3/s.m2 |  |  | 0,4 dm3/s.m2
Ruimteverwarming |  |  |  |  | ketel HR107-ketel |  |  | ketel HR107-ketel |  |  | ketel HR107-ketel |  |  | elektrische warmtepomp |  |  | elektrische warmtepomp
type ruimteverwarming |  |  |  |  | individueel |  |  | individueel |  |  | individueel |  |  | individueel |  |  | individueel
toestel ruimteverwarming |  |  |  |  | ketel |  |  | ketel |  |  | ketel |  |  | elektrische warmtepomp |  |  | elektrische warmtepomp
ketel/luchtverwarming |  |  |  |  | HR107-ketel |  |  | HR107-ketel |  |  | HR107-ketel
lokale verwarming
Afgiftesysteem |  |  |  |  | vloer/wand/plafond |  |  | vloer/wand/plafond |  |  | vloer/wand/plafond |  |  | vloer/wand/plafond |  |  | vloer/wand/plafond
temperatuurniveau |  |  |  |  | 45/40 |  |  | 45/40 |  |  | 45/40 |  |  | 45/40 |  |  | 45/40
type afgiftesysteem |  |  |  |  | vloer/wand/plafond |  |  | vloer/wand/plafond |  |  | vloer/wand/plafond |  |  | vloer/wand/plafond |  |  | vloer/wand/plafond
Warmtapwater |  |  |  |  | individueel gas combitoestel met gaskeur HR/CW |  |  | individueel gas combitoestel met gaskeur HR/CW |  |  | individueel gas combitoestel met gaskeur HR/CW |  |  | individueel combi warmtepomp |  |  | individueel combi warmtepomp
type tapwaterinstallatie |  |  |  |  | individueel |  |  | individueel |  |  | individueel |  |  | individueel |  |  | individueel
type toestel individiueel |  |  |  |  | gas combitoestel met gaskeur HR/CW |  |  | gas combitoestel met gaskeur HR/CW |  |  | gas combitoestel met gaskeur HR/CW |  |  | combi warmtepomp |  |  | combi warmtepomp
CW-klasse |  |  |  |  | CW2 |  |  | CW2 |  |  | CW2 |  |  | CW2 |  |  | CW2
type toestel met extern vat
type indirect verwarmd vat
douche WTW aanwezig |  |  |  |  | nee |  |  | nee |  |  | nee |  |  | nee |  |  | nee
Zonnestroom |  |  |  |  | geen |  |  | geen |  |  | geen |  |  | geen |  |  | geen
PV cellen aanwezig |  |  |  |  | nee |  |  | nee |  |  | nee |  |  | nee |  |  | nee
PV type |  |  |  |  | - |  |  | - |  |  | - |  |  | - |  |  | -
PV oppervlakte (m2) |  |  |  |  | 0 |  |  | 0 |  |  | 0 |  |  | 0 |  |  | 0
hellingshoek PV (°) |  |  |  |  | - |  |  | - |  |  | - |  |  | - |  |  | -
orientatie PV (°) |  |  |  |  | - |  |  | - |  |  | - |  |  | - |  |  | -
STANDAARD VOOR WONINGISOLATIE
vormfactor (Averlies/Agebruik) (m2/m2) |  |  |  |  | 1.5559 |  |  | 1.5559 |  |  | 1.5559 |  |  | 1.5559 |  |  | 1.5559
standaardwaarde (kWh/m2) |  |  |  |  | 70.0169 |  |  | 70.0169 |  |  | 70.0169 |  |  | 70.0169 |  |  | 70.0169
warmtebehoefte woningen (Q,H,nd) (kWh/m2) |  |  |  |  | 87.6069 |  |  | 89.3738 |  |  | 62.1681 |  |  | 62.1681 |  |  | 41.9633
* Voor de berekeningen is de validatietool 'Rekentool NTA 8800 MWA v220119.xlsm' gebruikt (NTA 8800 V2.0)
tbv tabel met gegevens per voorbeeldwoning in brochure
portiek 2015 - 2018 |  |  |  |  | oorspronkelijk |  |  | huidig |  |  | ISO, MECH AFVOER |  |  | ISO, MECH AFVOER, WPe |  |  | ISO, BALANSVENTILATIE, WPe
[8 empty] | op basis van WoON2018 |  |  | besparingspakket 1 |  |  | besparingspakket 2 |  |  | besparingspakket 3
ALGEMEEN
gebruiksoppervlakte (m2) |  | 59
gebouwtype |  | meergezinswoning
uitvoeringsvariant |  | tussen op onderste of tussenverdieping
gebouwhoogte (m) |  | 9
vormfactor (verliesoppervlakte/gebruiksoppervlakte) |  | 1.5559
BOUWKUNDIG
begane grondvloer |  | 59 |  | Rc [m2K/W] | 3.5 |  |  | 3.5 |  |  | 3.5 |  |  | 3.5 |  |  | 3.5
dichte gevel |  | 17.23 |  | Rc [m2K/W] | 4.5 |  |  | 4.5 |  |  | 4.5 |  |  | 4.5 |  |  | 4.5
hellend dak |  | 0 |  | Rc [m2K/W] | - |  |  | - |  |  | - |  |  | - |  |  | -
plat dak |  | 0 |  | Rc [m2K/W] | - |  |  | - |  |  | - |  |  | - |  |  | -
raam |  | 10.4 |  | U [W/m2K] | 1.8 |  |  | 1.8 |  |  | 1.4 |  |  | 1.4 |  |  | 1.4
deur |  | 5.17 |  | U [W/m2K] | 3.4 |  |  | 3.4 |  |  | 1.4 |  |  | 1.4 |  |  | 1.4
kierdichting (q;v10) |  |  |  |  | forfaitair |  |  | forfaitair |  |  | 0,7 dm3/s.m2 |  |  | 0,7 dm3/s.m2 |  |  | 0,4 dm3/s.m2
INSTALLATIES
ventilatietype |  |  |  |  | natuurlijke toevoer, mechanische afvoer |  |  | natuurlijke toevoer, mechanische afvoer |  |  | natuurlijke toevoer, mechanische afvoer |  |  | natuurlijke toevoer, mechanische afvoer |  |  | volledig mechanisch
ventilatievoorziening |  |  |  |  | C1 standaard |  |  | C1 standaard |  |  | C5a luchtdruk toevoer, CO2 afvoer, zonering |  |  | C5a luchtdruk toevoer, CO2 afvoer, zonering |  |  | decentrale WTW en CO2 sturing
type warmteterugwinning |  |  |  |  | geen warmteterugwinning |  |  | geen warmteterugwinning |  |  | geen warmteterugwinning |  |  | geen warmteterugwinning |  |  | met warmteterugwinning
ruimteverwarming |  |  |  |  | individueel - HR107-ketel |  |  | individueel - HR107-ketel |  |  | individueel - HR107-ketel |  |  | individueel - elektrische warmtepomp |  |  | individueel - elektrische warmtepomp
afgiftesysteem |  |  |  |  | vloer/wand/plafond |  |  | vloer/wand/plafond |  |  | vloer/wand/plafond |  |  | vloer/wand/plafond |  |  | vloer/wand/plafond
warmtapwater |  |  |  |  | individueel - gas combitoestel met gaskeur HR/CW |  |  | individueel - gas combitoestel met gaskeur HR/CW |  |  | individueel - gas combitoestel met gaskeur HR/CW |  |  | individueel - combi warmtepomp |  |  | individueel - combi warmtepomp
PV-panelen (m2) |  |  |  |  | 0 |  |  | 0 |  |  | 0 |  |  | 0 |  |  | 0
ENERGIEPRESTATIES NTA 8800
Standaard (kWh/m2) |  |  |  |  | 70.0169 |  |  | 70.0169 |  |  | 70.0169 |  |  | 70.0169 |  |  | 70.0169
Warmtebehoefte verwarming - te toetsen aan standaard (kWh/m2) |  |  |  |  | 87.6069 |  |  | 89.3738 |  |  | 62.1681 |  |  | 62.1681 |  |  | 41.9633

## (med) port 15-18 tus-dak (hidden)
Data voorbeeldwoningen 2022 en resultaten berekening met NTA8800*
2022-09-08
kies type data >> | mediaan | voor het pakket HUIDIG zijn uit WoON2018 per Voorbeeldwoning de mediaan van afmetingen, de meest vorkomende isolatiewaarden en het type meest voorkomende installaties meegenomen
TYPE VOORBEELDWONING |  |  |  |  | SELECTEER WONING
voorbeeldwoning |  |  |  |  | portiek |  |  | portiek |  |  | portiek |  |  | portiek |  |  | portiek
bouwperiode |  |  |  |  | 2015 - 2018 |  |  | 2015 - 2018 |  |  | 2015 - 2018 |  |  | 2015 - 2018 |  |  | 2015 - 2018
subtype |  |  |  |  | tussen dak |  |  | tussen dak |  |  | tussen dak |  |  | tussen dak |  |  | tussen dak
ENERGETISCH NIVEAU
pakket maatregelen |  |  |  |  | oorspronkelijk |  | op basis van WoON2018 | huidig |  |  | ISO, MECH AFVOER |  |  | ISO, MECH AFVOER, WPe |  |  | ISO, BALANSVENTILATIE, WPe
code |  |  |  |  | 7881 1 |  |  | 7882 1 |  |  | 7883 1 |  |  | 7884 1 |  |  | 7885 1
ALGEMEEN
gebruiksoppervlakte (m2) |  |  |  |  | 59 |  |  | 59 |  |  | 59 |  |  | 59 |  |  | 59
aantal bouwlagen |  |  |  |  | 1 |  |  | 1 |  |  | 1 |  |  | 1 |  |  | 1
aantal bouwlagen hele gebouw |  |  |  |  | 3 |  |  | 3 |  |  | 3 |  |  | 3 |  |  | 3
aantal eenheden hele gebouw |  |  |  |  | 1 |  |  | 1 |  |  | 1 |  |  | 1 |  |  | 1
gebouwtype |  |  |  |  | meergezinswoning |  |  | meergezinswoning |  |  | meergezinswoning |  |  | meergezinswoning |  |  | meergezinswoning
uitvoeringsvariant |  |  |  |  | tussen op bovenste verdieping |  |  | tussen op bovenste verdieping |  |  | tussen op bovenste verdieping |  |  | tussen op bovenste verdieping |  |  | tussen op bovenste verdieping
gebouwhoogte (m) |  |  |  |  | 9 |  |  | 9 |  |  | 9 |  |  | 9 |  |  | 9
begrenzing beganegrondvloer |  |  |  |  | nvt |  |  | nvt |  |  | nvt |  |  | nvt |  |  | nvt
BOUWKUNDIG | oriëntatie | begrenzing | oppervlakte | Rc-waarde | U-waarde | oppervlakte | Rc-waarde | U-waarde | oppervlakte | Rc-waarde | U-waarde | oppervlakte | Rc-waarde | U-waarde | oppervlakte | Rc-waarde | U-waarde
| - | - | [m2] | [m2K/W] | [W/m2K] | [m2] | [m2K/W] | [W/m2K] | [m2] | [m2K/W] | [W/m2K] | [m2] | [m2K/W] | [W/m2K] | [m2] | [m2K/W] | [W/m2K]
Begane grondvloer |  |  | 0 | - | - | 0 | - | - | 0 | - | - | 0 | - | - | 0 | - | -
vloer 1 | - | - | 0 | - | - | 0 | - | - | 0 | - | - | 0 | - | - | 0 | - | -
vloer 2 | - | - | 0 | - | - | 0 | - | - | 0 | - | - | 0 | - | - | 0 | - | -
vloer 3 | - | - | 0 | - | - | 0 | - | - | 0 | - | - | 0 | - | - | 0 | - | -
vloer 4 | - | - | 0 | - | - | 0 | - | - | 0 | - | - | 0 | - | - | 0 | - | -
Dichte gevel |  |  | 17.23 | 4.5 | 0.21413 | 17.23 | 4.5 | 0.21413 | 17.23 | 4.5 | 0.21413 | 17.23 | 4.5 | 0.21413 | 17.23 | 4.5 | 0.21413
gevel 1 (voor-/achtergevel) | Oost | buiten | 8.615 | 4.5 | 0.21413 | 8.615 | 4.5 | 0.21413 | 8.615 | 4.5 | 0.21413 | 8.615 | 4.5 | 0.21413 | 8.615 | 4.5 | 0.21413
gevel 2 (voor-/achtergevel) | West | buiten | 8.615 | 4.5 | 0.21413 | 8.615 | 4.5 | 0.21413 | 8.615 | 4.5 | 0.21413 | 8.615 | 4.5 | 0.21413 | 8.615 | 4.5 | 0.21413
gevel 3 (zijgevel) | Oost | buiten | 0 | - | - | 0 | - | - | 0 | - | - | 0 | - | - | 0 | - | -
gevel 4 (zijgevel) | West | buiten | 0 | - | - | 0 | - | - | 0 | - | - | 0 | - | - | 0 | - | -
Hellend / plat dak |  |  | 59 | 6 | 0.16207 | 59 | 6 | 0.16207 | 59 | 6 | 0.16207 | 59 | 6 | 0.16207 | 59 | 6 | 0.16207
dak 1 (hellend) | West | buiten | 0 | - | - | 0 | - | - | 0 | - | - | 0 | - | - | 0 | - | -
dak 2 (hellend) | Oost | buiten | 0 | - | - | 0 | - | - | 0 | - | - | 0 | - | - | 0 | - | -
dak 3 (plat) | - | buiten | 29.5 | 6 | 0.16207 | 29.5 | 6 | 0.16207 | 29.5 | 6 | 0.16207 | 29.5 | 6 | 0.16207 | 29.5 | 6 | 0.16207
dak 4 (plat) | - | buiten | 29.5 | 6 | 0.16207 | 29.5 | 6 | 0.16207 | 29.5 | 6 | 0.16207 | 29.5 | 6 | 0.16207 | 29.5 | 6 | 0.16207
Ramen |  |  | 10.4 |  | 1.8 | 10.4 |  | 1.8 | 10.4 |  | 1.4 | 10.4 |  | 1.4 | 10.4 |  | 1.4
raam 1 | Noord | buiten | 1.3 |  | 1.8 | 1.3 |  | 1.8 | 1.3 |  | 1.4 | 1.3 |  | 1.4 | 1.3 |  | 1.4
raam 2 | Oost | buiten | 1.3 |  | 1.8 | 1.3 |  | 1.8 | 1.3 |  | 1.4 | 1.3 |  | 1.4 | 1.3 |  | 1.4
raam 3 | Zuid | buiten | 1.3 |  | 1.8 | 1.3 |  | 1.8 | 1.3 |  | 1.4 | 1.3 |  | 1.4 | 1.3 |  | 1.4
raam 4 | West | buiten | 1.3 |  | 1.8 | 1.3 |  | 1.8 | 1.3 |  | 1.4 | 1.3 |  | 1.4 | 1.3 |  | 1.4
raam 5 | Noord | buiten | 1.3 |  | 1.8 | 1.3 |  | 1.8 | 1.3 |  | 1.4 | 1.3 |  | 1.4 | 1.3 |  | 1.4
raam 6 | Oost | buiten | 1.3 |  | 1.8 | 1.3 |  | 1.8 | 1.3 |  | 1.4 | 1.3 |  | 1.4 | 1.3 |  | 1.4
raam 7 | Zuid | buiten | 1.3 |  | 1.8 | 1.3 |  | 1.8 | 1.3 |  | 1.4 | 1.3 |  | 1.4 | 1.3 |  | 1.4
raam 8 | West | buiten | 1.3 |  | 1.8 | 1.3 |  | 1.8 | 1.3 |  | 1.4 | 1.3 |  | 1.4 | 1.3 |  | 1.4
Deuren |  |  | 5.17 |  | 3.4 | 5.17 |  | 3.4 | 5.17 |  | 1.4 | 5.17 |  | 1.4 | 5.17 |  | 1.4
deur 1 | Oost | buiten | 2.585 |  | 3.4 | 2.585 |  | 3.4 | 2.585 |  | 1.4 | 2.585 |  | 1.4 | 2.585 |  | 1.4
deur 2 | West | buiten | 2.585 |  | 3.4 | 2.585 |  | 3.4 | 2.585 |  | 1.4 | 2.585 |  | 1.4 | 2.585 |  | 1.4
INSTALLATIES
Ventilatie |  |  |  |  | natuurlijke toevoer, mechanische afvoer |  |  | natuurlijke toevoer, mechanische afvoer |  |  | natuurlijke toevoer, mechanische afvoer |  |  | natuurlijke toevoer, mechanische afvoer |  |  | volledig mechanisch
ventilatietype |  |  |  |  | natuurlijke toevoer, mechanische afvoer |  |  | natuurlijke toevoer, mechanische afvoer |  |  | natuurlijke toevoer, mechanische afvoer |  |  | natuurlijke toevoer, mechanische afvoer |  |  | volledig mechanisch
ventilatievoorziening |  |  |  |  | C1 standaard |  |  | C1 standaard |  |  | C5a luchtdruk toevoer, CO2 afvoer, zonering |  |  | C5a luchtdruk toevoer, CO2 afvoer, zonering |  |  | decentrale WTW en CO2 sturing
type warmteterugwinning |  |  |  |  | geen warmteterugwinning |  |  | geen warmteterugwinning |  |  | geen warmteterugwinning |  |  | geen warmteterugwinning |  |  | met warmteterugwinning
kierdichting (q;v10) |  |  |  |  | forfaitair |  |  | forfaitair |  |  | 0,7 dm3/s.m2 |  |  | 0,7 dm3/s.m2 |  |  | 0,4 dm3/s.m2
Ruimteverwarming |  |  |  |  | ketel HR107-ketel |  |  | ketel HR107-ketel |  |  | ketel HR107-ketel |  |  | elektrische warmtepomp |  |  | elektrische warmtepomp
type ruimteverwarming |  |  |  |  | individueel |  |  | individueel |  |  | individueel |  |  | individueel |  |  | individueel
toestel ruimteverwarming |  |  |  |  | ketel |  |  | ketel |  |  | ketel |  |  | elektrische warmtepomp |  |  | elektrische warmtepomp
ketel/luchtverwarming |  |  |  |  | HR107-ketel |  |  | HR107-ketel |  |  | HR107-ketel
lokale verwarming
Afgiftesysteem |  |  |  |  | vloer/wand/plafond |  |  | vloer/wand/plafond |  |  | vloer/wand/plafond |  |  | vloer/wand/plafond |  |  | vloer/wand/plafond
temperatuurniveau |  |  |  |  | 45/40 |  |  | 45/40 |  |  | 45/40 |  |  | 45/40 |  |  | 45/40
type afgiftesysteem |  |  |  |  | vloer/wand/plafond |  |  | vloer/wand/plafond |  |  | vloer/wand/plafond |  |  | vloer/wand/plafond |  |  | vloer/wand/plafond
Warmtapwater |  |  |  |  | individueel gas combitoestel met gaskeur HR/CW |  |  | individueel gas combitoestel met gaskeur HR/CW |  |  | individueel gas combitoestel met gaskeur HR/CW |  |  | individueel combi warmtepomp |  |  | individueel combi warmtepomp
type tapwaterinstallatie |  |  |  |  | individueel |  |  | individueel |  |  | individueel |  |  | individueel |  |  | individueel
type toestel individiueel |  |  |  |  | gas combitoestel met gaskeur HR/CW |  |  | gas combitoestel met gaskeur HR/CW |  |  | gas combitoestel met gaskeur HR/CW |  |  | combi warmtepomp |  |  | combi warmtepomp
CW-klasse |  |  |  |  | CW2 |  |  | CW2 |  |  | CW2 |  |  | CW2 |  |  | CW2
type toestel met extern vat
type indirect verwarmd vat
douche WTW aanwezig |  |  |  |  | nee |  |  | nee |  |  | nee |  |  | nee |  |  | nee
Zonnestroom |  |  |  |  | geen |  |  | geen |  |  | geen |  |  | geen |  |  | geen
PV cellen aanwezig |  |  |  |  | nee |  |  | nee |  |  | nee |  |  | nee |  |  | nee
PV type |  |  |  |  | - |  |  | - |  |  | - |  |  | - |  |  | -
PV oppervlakte (m2) |  |  |  |  | 0 |  |  | 0 |  |  | 0 |  |  | 0 |  |  | 0
hellingshoek PV (°) |  |  |  |  | - |  |  | - |  |  | - |  |  | - |  |  | -
orientatie PV (°) |  |  |  |  | - |  |  | - |  |  | - |  |  | - |  |  | -
STANDAARD VOOR WONINGISOLATIE
vormfactor (Averlies/Agebruik) (m2/m2) |  |  |  |  | 1.5559 |  |  | 1.5559 |  |  | 1.5559 |  |  | 1.5559 |  |  | 1.5559
standaardwaarde (kWh/m2) |  |  |  |  | 70.0169 |  |  | 70.0169 |  |  | 70.0169 |  |  | 70.0169 |  |  | 70.0169
warmtebehoefte woningen (Q,H,nd) (kWh/m2) |  |  |  |  | 84.3603 |  |  | 86.1297 |  |  | 58.0503 |  |  | 58.0503 |  |  | 37.9004
* Voor de berekeningen is de validatietool 'Rekentool NTA 8800 MWA v220119.xlsm' gebruikt (NTA 8800 V2.0)
tbv tabel met gegevens per voorbeeldwoning in brochure
portiek 2015 - 2018 |  |  |  |  | oorspronkelijk |  |  | huidig |  |  | ISO, MECH AFVOER |  |  | ISO, MECH AFVOER, WPe |  |  | ISO, BALANSVENTILATIE, WPe
[8 empty] | op basis van WoON2018 |  |  | besparingspakket 1 |  |  | besparingspakket 2 |  |  | besparingspakket 3
ALGEMEEN
gebruiksoppervlakte (m2) |  | 59
gebouwtype |  | meergezinswoning
uitvoeringsvariant |  | tussen op bovenste verdieping
gebouwhoogte (m) |  | 9
vormfactor (verliesoppervlakte/gebruiksoppervlakte) |  | 1.5559
BOUWKUNDIG
begane grondvloer |  | 0 |  | Rc [m2K/W] | - |  |  | - |  |  | - |  |  | - |  |  | -
dichte gevel |  | 17.23 |  | Rc [m2K/W] | 4.5 |  |  | 4.5 |  |  | 4.5 |  |  | 4.5 |  |  | 4.5
hellend dak |  | 0 |  | Rc [m2K/W] | - |  |  | - |  |  | - |  |  | - |  |  | -
plat dak |  | 59 |  | Rc [m2K/W] | 6 |  |  | 6 |  |  | 6 |  |  | 6 |  |  | 6
raam |  | 10.4 |  | U [W/m2K] | 1.8 |  |  | 1.8 |  |  | 1.4 |  |  | 1.4 |  |  | 1.4
deur |  | 5.17 |  | U [W/m2K] | 3.4 |  |  | 3.4 |  |  | 1.4 |  |  | 1.4 |  |  | 1.4
kierdichting (q;v10) |  |  |  |  | forfaitair |  |  | forfaitair |  |  | 0,7 dm3/s.m2 |  |  | 0,7 dm3/s.m2 |  |  | 0,4 dm3/s.m2
INSTALLATIES
ventilatietype |  |  |  |  | natuurlijke toevoer, mechanische afvoer |  |  | natuurlijke toevoer, mechanische afvoer |  |  | natuurlijke toevoer, mechanische afvoer |  |  | natuurlijke toevoer, mechanische afvoer |  |  | volledig mechanisch
ventilatievoorziening |  |  |  |  | C1 standaard |  |  | C1 standaard |  |  | C5a luchtdruk toevoer, CO2 afvoer, zonering |  |  | C5a luchtdruk toevoer, CO2 afvoer, zonering |  |  | decentrale WTW en CO2 sturing
type warmteterugwinning |  |  |  |  | geen warmteterugwinning |  |  | geen warmteterugwinning |  |  | geen warmteterugwinning |  |  | geen warmteterugwinning |  |  | met warmteterugwinning
ruimteverwarming |  |  |  |  | individueel - HR107-ketel |  |  | individueel - HR107-ketel |  |  | individueel - HR107-ketel |  |  | individueel - elektrische warmtepomp |  |  | individueel - elektrische warmtepomp
afgiftesysteem |  |  |  |  | vloer/wand/plafond |  |  | vloer/wand/plafond |  |  | vloer/wand/plafond |  |  | vloer/wand/plafond |  |  | vloer/wand/plafond
warmtapwater |  |  |  |  | individueel - gas combitoestel met gaskeur HR/CW |  |  | individueel - gas combitoestel met gaskeur HR/CW |  |  | individueel - gas combitoestel met gaskeur HR/CW |  |  | individueel - combi warmtepomp |  |  | individueel - combi warmtepomp
PV-panelen (m2) |  |  |  |  | 0 |  |  | 0 |  |  | 0 |  |  | 0 |  |  | 0
ENERGIEPRESTATIES NTA 8800
Standaard (kWh/m2) |  |  |  |  | 70.0169 |  |  | 70.0169 |  |  | 70.0169 |  |  | 70.0169 |  |  | 70.0169
Warmtebehoefte verwarming - te toetsen aan standaard (kWh/m2) |  |  |  |  | 84.3603 |  |  | 86.1297 |  |  | 58.0503 |  |  | 58.0503 |  |  | 37.9004

## (med) port 15-18 tus-dak-vlo (hidden)
Data voorbeeldwoningen 2022 en resultaten berekening met NTA8800*
2022-09-08
kies type data >> | mediaan | voor het pakket HUIDIG zijn uit WoON2018 per Voorbeeldwoning de mediaan van afmetingen, de meest vorkomende isolatiewaarden en het type meest voorkomende installaties meegenomen
TYPE VOORBEELDWONING |  |  |  |  | SELECTEER WONING
voorbeeldwoning |  |  |  |  | portiek |  |  | portiek |  |  | portiek |  |  | portiek |  |  | portiek
bouwperiode |  |  |  |  | 2015 - 2018 |  |  | 2015 - 2018 |  |  | 2015 - 2018 |  |  | 2015 - 2018 |  |  | 2015 - 2018
subtype |  |  |  |  | tussen dak vloer |  |  | tussen dak vloer |  |  | tussen dak vloer |  |  | tussen dak vloer |  |  | tussen dak vloer
ENERGETISCH NIVEAU
pakket maatregelen |  |  |  |  | oorspronkelijk |  | op basis van WoON2018 | huidig |  |  | ISO, MECH AFVOER |  |  | ISO, MECH AFVOER, WPe |  |  | ISO, BALANSVENTILATIE, WPe
code |  |  |  |  | 7891 1 |  |  | 7892 1 |  |  | 7893 1 |  |  | 7894 1 |  |  | 7895 1
ALGEMEEN
gebruiksoppervlakte (m2) |  |  |  |  | 59 |  |  | 59 |  |  | 59 |  |  | 59 |  |  | 59
aantal bouwlagen |  |  |  |  | 1 |  |  | 1 |  |  | 1 |  |  | 1 |  |  | 1
aantal bouwlagen hele gebouw |  |  |  |  | 3 |  |  | 3 |  |  | 3 |  |  | 3 |  |  | 3
aantal eenheden hele gebouw |  |  |  |  | 1 |  |  | 1 |  |  | 1 |  |  | 1 |  |  | 1
gebouwtype |  |  |  |  | meergezinswoning |  |  | meergezinswoning |  |  | meergezinswoning |  |  | meergezinswoning |  |  | meergezinswoning
uitvoeringsvariant |  |  |  |  | tussen |  |  | tussen |  |  | tussen |  |  | tussen |  |  | tussen
gebouwhoogte (m) |  |  |  |  | 9 |  |  | 9 |  |  | 9 |  |  | 9 |  |  | 9
begrenzing beganegrondvloer |  |  |  |  | AOR |  |  | AOR |  |  | AOR |  |  | AOR |  |  | AOR
BOUWKUNDIG | oriëntatie | begrenzing | oppervlakte | Rc-waarde | U-waarde | oppervlakte | Rc-waarde | U-waarde | oppervlakte | Rc-waarde | U-waarde | oppervlakte | Rc-waarde | U-waarde | oppervlakte | Rc-waarde | U-waarde
| - | - | [m2] | [m2K/W] | [W/m2K] | [m2] | [m2K/W] | [W/m2K] | [m2] | [m2K/W] | [W/m2K] | [m2] | [m2K/W] | [W/m2K] | [m2] | [m2K/W] | [W/m2K]
Begane grondvloer |  |  | 59 | 3.5 | 0.26596 | 59 | 3.5 | 0.26596 | 59 | 3.5 | 0.26596 | 59 | 3.5 | 0.26596 | 59 | 3.5 | 0.26596
vloer 1 | - | AOR | 59 | 3.5 | 0.26596 | 59 | 3.5 | 0.26596 | 59 | 3.5 | 0.26596 | 59 | 3.5 | 0.26596 | 59 | 3.5 | 0.26596
vloer 2 | - | - | 0 | - | - | 0 | - | - | 0 | - | - | 0 | - | - | 0 | - | -
vloer 3 | - | - | 0 | - | - | 0 | - | - | 0 | - | - | 0 | - | - | 0 | - | -
vloer 4 | - | - | 0 | - | - | 0 | - | - | 0 | - | - | 0 | - | - | 0 | - | -
Dichte gevel |  |  | 17.23 | 4.5 | 0.21413 | 17.23 | 4.5 | 0.21413 | 17.23 | 4.5 | 0.21413 | 17.23 | 4.5 | 0.21413 | 17.23 | 4.5 | 0.21413
gevel 1 (voor-/achtergevel) | Oost | buiten | 8.615 | 4.5 | 0.21413 | 8.615 | 4.5 | 0.21413 | 8.615 | 4.5 | 0.21413 | 8.615 | 4.5 | 0.21413 | 8.615 | 4.5 | 0.21413
gevel 2 (voor-/achtergevel) | West | buiten | 8.615 | 4.5 | 0.21413 | 8.615 | 4.5 | 0.21413 | 8.615 | 4.5 | 0.21413 | 8.615 | 4.5 | 0.21413 | 8.615 | 4.5 | 0.21413
gevel 3 (zijgevel) | Oost | buiten | 0 | - | - | 0 | - | - | 0 | - | - | 0 | - | - | 0 | - | -
gevel 4 (zijgevel) | West | buiten | 0 | - | - | 0 | - | - | 0 | - | - | 0 | - | - | 0 | - | -
Hellend / plat dak |  |  | 59 | 6 | 0.16207 | 59 | 6 | 0.16207 | 59 | 6 | 0.16207 | 59 | 6 | 0.16207 | 59 | 6 | 0.16207
dak 1 (hellend) | West | buiten | 0 | - | - | 0 | - | - | 0 | - | - | 0 | - | - | 0 | - | -
dak 2 (hellend) | Oost | buiten | 0 | - | - | 0 | - | - | 0 | - | - | 0 | - | - | 0 | - | -
dak 3 (plat) | - | buiten | 29.5 | 6 | 0.16207 | 29.5 | 6 | 0.16207 | 29.5 | 6 | 0.16207 | 29.5 | 6 | 0.16207 | 29.5 | 6 | 0.16207
dak 4 (plat) | - | buiten | 29.5 | 6 | 0.16207 | 29.5 | 6 | 0.16207 | 29.5 | 6 | 0.16207 | 29.5 | 6 | 0.16207 | 29.5 | 6 | 0.16207
Ramen |  |  | 10.4 |  | 1.8 | 10.4 |  | 1.8 | 10.4 |  | 1.4 | 10.4 |  | 1.4 | 10.4 |  | 1.4
raam 1 | Noord | buiten | 1.3 |  | 1.8 | 1.3 |  | 1.8 | 1.3 |  | 1.4 | 1.3 |  | 1.4 | 1.3 |  | 1.4
raam 2 | Oost | buiten | 1.3 |  | 1.8 | 1.3 |  | 1.8 | 1.3 |  | 1.4 | 1.3 |  | 1.4 | 1.3 |  | 1.4
raam 3 | Zuid | buiten | 1.3 |  | 1.8 | 1.3 |  | 1.8 | 1.3 |  | 1.4 | 1.3 |  | 1.4 | 1.3 |  | 1.4
raam 4 | West | buiten | 1.3 |  | 1.8 | 1.3 |  | 1.8 | 1.3 |  | 1.4 | 1.3 |  | 1.4 | 1.3 |  | 1.4
raam 5 | Noord | buiten | 1.3 |  | 1.8 | 1.3 |  | 1.8 | 1.3 |  | 1.4 | 1.3 |  | 1.4 | 1.3 |  | 1.4
raam 6 | Oost | buiten | 1.3 |  | 1.8 | 1.3 |  | 1.8 | 1.3 |  | 1.4 | 1.3 |  | 1.4 | 1.3 |  | 1.4
raam 7 | Zuid | buiten | 1.3 |  | 1.8 | 1.3 |  | 1.8 | 1.3 |  | 1.4 | 1.3 |  | 1.4 | 1.3 |  | 1.4
raam 8 | West | buiten | 1.3 |  | 1.8 | 1.3 |  | 1.8 | 1.3 |  | 1.4 | 1.3 |  | 1.4 | 1.3 |  | 1.4
Deuren |  |  | 5.17 |  | 3.4 | 5.17 |  | 3.4 | 5.17 |  | 1.4 | 5.17 |  | 1.4 | 5.17 |  | 1.4
deur 1 | Oost | buiten | 2.585 |  | 3.4 | 2.585 |  | 3.4 | 2.585 |  | 1.4 | 2.585 |  | 1.4 | 2.585 |  | 1.4
deur 2 | West | buiten | 2.585 |  | 3.4 | 2.585 |  | 3.4 | 2.585 |  | 1.4 | 2.585 |  | 1.4 | 2.585 |  | 1.4
INSTALLATIES
Ventilatie |  |  |  |  | natuurlijke toevoer, mechanische afvoer |  |  | natuurlijke toevoer, mechanische afvoer |  |  | natuurlijke toevoer, mechanische afvoer |  |  | natuurlijke toevoer, mechanische afvoer |  |  | volledig mechanisch
ventilatietype |  |  |  |  | natuurlijke toevoer, mechanische afvoer |  |  | natuurlijke toevoer, mechanische afvoer |  |  | natuurlijke toevoer, mechanische afvoer |  |  | natuurlijke toevoer, mechanische afvoer |  |  | volledig mechanisch
ventilatievoorziening |  |  |  |  | C1 standaard |  |  | C1 standaard |  |  | C5a luchtdruk toevoer, CO2 afvoer, zonering |  |  | C5a luchtdruk toevoer, CO2 afvoer, zonering |  |  | decentrale WTW en CO2 sturing
type warmteterugwinning |  |  |  |  | geen warmteterugwinning |  |  | geen warmteterugwinning |  |  | geen warmteterugwinning |  |  | geen warmteterugwinning |  |  | met warmteterugwinning
kierdichting (q;v10) |  |  |  |  | forfaitair |  |  | forfaitair |  |  | 0,7 dm3/s.m2 |  |  | 0,7 dm3/s.m2 |  |  | 0,4 dm3/s.m2
Ruimteverwarming |  |  |  |  | ketel HR107-ketel |  |  | ketel HR107-ketel |  |  | ketel HR107-ketel |  |  | elektrische warmtepomp |  |  | elektrische warmtepomp
type ruimteverwarming |  |  |  |  | individueel |  |  | individueel |  |  | individueel |  |  | individueel |  |  | individueel
toestel ruimteverwarming |  |  |  |  | ketel |  |  | ketel |  |  | ketel |  |  | elektrische warmtepomp |  |  | elektrische warmtepomp
ketel/luchtverwarming |  |  |  |  | HR107-ketel |  |  | HR107-ketel |  |  | HR107-ketel
lokale verwarming
Afgiftesysteem |  |  |  |  | vloer/wand/plafond |  |  | vloer/wand/plafond |  |  | vloer/wand/plafond |  |  | vloer/wand/plafond |  |  | vloer/wand/plafond
temperatuurniveau |  |  |  |  | 45/40 |  |  | 45/40 |  |  | 45/40 |  |  | 45/40 |  |  | 45/40
type afgiftesysteem |  |  |  |  | vloer/wand/plafond |  |  | vloer/wand/plafond |  |  | vloer/wand/plafond |  |  | vloer/wand/plafond |  |  | vloer/wand/plafond
Warmtapwater |  |  |  |  | individueel gas combitoestel met gaskeur HR/CW |  |  | individueel gas combitoestel met gaskeur HR/CW |  |  | individueel gas combitoestel met gaskeur HR/CW |  |  | individueel combi warmtepomp |  |  | individueel combi warmtepomp
type tapwaterinstallatie |  |  |  |  | individueel |  |  | individueel |  |  | individueel |  |  | individueel |  |  | individueel
type toestel individiueel |  |  |  |  | gas combitoestel met gaskeur HR/CW |  |  | gas combitoestel met gaskeur HR/CW |  |  | gas combitoestel met gaskeur HR/CW |  |  | combi warmtepomp |  |  | combi warmtepomp
CW-klasse |  |  |  |  | CW2 |  |  | CW2 |  |  | CW2 |  |  | CW2 |  |  | CW2
type toestel met extern vat
type indirect verwarmd vat
douche WTW aanwezig |  |  |  |  | nee |  |  | nee |  |  | nee |  |  | nee |  |  | nee
Zonnestroom |  |  |  |  | geen |  |  | geen |  |  | geen |  |  | geen |  |  | geen
PV cellen aanwezig |  |  |  |  | nee |  |  | nee |  |  | nee |  |  | nee |  |  | nee
PV type |  |  |  |  | - |  |  | - |  |  | - |  |  | - |  |  | -
PV oppervlakte (m2) |  |  |  |  | 0 |  |  | 0 |  |  | 0 |  |  | 0 |  |  | 0
hellingshoek PV (°) |  |  |  |  | - |  |  | - |  |  | - |  |  | - |  |  | -
orientatie PV (°) |  |  |  |  | - |  |  | - |  |  | - |  |  | - |  |  | -
STANDAARD VOOR WONINGISOLATIE
vormfactor (Averlies/Agebruik) (m2/m2) |  |  |  |  | 2.5559 |  |  | 2.5559 |  |  | 2.5559 |  |  | 2.5559 |  |  | 2.5559
standaardwaarde (kWh/m2) |  |  |  |  | 115.0169 |  |  | 115.0169 |  |  | 115.0169 |  |  | 115.0169 |  |  | 115.0169
warmtebehoefte woningen (Q,H,nd) (kWh/m2) |  |  |  |  | 107.0515 |  |  | 108.8103 |  |  | 79.9988 |  |  | 79.9988 |  |  | 60.0573
* Voor de berekeningen is de validatietool 'Rekentool NTA 8800 MWA v220119.xlsm' gebruikt (NTA 8800 V2.0)
tbv tabel met gegevens per voorbeeldwoning in brochure
portiek 2015 - 2018 |  |  |  |  | oorspronkelijk |  |  | huidig |  |  | ISO, MECH AFVOER |  |  | ISO, MECH AFVOER, WPe |  |  | ISO, BALANSVENTILATIE, WPe
[8 empty] | op basis van WoON2018 |  |  | besparingspakket 1 |  |  | besparingspakket 2 |  |  | besparingspakket 3
ALGEMEEN
gebruiksoppervlakte (m2) |  | 59
gebouwtype |  | meergezinswoning
uitvoeringsvariant |  | tussen
gebouwhoogte (m) |  | 9
vormfactor (verliesoppervlakte/gebruiksoppervlakte) |  | 2.5559
BOUWKUNDIG
begane grondvloer |  | 59 |  | Rc [m2K/W] | 3.5 |  |  | 3.5 |  |  | 3.5 |  |  | 3.5 |  |  | 3.5
dichte gevel |  | 17.23 |  | Rc [m2K/W] | 4.5 |  |  | 4.5 |  |  | 4.5 |  |  | 4.5 |  |  | 4.5
hellend dak |  | 0 |  | Rc [m2K/W] | - |  |  | - |  |  | - |  |  | - |  |  | -
plat dak |  | 59 |  | Rc [m2K/W] | 6 |  |  | 6 |  |  | 6 |  |  | 6 |  |  | 6
raam |  | 10.4 |  | U [W/m2K] | 1.8 |  |  | 1.8 |  |  | 1.4 |  |  | 1.4 |  |  | 1.4
deur |  | 5.17 |  | U [W/m2K] | 3.4 |  |  | 3.4 |  |  | 1.4 |  |  | 1.4 |  |  | 1.4
kierdichting (q;v10) |  |  |  |  | forfaitair |  |  | forfaitair |  |  | 0,7 dm3/s.m2 |  |  | 0,7 dm3/s.m2 |  |  | 0,4 dm3/s.m2
INSTALLATIES
ventilatietype |  |  |  |  | natuurlijke toevoer, mechanische afvoer |  |  | natuurlijke toevoer, mechanische afvoer |  |  | natuurlijke toevoer, mechanische afvoer |  |  | natuurlijke toevoer, mechanische afvoer |  |  | volledig mechanisch
ventilatievoorziening |  |  |  |  | C1 standaard |  |  | C1 standaard |  |  | C5a luchtdruk toevoer, CO2 afvoer, zonering |  |  | C5a luchtdruk toevoer, CO2 afvoer, zonering |  |  | decentrale WTW en CO2 sturing
type warmteterugwinning |  |  |  |  | geen warmteterugwinning |  |  | geen warmteterugwinning |  |  | geen warmteterugwinning |  |  | geen warmteterugwinning |  |  | met warmteterugwinning
ruimteverwarming |  |  |  |  | individueel - HR107-ketel |  |  | individueel - HR107-ketel |  |  | individueel - HR107-ketel |  |  | individueel - elektrische warmtepomp |  |  | individueel - elektrische warmtepomp
afgiftesysteem |  |  |  |  | vloer/wand/plafond |  |  | vloer/wand/plafond |  |  | vloer/wand/plafond |  |  | vloer/wand/plafond |  |  | vloer/wand/plafond
warmtapwater |  |  |  |  | individueel - gas combitoestel met gaskeur HR/CW |  |  | individueel - gas combitoestel met gaskeur HR/CW |  |  | individueel - gas combitoestel met gaskeur HR/CW |  |  | individueel - combi warmtepomp |  |  | individueel - combi warmtepomp
PV-panelen (m2) |  |  |  |  | 0 |  |  | 0 |  |  | 0 |  |  | 0 |  |  | 0
ENERGIEPRESTATIES NTA 8800
Standaard (kWh/m2) |  |  |  |  | 115.0169 |  |  | 115.0169 |  |  | 115.0169 |  |  | 115.0169 |  |  | 115.0169
Warmtebehoefte verwarming - te toetsen aan standaard (kWh/m2) |  |  |  |  | 107.0515 |  |  | 108.8103 |  |  | 79.9988 |  |  | 79.9988 |  |  | 60.0573

## (med) port 15-18 hoek-mid (hidden)
Data voorbeeldwoningen 2022 en resultaten berekening met NTA8800*
2022-09-08
kies type data >> | mediaan | voor het pakket HUIDIG zijn uit WoON2018 per Voorbeeldwoning de mediaan van afmetingen, de meest vorkomende isolatiewaarden en het type meest voorkomende installaties meegenomen
TYPE VOORBEELDWONING |  |  |  |  | SELECTEER WONING
voorbeeldwoning |  |  |  |  | portiek |  |  | portiek |  |  | portiek |  |  | portiek |  |  | portiek
bouwperiode |  |  |  |  | 2015 - 2018 |  |  | 2015 - 2018 |  |  | 2015 - 2018 |  |  | 2015 - 2018 |  |  | 2015 - 2018
subtype |  |  |  |  | hoek midden |  |  | hoek midden |  |  | hoek midden |  |  | hoek midden |  |  | hoek midden
ENERGETISCH NIVEAU
pakket maatregelen |  |  |  |  | oorspronkelijk |  | op basis van WoON2018 | huidig |  |  | ISO, MECH AFVOER |  |  | ISO, MECH AFVOER, WPe |  |  | ISO, BALANSVENTILATIE, WPe
code |  |  |  |  | 78101 1 |  |  | 78102 1 |  |  | 78103 1 |  |  | 78104 1 |  |  | 78105 1
ALGEMEEN
gebruiksoppervlakte (m2) |  |  |  |  | 59 |  |  | 59 |  |  | 59 |  |  | 59 |  |  | 59
aantal bouwlagen |  |  |  |  | 1 |  |  | 1 |  |  | 1 |  |  | 1 |  |  | 1
aantal bouwlagen hele gebouw |  |  |  |  | 3 |  |  | 3 |  |  | 3 |  |  | 3 |  |  | 3
aantal eenheden hele gebouw |  |  |  |  | 1 |  |  | 1 |  |  | 1 |  |  | 1 |  |  | 1
gebouwtype |  |  |  |  | meergezinswoning |  |  | meergezinswoning |  |  | meergezinswoning |  |  | meergezinswoning |  |  | meergezinswoning
uitvoeringsvariant |  |  |  |  | hoek op onderste of tussenverdieping |  |  | hoek op onderste of tussenverdieping |  |  | hoek op onderste of tussenverdieping |  |  | hoek op onderste of tussenverdieping |  |  | hoek op onderste of tussenverdieping
gebouwhoogte (m) |  |  |  |  | 9 |  |  | 9 |  |  | 9 |  |  | 9 |  |  | 9
begrenzing beganegrondvloer |  |  |  |  | nvt |  |  | nvt |  |  | nvt |  |  | nvt |  |  | nvt
BOUWKUNDIG | oriëntatie | begrenzing | oppervlakte | Rc-waarde | U-waarde | oppervlakte | Rc-waarde | U-waarde | oppervlakte | Rc-waarde | U-waarde | oppervlakte | Rc-waarde | U-waarde | oppervlakte | Rc-waarde | U-waarde
| - | - | [m2] | [m2K/W] | [W/m2K] | [m2] | [m2K/W] | [W/m2K] | [m2] | [m2K/W] | [W/m2K] | [m2] | [m2K/W] | [W/m2K] | [m2] | [m2K/W] | [W/m2K]
Begane grondvloer |  |  | 0 | - | - | 0 | - | - | 0 | - | - | 0 | - | - | 0 | - | -
vloer 1 | - | - | 0 | - | - | 0 | - | - | 0 | - | - | 0 | - | - | 0 | - | -
vloer 2 | - | - | 0 | - | - | 0 | - | - | 0 | - | - | 0 | - | - | 0 | - | -
vloer 3 | - | - | 0 | - | - | 0 | - | - | 0 | - | - | 0 | - | - | 0 | - | -
vloer 4 | - | - | 0 | - | - | 0 | - | - | 0 | - | - | 0 | - | - | 0 | - | -
Dichte gevel |  |  | 34.46 | 4.5 | 0.21413 | 34.46 | 4.5 | 0.21413 | 34.46 | 4.5 | 0.21413 | 34.46 | 4.5 | 0.21413 | 34.46 | 4.5 | 0.21413
gevel 1 (voor-/achtergevel) | Oost | buiten | 8.615 | 4.5 | 0.21413 | 8.615 | 4.5 | 0.21413 | 8.615 | 4.5 | 0.21413 | 8.615 | 4.5 | 0.21413 | 8.615 | 4.5 | 0.21413
gevel 2 (voor-/achtergevel) | West | buiten | 8.615 | 4.5 | 0.21413 | 8.615 | 4.5 | 0.21413 | 8.615 | 4.5 | 0.21413 | 8.615 | 4.5 | 0.21413 | 8.615 | 4.5 | 0.21413
gevel 3 (zijgevel) | Oost | buiten | 8.615 | 4.5 | 0.21413 | 8.615 | 4.5 | 0.21413 | 8.615 | 4.5 | 0.21413 | 8.615 | 4.5 | 0.21413 | 8.615 | 4.5 | 0.21413
gevel 4 (zijgevel) | West | buiten | 8.615 | 4.5 | 0.21413 | 8.615 | 4.5 | 0.21413 | 8.615 | 4.5 | 0.21413 | 8.615 | 4.5 | 0.21413 | 8.615 | 4.5 | 0.21413
Hellend / plat dak |  |  | 0 | - | - | 0 | - | - | 0 | - | - | 0 | - | - | 0 | - | -
dak 1 (hellend) | West | buiten | 0 | - | - | 0 | - | - | 0 | - | - | 0 | - | - | 0 | - | -
dak 2 (hellend) | Oost | buiten | 0 | - | - | 0 | - | - | 0 | - | - | 0 | - | - | 0 | - | -
dak 3 (plat) | - | buiten | 0 | - | - | 0 | - | - | 0 | - | - | 0 | - | - | 0 | - | -
dak 4 (plat) | - | buiten | 0 | - | - | 0 | - | - | 0 | - | - | 0 | - | - | 0 | - | -
Ramen |  |  | 11.56 |  | 1.8 | 11.56 |  | 1.8 | 11.56 |  | 1.4 | 11.56 |  | 1.4 | 11.56 |  | 1.4
raam 1 | Noord | buiten | 1.445 |  | 1.8 | 1.445 |  | 1.8 | 1.445 |  | 1.4 | 1.445 |  | 1.4 | 1.445 |  | 1.4
raam 2 | Oost | buiten | 1.445 |  | 1.8 | 1.445 |  | 1.8 | 1.445 |  | 1.4 | 1.445 |  | 1.4 | 1.445 |  | 1.4
raam 3 | Zuid | buiten | 1.445 |  | 1.8 | 1.445 |  | 1.8 | 1.445 |  | 1.4 | 1.445 |  | 1.4 | 1.445 |  | 1.4
raam 4 | West | buiten | 1.445 |  | 1.8 | 1.445 |  | 1.8 | 1.445 |  | 1.4 | 1.445 |  | 1.4 | 1.445 |  | 1.4
raam 5 | Noord | buiten | 1.445 |  | 1.8 | 1.445 |  | 1.8 | 1.445 |  | 1.4 | 1.445 |  | 1.4 | 1.445 |  | 1.4
raam 6 | Oost | buiten | 1.445 |  | 1.8 | 1.445 |  | 1.8 | 1.445 |  | 1.4 | 1.445 |  | 1.4 | 1.445 |  | 1.4
raam 7 | Zuid | buiten | 1.445 |  | 1.8 | 1.445 |  | 1.8 | 1.445 |  | 1.4 | 1.445 |  | 1.4 | 1.445 |  | 1.4
raam 8 | West | buiten | 1.445 |  | 1.8 | 1.445 |  | 1.8 | 1.445 |  | 1.4 | 1.445 |  | 1.4 | 1.445 |  | 1.4
Deuren |  |  | 5.17 |  | 3.4 | 5.17 |  | 3.4 | 5.17 |  | 1.4 | 5.17 |  | 1.4 | 5.17 |  | 1.4
deur 1 | Oost | buiten | 2.585 |  | 3.4 | 2.585 |  | 3.4 | 2.585 |  | 1.4 | 2.585 |  | 1.4 | 2.585 |  | 1.4
deur 2 | West | buiten | 2.585 |  | 3.4 | 2.585 |  | 3.4 | 2.585 |  | 1.4 | 2.585 |  | 1.4 | 2.585 |  | 1.4
INSTALLATIES
Ventilatie |  |  |  |  | natuurlijke toevoer, mechanische afvoer |  |  | natuurlijke toevoer, mechanische afvoer |  |  | natuurlijke toevoer, mechanische afvoer |  |  | natuurlijke toevoer, mechanische afvoer |  |  | volledig mechanisch
ventilatietype |  |  |  |  | natuurlijke toevoer, mechanische afvoer |  |  | natuurlijke toevoer, mechanische afvoer |  |  | natuurlijke toevoer, mechanische afvoer |  |  | natuurlijke toevoer, mechanische afvoer |  |  | volledig mechanisch
ventilatievoorziening |  |  |  |  | C1 standaard |  |  | C1 standaard |  |  | C5a luchtdruk toevoer, CO2 afvoer, zonering |  |  | C5a luchtdruk toevoer, CO2 afvoer, zonering |  |  | decentrale WTW en CO2 sturing
type warmteterugwinning |  |  |  |  | geen warmteterugwinning |  |  | geen warmteterugwinning |  |  | geen warmteterugwinning |  |  | geen warmteterugwinning |  |  | met warmteterugwinning
kierdichting (q;v10) |  |  |  |  | forfaitair |  |  | forfaitair |  |  | 0,7 dm3/s.m2 |  |  | 0,7 dm3/s.m2 |  |  | 0,4 dm3/s.m2
Ruimteverwarming |  |  |  |  | ketel HR107-ketel |  |  | ketel HR107-ketel |  |  | ketel HR107-ketel |  |  | elektrische warmtepomp |  |  | elektrische warmtepomp
type ruimteverwarming |  |  |  |  | individueel |  |  | individueel |  |  | individueel |  |  | individueel |  |  | individueel
toestel ruimteverwarming |  |  |  |  | ketel |  |  | ketel |  |  | ketel |  |  | elektrische warmtepomp |  |  | elektrische warmtepomp
ketel/luchtverwarming |  |  |  |  | HR107-ketel |  |  | HR107-ketel |  |  | HR107-ketel
lokale verwarming
Afgiftesysteem |  |  |  |  | vloer/wand/plafond |  |  | vloer/wand/plafond |  |  | vloer/wand/plafond |  |  | vloer/wand/plafond |  |  | vloer/wand/plafond
temperatuurniveau |  |  |  |  | 45/40 |  |  | 45/40 |  |  | 45/40 |  |  | 45/40 |  |  | 45/40
type afgiftesysteem |  |  |  |  | vloer/wand/plafond |  |  | vloer/wand/plafond |  |  | vloer/wand/plafond |  |  | vloer/wand/plafond |  |  | vloer/wand/plafond
Warmtapwater |  |  |  |  | individueel gas combitoestel met gaskeur HR/CW |  |  | individueel gas combitoestel met gaskeur HR/CW |  |  | individueel gas combitoestel met gaskeur HR/CW |  |  | individueel combi warmtepomp |  |  | individueel combi warmtepomp
type tapwaterinstallatie |  |  |  |  | individueel |  |  | individueel |  |  | individueel |  |  | individueel |  |  | individueel
type toestel individiueel |  |  |  |  | gas combitoestel met gaskeur HR/CW |  |  | gas combitoestel met gaskeur HR/CW |  |  | gas combitoestel met gaskeur HR/CW |  |  | combi warmtepomp |  |  | combi warmtepomp
CW-klasse |  |  |  |  | CW2 |  |  | CW2 |  |  | CW2 |  |  | CW2 |  |  | CW2
type toestel met extern vat
type indirect verwarmd vat
douche WTW aanwezig |  |  |  |  | nee |  |  | nee |  |  | nee |  |  | nee |  |  | nee
Zonnestroom |  |  |  |  | geen |  |  | geen |  |  | geen |  |  | geen |  |  | geen
PV cellen aanwezig |  |  |  |  | nee |  |  | nee |  |  | nee |  |  | nee |  |  | nee
PV type |  |  |  |  | - |  |  | - |  |  | - |  |  | - |  |  | -
PV oppervlakte (m2) |  |  |  |  | 0 |  |  | 0 |  |  | 0 |  |  | 0 |  |  | 0
hellingshoek PV (°) |  |  |  |  | - |  |  | - |  |  | - |  |  | - |  |  | -
orientatie PV (°) |  |  |  |  | - |  |  | - |  |  | - |  |  | - |  |  | -
STANDAARD VOOR WONINGISOLATIE
vormfactor (Averlies/Agebruik) (m2/m2) |  |  |  |  | 0.86763 |  |  | 0.86763 |  |  | 0.86763 |  |  | 0.86763 |  |  | 0.86763
standaardwaarde (kWh/m2) |  |  |  |  | 45 |  |  | 45 |  |  | 45 |  |  | 45 |  |  | 45
warmtebehoefte woningen (Q,H,nd) (kWh/m2) |  |  |  |  | 73.7311 |  |  | 75.4992 |  |  | 46.4423 |  |  | 46.4423 |  |  | 26.261
* Voor de berekeningen is de validatietool 'Rekentool NTA 8800 MWA v220119.xlsm' gebruikt (NTA 8800 V2.0)
tbv tabel met gegevens per voorbeeldwoning in brochure
portiek 2015 - 2018 |  |  |  |  | oorspronkelijk |  |  | huidig |  |  | ISO, MECH AFVOER |  |  | ISO, MECH AFVOER, WPe |  |  | ISO, BALANSVENTILATIE, WPe
[8 empty] | op basis van WoON2018 |  |  | besparingspakket 1 |  |  | besparingspakket 2 |  |  | besparingspakket 3
ALGEMEEN
gebruiksoppervlakte (m2) |  | 59
gebouwtype |  | meergezinswoning
uitvoeringsvariant |  | hoek op onderste of tussenverdieping
gebouwhoogte (m) |  | 9
vormfactor (verliesoppervlakte/gebruiksoppervlakte) |  | 0.86763
BOUWKUNDIG
begane grondvloer |  | 0 |  | Rc [m2K/W] | - |  |  | - |  |  | - |  |  | - |  |  | -
dichte gevel |  | 34.46 |  | Rc [m2K/W] | 4.5 |  |  | 4.5 |  |  | 4.5 |  |  | 4.5 |  |  | 4.5
hellend dak |  | 0 |  | Rc [m2K/W] | - |  |  | - |  |  | - |  |  | - |  |  | -
plat dak |  | 0 |  | Rc [m2K/W] | - |  |  | - |  |  | - |  |  | - |  |  | -
raam |  | 11.56 |  | U [W/m2K] | 1.8 |  |  | 1.8 |  |  | 1.4 |  |  | 1.4 |  |  | 1.4
deur |  | 5.17 |  | U [W/m2K] | 3.4 |  |  | 3.4 |  |  | 1.4 |  |  | 1.4 |  |  | 1.4
kierdichting (q;v10) |  |  |  |  | forfaitair |  |  | forfaitair |  |  | 0,7 dm3/s.m2 |  |  | 0,7 dm3/s.m2 |  |  | 0,4 dm3/s.m2
INSTALLATIES
ventilatietype |  |  |  |  | natuurlijke toevoer, mechanische afvoer |  |  | natuurlijke toevoer, mechanische afvoer |  |  | natuurlijke toevoer, mechanische afvoer |  |  | natuurlijke toevoer, mechanische afvoer |  |  | volledig mechanisch
ventilatievoorziening |  |  |  |  | C1 standaard |  |  | C1 standaard |  |  | C5a luchtdruk toevoer, CO2 afvoer, zonering |  |  | C5a luchtdruk toevoer, CO2 afvoer, zonering |  |  | decentrale WTW en CO2 sturing
type warmteterugwinning |  |  |  |  | geen warmteterugwinning |  |  | geen warmteterugwinning |  |  | geen warmteterugwinning |  |  | geen warmteterugwinning |  |  | met warmteterugwinning
ruimteverwarming |  |  |  |  | individueel - HR107-ketel |  |  | individueel - HR107-ketel |  |  | individueel - HR107-ketel |  |  | individueel - elektrische warmtepomp |  |  | individueel - elektrische warmtepomp
afgiftesysteem |  |  |  |  | vloer/wand/plafond |  |  | vloer/wand/plafond |  |  | vloer/wand/plafond |  |  | vloer/wand/plafond |  |  | vloer/wand/plafond
warmtapwater |  |  |  |  | individueel - gas combitoestel met gaskeur HR/CW |  |  | individueel - gas combitoestel met gaskeur HR/CW |  |  | individueel - gas combitoestel met gaskeur HR/CW |  |  | individueel - combi warmtepomp |  |  | individueel - combi warmtepomp
PV-panelen (m2) |  |  |  |  | 0 |  |  | 0 |  |  | 0 |  |  | 0 |  |  | 0
ENERGIEPRESTATIES NTA 8800
Standaard (kWh/m2) |  |  |  |  | 45 |  |  | 45 |  |  | 45 |  |  | 45 |  |  | 45
Warmtebehoefte verwarming - te toetsen aan standaard (kWh/m2) |  |  |  |  | 73.7311 |  |  | 75.4992 |  |  | 46.4423 |  |  | 46.4423 |  |  | 26.261

## (med) port 15-18 hoek-vlo (hidden)
Data voorbeeldwoningen 2022 en resultaten berekening met NTA8800*
2022-09-08
kies type data >> | mediaan | voor het pakket HUIDIG zijn uit WoON2018 per Voorbeeldwoning de mediaan van afmetingen, de meest vorkomende isolatiewaarden en het type meest voorkomende installaties meegenomen
TYPE VOORBEELDWONING |  |  |  |  | SELECTEER WONING
voorbeeldwoning |  |  |  |  | portiek |  |  | portiek |  |  | portiek |  |  | portiek |  |  | portiek
bouwperiode |  |  |  |  | 2015 - 2018 |  |  | 2015 - 2018 |  |  | 2015 - 2018 |  |  | 2015 - 2018 |  |  | 2015 - 2018
subtype |  |  |  |  | hoek vloer |  |  | hoek vloer |  |  | hoek vloer |  |  | hoek vloer |  |  | hoek vloer
ENERGETISCH NIVEAU
pakket maatregelen |  |  |  |  | oorspronkelijk |  | op basis van WoON2018 | huidig |  |  | ISO, MECH AFVOER |  |  | ISO, MECH AFVOER, WPe |  |  | ISO, BALANSVENTILATIE, WPe
code |  |  |  |  | 78111 1 |  |  | 78112 1 |  |  | 78113 1 |  |  | 78114 1 |  |  | 78115 1
ALGEMEEN
gebruiksoppervlakte (m2) |  |  |  |  | 59 |  |  | 59 |  |  | 59 |  |  | 59 |  |  | 59
aantal bouwlagen |  |  |  |  | 1 |  |  | 1 |  |  | 1 |  |  | 1 |  |  | 1
aantal bouwlagen hele gebouw |  |  |  |  | 3 |  |  | 3 |  |  | 3 |  |  | 3 |  |  | 3
aantal eenheden hele gebouw |  |  |  |  | 1 |  |  | 1 |  |  | 1 |  |  | 1 |  |  | 1
gebouwtype |  |  |  |  | meergezinswoning |  |  | meergezinswoning |  |  | meergezinswoning |  |  | meergezinswoning |  |  | meergezinswoning
uitvoeringsvariant |  |  |  |  | hoek op onderste of tussenverdieping |  |  | hoek op onderste of tussenverdieping |  |  | hoek op onderste of tussenverdieping |  |  | hoek op onderste of tussenverdieping |  |  | hoek op onderste of tussenverdieping
gebouwhoogte (m) |  |  |  |  | 9 |  |  | 9 |  |  | 9 |  |  | 9 |  |  | 9
begrenzing beganegrondvloer |  |  |  |  | AOR |  |  | AOR |  |  | AOR |  |  | AOR |  |  | AOR
BOUWKUNDIG | oriëntatie | begrenzing | oppervlakte | Rc-waarde | U-waarde | oppervlakte | Rc-waarde | U-waarde | oppervlakte | Rc-waarde | U-waarde | oppervlakte | Rc-waarde | U-waarde | oppervlakte | Rc-waarde | U-waarde
| - | - | [m2] | [m2K/W] | [W/m2K] | [m2] | [m2K/W] | [W/m2K] | [m2] | [m2K/W] | [W/m2K] | [m2] | [m2K/W] | [W/m2K] | [m2] | [m2K/W] | [W/m2K]
Begane grondvloer |  |  | 59 | 3.5 | 0.26596 | 59 | 3.5 | 0.26596 | 59 | 3.5 | 0.26596 | 59 | 3.5 | 0.26596 | 59 | 3.5 | 0.26596
vloer 1 | - | AOR | 59 | 3.5 | 0.26596 | 59 | 3.5 | 0.26596 | 59 | 3.5 | 0.26596 | 59 | 3.5 | 0.26596 | 59 | 3.5 | 0.26596
vloer 2 | - | - | 0 | - | - | 0 | - | - | 0 | - | - | 0 | - | - | 0 | - | -
vloer 3 | - | - | 0 | - | - | 0 | - | - | 0 | - | - | 0 | - | - | 0 | - | -
vloer 4 | - | - | 0 | - | - | 0 | - | - | 0 | - | - | 0 | - | - | 0 | - | -
Dichte gevel |  |  | 34.46 | 4.5 | 0.21413 | 34.46 | 4.5 | 0.21413 | 34.46 | 4.5 | 0.21413 | 34.46 | 4.5 | 0.21413 | 34.46 | 4.5 | 0.21413
gevel 1 (voor-/achtergevel) | Oost | buiten | 8.615 | 4.5 | 0.21413 | 8.615 | 4.5 | 0.21413 | 8.615 | 4.5 | 0.21413 | 8.615 | 4.5 | 0.21413 | 8.615 | 4.5 | 0.21413
gevel 2 (voor-/achtergevel) | West | buiten | 8.615 | 4.5 | 0.21413 | 8.615 | 4.5 | 0.21413 | 8.615 | 4.5 | 0.21413 | 8.615 | 4.5 | 0.21413 | 8.615 | 4.5 | 0.21413
gevel 3 (zijgevel) | Oost | buiten | 8.615 | 4.5 | 0.21413 | 8.615 | 4.5 | 0.21413 | 8.615 | 4.5 | 0.21413 | 8.615 | 4.5 | 0.21413 | 8.615 | 4.5 | 0.21413
gevel 4 (zijgevel) | West | buiten | 8.615 | 4.5 | 0.21413 | 8.615 | 4.5 | 0.21413 | 8.615 | 4.5 | 0.21413 | 8.615 | 4.5 | 0.21413 | 8.615 | 4.5 | 0.21413
Hellend / plat dak |  |  | 0 | - | - | 0 | - | - | 0 | - | - | 0 | - | - | 0 | - | -
dak 1 (hellend) | West | buiten | 0 | - | - | 0 | - | - | 0 | - | - | 0 | - | - | 0 | - | -
dak 2 (hellend) | Oost | buiten | 0 | - | - | 0 | - | - | 0 | - | - | 0 | - | - | 0 | - | -
dak 3 (plat) | - | buiten | 0 | - | - | 0 | - | - | 0 | - | - | 0 | - | - | 0 | - | -
dak 4 (plat) | - | buiten | 0 | - | - | 0 | - | - | 0 | - | - | 0 | - | - | 0 | - | -
Ramen |  |  | 11.56 |  | 1.8 | 11.56 |  | 1.8 | 11.56 |  | 1.4 | 11.56 |  | 1.4 | 11.56 |  | 1.4
raam 1 | Noord | buiten | 1.445 |  | 1.8 | 1.445 |  | 1.8 | 1.445 |  | 1.4 | 1.445 |  | 1.4 | 1.445 |  | 1.4
raam 2 | Oost | buiten | 1.445 |  | 1.8 | 1.445 |  | 1.8 | 1.445 |  | 1.4 | 1.445 |  | 1.4 | 1.445 |  | 1.4
raam 3 | Zuid | buiten | 1.445 |  | 1.8 | 1.445 |  | 1.8 | 1.445 |  | 1.4 | 1.445 |  | 1.4 | 1.445 |  | 1.4
raam 4 | West | buiten | 1.445 |  | 1.8 | 1.445 |  | 1.8 | 1.445 |  | 1.4 | 1.445 |  | 1.4 | 1.445 |  | 1.4
raam 5 | Noord | buiten | 1.445 |  | 1.8 | 1.445 |  | 1.8 | 1.445 |  | 1.4 | 1.445 |  | 1.4 | 1.445 |  | 1.4
raam 6 | Oost | buiten | 1.445 |  | 1.8 | 1.445 |  | 1.8 | 1.445 |  | 1.4 | 1.445 |  | 1.4 | 1.445 |  | 1.4
raam 7 | Zuid | buiten | 1.445 |  | 1.8 | 1.445 |  | 1.8 | 1.445 |  | 1.4 | 1.445 |  | 1.4 | 1.445 |  | 1.4
raam 8 | West | buiten | 1.445 |  | 1.8 | 1.445 |  | 1.8 | 1.445 |  | 1.4 | 1.445 |  | 1.4 | 1.445 |  | 1.4
Deuren |  |  | 5.17 |  | 3.4 | 5.17 |  | 3.4 | 5.17 |  | 1.4 | 5.17 |  | 1.4 | 5.17 |  | 1.4
deur 1 | Oost | buiten | 2.585 |  | 3.4 | 2.585 |  | 3.4 | 2.585 |  | 1.4 | 2.585 |  | 1.4 | 2.585 |  | 1.4
deur 2 | West | buiten | 2.585 |  | 3.4 | 2.585 |  | 3.4 | 2.585 |  | 1.4 | 2.585 |  | 1.4 | 2.585 |  | 1.4
INSTALLATIES
Ventilatie |  |  |  |  | natuurlijke toevoer, mechanische afvoer |  |  | natuurlijke toevoer, mechanische afvoer |  |  | natuurlijke toevoer, mechanische afvoer |  |  | natuurlijke toevoer, mechanische afvoer |  |  | volledig mechanisch
ventilatietype |  |  |  |  | natuurlijke toevoer, mechanische afvoer |  |  | natuurlijke toevoer, mechanische afvoer |  |  | natuurlijke toevoer, mechanische afvoer |  |  | natuurlijke toevoer, mechanische afvoer |  |  | volledig mechanisch
ventilatievoorziening |  |  |  |  | C1 standaard |  |  | C1 standaard |  |  | C5a luchtdruk toevoer, CO2 afvoer, zonering |  |  | C5a luchtdruk toevoer, CO2 afvoer, zonering |  |  | decentrale WTW en CO2 sturing
type warmteterugwinning |  |  |  |  | geen warmteterugwinning |  |  | geen warmteterugwinning |  |  | geen warmteterugwinning |  |  | geen warmteterugwinning |  |  | met warmteterugwinning
kierdichting (q;v10) |  |  |  |  | forfaitair |  |  | forfaitair |  |  | 0,7 dm3/s.m2 |  |  | 0,7 dm3/s.m2 |  |  | 0,4 dm3/s.m2
Ruimteverwarming |  |  |  |  | ketel HR107-ketel |  |  | ketel HR107-ketel |  |  | ketel HR107-ketel |  |  | elektrische warmtepomp |  |  | elektrische warmtepomp
type ruimteverwarming |  |  |  |  | individueel |  |  | individueel |  |  | individueel |  |  | individueel |  |  | individueel
toestel ruimteverwarming |  |  |  |  | ketel |  |  | ketel |  |  | ketel |  |  | elektrische warmtepomp |  |  | elektrische warmtepomp
ketel/luchtverwarming |  |  |  |  | HR107-ketel |  |  | HR107-ketel |  |  | HR107-ketel
lokale verwarming
Afgiftesysteem |  |  |  |  | vloer/wand/plafond |  |  | vloer/wand/plafond |  |  | vloer/wand/plafond |  |  | vloer/wand/plafond |  |  | vloer/wand/plafond
temperatuurniveau |  |  |  |  | 45/40 |  |  | 45/40 |  |  | 45/40 |  |  | 45/40 |  |  | 45/40
type afgiftesysteem |  |  |  |  | vloer/wand/plafond |  |  | vloer/wand/plafond |  |  | vloer/wand/plafond |  |  | vloer/wand/plafond |  |  | vloer/wand/plafond
Warmtapwater |  |  |  |  | individueel gas combitoestel met gaskeur HR/CW |  |  | individueel gas combitoestel met gaskeur HR/CW |  |  | individueel gas combitoestel met gaskeur HR/CW |  |  | individueel combi warmtepomp |  |  | individueel combi warmtepomp
type tapwaterinstallatie |  |  |  |  | individueel |  |  | individueel |  |  | individueel |  |  | individueel |  |  | individueel
type toestel individiueel |  |  |  |  | gas combitoestel met gaskeur HR/CW |  |  | gas combitoestel met gaskeur HR/CW |  |  | gas combitoestel met gaskeur HR/CW |  |  | combi warmtepomp |  |  | combi warmtepomp
CW-klasse |  |  |  |  | CW2 |  |  | CW2 |  |  | CW2 |  |  | CW2 |  |  | CW2
type toestel met extern vat
type indirect verwarmd vat
douche WTW aanwezig |  |  |  |  | nee |  |  | nee |  |  | nee |  |  | nee |  |  | nee
Zonnestroom |  |  |  |  | geen |  |  | geen |  |  | geen |  |  | geen |  |  | geen
PV cellen aanwezig |  |  |  |  | nee |  |  | nee |  |  | nee |  |  | nee |  |  | nee
PV type |  |  |  |  | - |  |  | - |  |  | - |  |  | - |  |  | -
PV oppervlakte (m2) |  |  |  |  | 0 |  |  | 0 |  |  | 0 |  |  | 0 |  |  | 0
hellingshoek PV (°) |  |  |  |  | - |  |  | - |  |  | - |  |  | - |  |  | -
orientatie PV (°) |  |  |  |  | - |  |  | - |  |  | - |  |  | - |  |  | -
STANDAARD VOOR WONINGISOLATIE
vormfactor (Averlies/Agebruik) (m2/m2) |  |  |  |  | 1.8676 |  |  | 1.8676 |  |  | 1.8676 |  |  | 1.8676 |  |  | 1.8676
standaardwaarde (kWh/m2) |  |  |  |  | 84.0432 |  |  | 84.0432 |  |  | 84.0432 |  |  | 84.0432 |  |  | 84.0432
warmtebehoefte woningen (Q,H,nd) (kWh/m2) |  |  |  |  | 95.4625 |  |  | 97.2223 |  |  | 68.4001 |  |  | 68.4001 |  |  | 48.4015
* Voor de berekeningen is de validatietool 'Rekentool NTA 8800 MWA v220119.xlsm' gebruikt (NTA 8800 V2.0)
tbv tabel met gegevens per voorbeeldwoning in brochure
portiek 2015 - 2018 |  |  |  |  | oorspronkelijk |  |  | huidig |  |  | ISO, MECH AFVOER |  |  | ISO, MECH AFVOER, WPe |  |  | ISO, BALANSVENTILATIE, WPe
[8 empty] | op basis van WoON2018 |  |  | besparingspakket 1 |  |  | besparingspakket 2 |  |  | besparingspakket 3
ALGEMEEN
gebruiksoppervlakte (m2) |  | 59
gebouwtype |  | meergezinswoning
uitvoeringsvariant |  | hoek op onderste of tussenverdieping
gebouwhoogte (m) |  | 9
vormfactor (verliesoppervlakte/gebruiksoppervlakte) |  | 1.8676
BOUWKUNDIG
begane grondvloer |  | 59 |  | Rc [m2K/W] | 3.5 |  |  | 3.5 |  |  | 3.5 |  |  | 3.5 |  |  | 3.5
dichte gevel |  | 34.46 |  | Rc [m2K/W] | 4.5 |  |  | 4.5 |  |  | 4.5 |  |  | 4.5 |  |  | 4.5
hellend dak |  | 0 |  | Rc [m2K/W] | - |  |  | - |  |  | - |  |  | - |  |  | -
plat dak |  | 0 |  | Rc [m2K/W] | - |  |  | - |  |  | - |  |  | - |  |  | -
raam |  | 11.56 |  | U [W/m2K] | 1.8 |  |  | 1.8 |  |  | 1.4 |  |  | 1.4 |  |  | 1.4
deur |  | 5.17 |  | U [W/m2K] | 3.4 |  |  | 3.4 |  |  | 1.4 |  |  | 1.4 |  |  | 1.4
kierdichting (q;v10) |  |  |  |  | forfaitair |  |  | forfaitair |  |  | 0,7 dm3/s.m2 |  |  | 0,7 dm3/s.m2 |  |  | 0,4 dm3/s.m2
INSTALLATIES
ventilatietype |  |  |  |  | natuurlijke toevoer, mechanische afvoer |  |  | natuurlijke toevoer, mechanische afvoer |  |  | natuurlijke toevoer, mechanische afvoer |  |  | natuurlijke toevoer, mechanische afvoer |  |  | volledig mechanisch
ventilatievoorziening |  |  |  |  | C1 standaard |  |  | C1 standaard |  |  | C5a luchtdruk toevoer, CO2 afvoer, zonering |  |  | C5a luchtdruk toevoer, CO2 afvoer, zonering |  |  | decentrale WTW en CO2 sturing
type warmteterugwinning |  |  |  |  | geen warmteterugwinning |  |  | geen warmteterugwinning |  |  | geen warmteterugwinning |  |  | geen warmteterugwinning |  |  | met warmteterugwinning
ruimteverwarming |  |  |  |  | individueel - HR107-ketel |  |  | individueel - HR107-ketel |  |  | individueel - HR107-ketel |  |  | individueel - elektrische warmtepomp |  |  | individueel - elektrische warmtepomp
afgiftesysteem |  |  |  |  | vloer/wand/plafond |  |  | vloer/wand/plafond |  |  | vloer/wand/plafond |  |  | vloer/wand/plafond |  |  | vloer/wand/plafond
warmtapwater |  |  |  |  | individueel - gas combitoestel met gaskeur HR/CW |  |  | individueel - gas combitoestel met gaskeur HR/CW |  |  | individueel - gas combitoestel met gaskeur HR/CW |  |  | individueel - combi warmtepomp |  |  | individueel - combi warmtepomp
PV-panelen (m2) |  |  |  |  | 0 |  |  | 0 |  |  | 0 |  |  | 0 |  |  | 0
ENERGIEPRESTATIES NTA 8800
Standaard (kWh/m2) |  |  |  |  | 84.0432 |  |  | 84.0432 |  |  | 84.0432 |  |  | 84.0432 |  |  | 84.0432
Warmtebehoefte verwarming - te toetsen aan standaard (kWh/m2) |  |  |  |  | 95.4625 |  |  | 97.2223 |  |  | 68.4001 |  |  | 68.4001 |  |  | 48.4015

## (med) port 15-18 hoek-dak (hidden)
Data voorbeeldwoningen 2022 en resultaten berekening met NTA8800*
2022-09-08
kies type data >> | mediaan | voor het pakket HUIDIG zijn uit WoON2018 per Voorbeeldwoning de mediaan van afmetingen, de meest vorkomende isolatiewaarden en het type meest voorkomende installaties meegenomen
TYPE VOORBEELDWONING |  |  |  |  | SELECTEER WONING
voorbeeldwoning |  |  |  |  | portiek |  |  | portiek |  |  | portiek |  |  | portiek |  |  | portiek
bouwperiode |  |  |  |  | 2015 - 2018 |  |  | 2015 - 2018 |  |  | 2015 - 2018 |  |  | 2015 - 2018 |  |  | 2015 - 2018
subtype |  |  |  |  | hoek dak |  |  | hoek dak |  |  | hoek dak |  |  | hoek dak |  |  | hoek dak
ENERGETISCH NIVEAU
pakket maatregelen |  |  |  |  | oorspronkelijk |  | op basis van WoON2018 | huidig |  |  | ISO, MECH AFVOER |  |  | ISO, MECH AFVOER, WPe |  |  | ISO, BALANSVENTILATIE, WPe
code |  |  |  |  | 78121 1 |  |  | 78122 1 |  |  | 78123 1 |  |  | 78124 1 |  |  | 78125 1
ALGEMEEN
gebruiksoppervlakte (m2) |  |  |  |  | 59 |  |  | 59 |  |  | 59 |  |  | 59 |  |  | 59
aantal bouwlagen |  |  |  |  | 1 |  |  | 1 |  |  | 1 |  |  | 1 |  |  | 1
aantal bouwlagen hele gebouw |  |  |  |  | 3 |  |  | 3 |  |  | 3 |  |  | 3 |  |  | 3
aantal eenheden hele gebouw |  |  |  |  | 1 |  |  | 1 |  |  | 1 |  |  | 1 |  |  | 1
gebouwtype |  |  |  |  | meergezinswoning |  |  | meergezinswoning |  |  | meergezinswoning |  |  | meergezinswoning |  |  | meergezinswoning
uitvoeringsvariant |  |  |  |  | hoek op bovenste verdieping |  |  | hoek op bovenste verdieping |  |  | hoek op bovenste verdieping |  |  | hoek op bovenste verdieping |  |  | hoek op bovenste verdieping
gebouwhoogte (m) |  |  |  |  | 9 |  |  | 9 |  |  | 9 |  |  | 9 |  |  | 9
begrenzing beganegrondvloer |  |  |  |  | nvt |  |  | nvt |  |  | nvt |  |  | nvt |  |  | nvt
BOUWKUNDIG | oriëntatie | begrenzing | oppervlakte | Rc-waarde | U-waarde | oppervlakte | Rc-waarde | U-waarde | oppervlakte | Rc-waarde | U-waarde | oppervlakte | Rc-waarde | U-waarde | oppervlakte | Rc-waarde | U-waarde
| - | - | [m2] | [m2K/W] | [W/m2K] | [m2] | [m2K/W] | [W/m2K] | [m2] | [m2K/W] | [W/m2K] | [m2] | [m2K/W] | [W/m2K] | [m2] | [m2K/W] | [W/m2K]
Begane grondvloer |  |  | 0 | - | - | 0 | - | - | 0 | - | - | 0 | - | - | 0 | - | -
vloer 1 | - | - | 0 | - | - | 0 | - | - | 0 | - | - | 0 | - | - | 0 | - | -
vloer 2 | - | - | 0 | - | - | 0 | - | - | 0 | - | - | 0 | - | - | 0 | - | -
vloer 3 | - | - | 0 | - | - | 0 | - | - | 0 | - | - | 0 | - | - | 0 | - | -
vloer 4 | - | - | 0 | - | - | 0 | - | - | 0 | - | - | 0 | - | - | 0 | - | -
Dichte gevel |  |  | 34.46 | 4.5 | 0.21413 | 34.46 | 4.5 | 0.21413 | 34.46 | 4.5 | 0.21413 | 34.46 | 4.5 | 0.21413 | 34.46 | 4.5 | 0.21413
gevel 1 (voor-/achtergevel) | Oost | buiten | 8.615 | 4.5 | 0.21413 | 8.615 | 4.5 | 0.21413 | 8.615 | 4.5 | 0.21413 | 8.615 | 4.5 | 0.21413 | 8.615 | 4.5 | 0.21413
gevel 2 (voor-/achtergevel) | West | buiten | 8.615 | 4.5 | 0.21413 | 8.615 | 4.5 | 0.21413 | 8.615 | 4.5 | 0.21413 | 8.615 | 4.5 | 0.21413 | 8.615 | 4.5 | 0.21413
gevel 3 (zijgevel) | Oost | buiten | 8.615 | 4.5 | 0.21413 | 8.615 | 4.5 | 0.21413 | 8.615 | 4.5 | 0.21413 | 8.615 | 4.5 | 0.21413 | 8.615 | 4.5 | 0.21413
gevel 4 (zijgevel) | West | buiten | 8.615 | 4.5 | 0.21413 | 8.615 | 4.5 | 0.21413 | 8.615 | 4.5 | 0.21413 | 8.615 | 4.5 | 0.21413 | 8.615 | 4.5 | 0.21413
Hellend / plat dak |  |  | 59 | 6 | 0.16207 | 59 | 6 | 0.16207 | 59 | 6 | 0.16207 | 59 | 6 | 0.16207 | 59 | 6 | 0.16207
dak 1 (hellend) | West | buiten | 0 | - | - | 0 | - | - | 0 | - | - | 0 | - | - | 0 | - | -
dak 2 (hellend) | Oost | buiten | 0 | - | - | 0 | - | - | 0 | - | - | 0 | - | - | 0 | - | -
dak 3 (plat) | - | buiten | 29.5 | 6 | 0.16207 | 29.5 | 6 | 0.16207 | 29.5 | 6 | 0.16207 | 29.5 | 6 | 0.16207 | 29.5 | 6 | 0.16207
dak 4 (plat) | - | buiten | 29.5 | 6 | 0.16207 | 29.5 | 6 | 0.16207 | 29.5 | 6 | 0.16207 | 29.5 | 6 | 0.16207 | 29.5 | 6 | 0.16207
Ramen |  |  | 11.56 |  | 1.8 | 11.56 |  | 1.8 | 11.56 |  | 1.4 | 11.56 |  | 1.4 | 11.56 |  | 1.4
raam 1 | Noord | buiten | 1.445 |  | 1.8 | 1.445 |  | 1.8 | 1.445 |  | 1.4 | 1.445 |  | 1.4 | 1.445 |  | 1.4
raam 2 | Oost | buiten | 1.445 |  | 1.8 | 1.445 |  | 1.8 | 1.445 |  | 1.4 | 1.445 |  | 1.4 | 1.445 |  | 1.4
raam 3 | Zuid | buiten | 1.445 |  | 1.8 | 1.445 |  | 1.8 | 1.445 |  | 1.4 | 1.445 |  | 1.4 | 1.445 |  | 1.4
raam 4 | West | buiten | 1.445 |  | 1.8 | 1.445 |  | 1.8 | 1.445 |  | 1.4 | 1.445 |  | 1.4 | 1.445 |  | 1.4
raam 5 | Noord | buiten | 1.445 |  | 1.8 | 1.445 |  | 1.8 | 1.445 |  | 1.4 | 1.445 |  | 1.4 | 1.445 |  | 1.4
raam 6 | Oost | buiten | 1.445 |  | 1.8 | 1.445 |  | 1.8 | 1.445 |  | 1.4 | 1.445 |  | 1.4 | 1.445 |  | 1.4
raam 7 | Zuid | buiten | 1.445 |  | 1.8 | 1.445 |  | 1.8 | 1.445 |  | 1.4 | 1.445 |  | 1.4 | 1.445 |  | 1.4
raam 8 | West | buiten | 1.445 |  | 1.8 | 1.445 |  | 1.8 | 1.445 |  | 1.4 | 1.445 |  | 1.4 | 1.445 |  | 1.4
Deuren |  |  | 5.17 |  | 3.4 | 5.17 |  | 3.4 | 5.17 |  | 1.4 | 5.17 |  | 1.4 | 5.17 |  | 1.4
deur 1 | Oost | buiten | 2.585 |  | 3.4 | 2.585 |  | 3.4 | 2.585 |  | 1.4 | 2.585 |  | 1.4 | 2.585 |  | 1.4
deur 2 | West | buiten | 2.585 |  | 3.4 | 2.585 |  | 3.4 | 2.585 |  | 1.4 | 2.585 |  | 1.4 | 2.585 |  | 1.4
INSTALLATIES
Ventilatie |  |  |  |  | natuurlijke toevoer, mechanische afvoer |  |  | natuurlijke toevoer, mechanische afvoer |  |  | natuurlijke toevoer, mechanische afvoer |  |  | natuurlijke toevoer, mechanische afvoer |  |  | volledig mechanisch
ventilatietype |  |  |  |  | natuurlijke toevoer, mechanische afvoer |  |  | natuurlijke toevoer, mechanische afvoer |  |  | natuurlijke toevoer, mechanische afvoer |  |  | natuurlijke toevoer, mechanische afvoer |  |  | volledig mechanisch
ventilatievoorziening |  |  |  |  | C1 standaard |  |  | C1 standaard |  |  | C5a luchtdruk toevoer, CO2 afvoer, zonering |  |  | C5a luchtdruk toevoer, CO2 afvoer, zonering |  |  | decentrale WTW en CO2 sturing
type warmteterugwinning |  |  |  |  | geen warmteterugwinning |  |  | geen warmteterugwinning |  |  | geen warmteterugwinning |  |  | geen warmteterugwinning |  |  | met warmteterugwinning
kierdichting (q;v10) |  |  |  |  | forfaitair |  |  | forfaitair |  |  | 0,7 dm3/s.m2 |  |  | 0,7 dm3/s.m2 |  |  | 0,4 dm3/s.m2
Ruimteverwarming |  |  |  |  | ketel HR107-ketel |  |  | ketel HR107-ketel |  |  | ketel HR107-ketel |  |  | elektrische warmtepomp |  |  | elektrische warmtepomp
type ruimteverwarming |  |  |  |  | individueel |  |  | individueel |  |  | individueel |  |  | individueel |  |  | individueel
toestel ruimteverwarming |  |  |  |  | ketel |  |  | ketel |  |  | ketel |  |  | elektrische warmtepomp |  |  | elektrische warmtepomp
ketel/luchtverwarming |  |  |  |  | HR107-ketel |  |  | HR107-ketel |  |  | HR107-ketel
lokale verwarming
Afgiftesysteem |  |  |  |  | vloer/wand/plafond |  |  | vloer/wand/plafond |  |  | vloer/wand/plafond |  |  | vloer/wand/plafond |  |  | vloer/wand/plafond
temperatuurniveau |  |  |  |  | 45/40 |  |  | 45/40 |  |  | 45/40 |  |  | 45/40 |  |  | 45/40
type afgiftesysteem |  |  |  |  | vloer/wand/plafond |  |  | vloer/wand/plafond |  |  | vloer/wand/plafond |  |  | vloer/wand/plafond |  |  | vloer/wand/plafond
Warmtapwater |  |  |  |  | individueel gas combitoestel met gaskeur HR/CW |  |  | individueel gas combitoestel met gaskeur HR/CW |  |  | individueel gas combitoestel met gaskeur HR/CW |  |  | individueel combi warmtepomp |  |  | individueel combi warmtepomp
type tapwaterinstallatie |  |  |  |  | individueel |  |  | individueel |  |  | individueel |  |  | individueel |  |  | individueel
type toestel individiueel |  |  |  |  | gas combitoestel met gaskeur HR/CW |  |  | gas combitoestel met gaskeur HR/CW |  |  | gas combitoestel met gaskeur HR/CW |  |  | combi warmtepomp |  |  | combi warmtepomp
CW-klasse |  |  |  |  | CW2 |  |  | CW2 |  |  | CW2 |  |  | CW2 |  |  | CW2
type toestel met extern vat
type indirect verwarmd vat
douche WTW aanwezig |  |  |  |  | nee |  |  | nee |  |  | nee |  |  | nee |  |  | nee
Zonnestroom |  |  |  |  | geen |  |  | geen |  |  | geen |  |  | geen |  |  | geen
PV cellen aanwezig |  |  |  |  | nee |  |  | nee |  |  | nee |  |  | nee |  |  | nee
PV type |  |  |  |  | - |  |  | - |  |  | - |  |  | - |  |  | -
PV oppervlakte (m2) |  |  |  |  | 0 |  |  | 0 |  |  | 0 |  |  | 0 |  |  | 0
hellingshoek PV (°) |  |  |  |  | - |  |  | - |  |  | - |  |  | - |  |  | -
orientatie PV (°) |  |  |  |  | - |  |  | - |  |  | - |  |  | - |  |  | -
STANDAARD VOOR WONINGISOLATIE
vormfactor (Averlies/Agebruik) (m2/m2) |  |  |  |  | 1.8676 |  |  | 1.8676 |  |  | 1.8676 |  |  | 1.8676 |  |  | 1.8676
standaardwaarde (kWh/m2) |  |  |  |  | 84.0432 |  |  | 84.0432 |  |  | 84.0432 |  |  | 84.0432 |  |  | 84.0432
warmtebehoefte woningen (Q,H,nd) (kWh/m2) |  |  |  |  | 91.7309 |  |  | 93.4795 |  |  | 64.286 |  |  | 64.286 |  |  | 44.3343
* Voor de berekeningen is de validatietool 'Rekentool NTA 8800 MWA v220119.xlsm' gebruikt (NTA 8800 V2.0)
tbv tabel met gegevens per voorbeeldwoning in brochure
portiek 2015 - 2018 |  |  |  |  | oorspronkelijk |  |  | huidig |  |  | ISO, MECH AFVOER |  |  | ISO, MECH AFVOER, WPe |  |  | ISO, BALANSVENTILATIE, WPe
[8 empty] | op basis van WoON2018 |  |  | besparingspakket 1 |  |  | besparingspakket 2 |  |  | besparingspakket 3
ALGEMEEN
gebruiksoppervlakte (m2) |  | 59
gebouwtype |  | meergezinswoning
uitvoeringsvariant |  | hoek op bovenste verdieping
gebouwhoogte (m) |  | 9
vormfactor (verliesoppervlakte/gebruiksoppervlakte) |  | 1.8676
BOUWKUNDIG
begane grondvloer |  | 0 |  | Rc [m2K/W] | - |  |  | - |  |  | - |  |  | - |  |  | -
dichte gevel |  | 34.46 |  | Rc [m2K/W] | 4.5 |  |  | 4.5 |  |  | 4.5 |  |  | 4.5 |  |  | 4.5
hellend dak |  | 0 |  | Rc [m2K/W] | - |  |  | - |  |  | - |  |  | - |  |  | -
plat dak |  | 59 |  | Rc [m2K/W] | 6 |  |  | 6 |  |  | 6 |  |  | 6 |  |  | 6
raam |  | 11.56 |  | U [W/m2K] | 1.8 |  |  | 1.8 |  |  | 1.4 |  |  | 1.4 |  |  | 1.4
deur |  | 5.17 |  | U [W/m2K] | 3.4 |  |  | 3.4 |  |  | 1.4 |  |  | 1.4 |  |  | 1.4
kierdichting (q;v10) |  |  |  |  | forfaitair |  |  | forfaitair |  |  | 0,7 dm3/s.m2 |  |  | 0,7 dm3/s.m2 |  |  | 0,4 dm3/s.m2
INSTALLATIES
ventilatietype |  |  |  |  | natuurlijke toevoer, mechanische afvoer |  |  | natuurlijke toevoer, mechanische afvoer |  |  | natuurlijke toevoer, mechanische afvoer |  |  | natuurlijke toevoer, mechanische afvoer |  |  | volledig mechanisch
ventilatievoorziening |  |  |  |  | C1 standaard |  |  | C1 standaard |  |  | C5a luchtdruk toevoer, CO2 afvoer, zonering |  |  | C5a luchtdruk toevoer, CO2 afvoer, zonering |  |  | decentrale WTW en CO2 sturing
type warmteterugwinning |  |  |  |  | geen warmteterugwinning |  |  | geen warmteterugwinning |  |  | geen warmteterugwinning |  |  | geen warmteterugwinning |  |  | met warmteterugwinning
ruimteverwarming |  |  |  |  | individueel - HR107-ketel |  |  | individueel - HR107-ketel |  |  | individueel - HR107-ketel |  |  | individueel - elektrische warmtepomp |  |  | individueel - elektrische warmtepomp
afgiftesysteem |  |  |  |  | vloer/wand/plafond |  |  | vloer/wand/plafond |  |  | vloer/wand/plafond |  |  | vloer/wand/plafond |  |  | vloer/wand/plafond
warmtapwater |  |  |  |  | individueel - gas combitoestel met gaskeur HR/CW |  |  | individueel - gas combitoestel met gaskeur HR/CW |  |  | individueel - gas combitoestel met gaskeur HR/CW |  |  | individueel - combi warmtepomp |  |  | individueel - combi warmtepomp
PV-panelen (m2) |  |  |  |  | 0 |  |  | 0 |  |  | 0 |  |  | 0 |  |  | 0
ENERGIEPRESTATIES NTA 8800
Standaard (kWh/m2) |  |  |  |  | 84.0432 |  |  | 84.0432 |  |  | 84.0432 |  |  | 84.0432 |  |  | 84.0432
Warmtebehoefte verwarming - te toetsen aan standaard (kWh/m2) |  |  |  |  | 91.7309 |  |  | 93.4795 |  |  | 64.286 |  |  | 64.286 |  |  | 44.3343

## (med) port 15-18 hoek-dak-vlo (hidden)
Data voorbeeldwoningen 2022 en resultaten berekening met NTA8800*
2022-09-08
kies type data >> | mediaan | voor het pakket HUIDIG zijn uit WoON2018 per Voorbeeldwoning de mediaan van afmetingen, de meest vorkomende isolatiewaarden en het type meest voorkomende installaties meegenomen
TYPE VOORBEELDWONING |  |  |  |  | SELECTEER WONING
voorbeeldwoning |  |  |  |  | portiek |  |  | portiek |  |  | portiek |  |  | portiek |  |  | portiek
bouwperiode |  |  |  |  | 2015 - 2018 |  |  | 2015 - 2018 |  |  | 2015 - 2018 |  |  | 2015 - 2018 |  |  | 2015 - 2018
subtype |  |  |  |  | hoek dak vloer |  |  | hoek dak vloer |  |  | hoek dak vloer |  |  | hoek dak vloer |  |  | hoek dak vloer
ENERGETISCH NIVEAU
pakket maatregelen |  |  |  |  | oorspronkelijk |  | op basis van WoON2018 | huidig |  |  | ISO, MECH AFVOER |  |  | ISO, MECH AFVOER, WPe |  |  | ISO, BALANSVENTILATIE, WPe
code |  |  |  |  | 78131 1 |  |  | 78132 1 |  |  | 78133 1 |  |  | 78134 1 |  |  | 78135 1
ALGEMEEN
gebruiksoppervlakte (m2) |  |  |  |  | 59 |  |  | 59 |  |  | 59 |  |  | 59 |  |  | 59
aantal bouwlagen |  |  |  |  | 1 |  |  | 1 |  |  | 1 |  |  | 1 |  |  | 1
aantal bouwlagen hele gebouw |  |  |  |  | 3 |  |  | 3 |  |  | 3 |  |  | 3 |  |  | 3
aantal eenheden hele gebouw |  |  |  |  | 1 |  |  | 1 |  |  | 1 |  |  | 1 |  |  | 1
gebouwtype |  |  |  |  | meergezinswoning |  |  | meergezinswoning |  |  | meergezinswoning |  |  | meergezinswoning |  |  | meergezinswoning
uitvoeringsvariant |  |  |  |  | hoek |  |  | hoek |  |  | hoek |  |  | hoek |  |  | hoek
gebouwhoogte (m) |  |  |  |  | 9 |  |  | 9 |  |  | 9 |  |  | 9 |  |  | 9
begrenzing beganegrondvloer |  |  |  |  | AOR |  |  | AOR |  |  | AOR |  |  | AOR |  |  | AOR
BOUWKUNDIG | oriëntatie | begrenzing | oppervlakte | Rc-waarde | U-waarde | oppervlakte | Rc-waarde | U-waarde | oppervlakte | Rc-waarde | U-waarde | oppervlakte | Rc-waarde | U-waarde | oppervlakte | Rc-waarde | U-waarde
| - | - | [m2] | [m2K/W] | [W/m2K] | [m2] | [m2K/W] | [W/m2K] | [m2] | [m2K/W] | [W/m2K] | [m2] | [m2K/W] | [W/m2K] | [m2] | [m2K/W] | [W/m2K]
Begane grondvloer |  |  | 59 | 3.5 | 0.26596 | 59 | 3.5 | 0.26596 | 59 | 3.5 | 0.26596 | 59 | 3.5 | 0.26596 | 59 | 3.5 | 0.26596
vloer 1 | - | AOR | 59 | 3.5 | 0.26596 | 59 | 3.5 | 0.26596 | 59 | 3.5 | 0.26596 | 59 | 3.5 | 0.26596 | 59 | 3.5 | 0.26596
vloer 2 | - | - | 0 | - | - | 0 | - | - | 0 | - | - | 0 | - | - | 0 | - | -
vloer 3 | - | - | 0 | - | - | 0 | - | - | 0 | - | - | 0 | - | - | 0 | - | -
vloer 4 | - | - | 0 | - | - | 0 | - | - | 0 | - | - | 0 | - | - | 0 | - | -
Dichte gevel |  |  | 34.46 | 4.5 | 0.21413 | 34.46 | 4.5 | 0.21413 | 34.46 | 4.5 | 0.21413 | 34.46 | 4.5 | 0.21413 | 34.46 | 4.5 | 0.21413
gevel 1 (voor-/achtergevel) | Oost | buiten | 8.615 | 4.5 | 0.21413 | 8.615 | 4.5 | 0.21413 | 8.615 | 4.5 | 0.21413 | 8.615 | 4.5 | 0.21413 | 8.615 | 4.5 | 0.21413
gevel 2 (voor-/achtergevel) | West | buiten | 8.615 | 4.5 | 0.21413 | 8.615 | 4.5 | 0.21413 | 8.615 | 4.5 | 0.21413 | 8.615 | 4.5 | 0.21413 | 8.615 | 4.5 | 0.21413
gevel 3 (zijgevel) | Oost | buiten | 8.615 | 4.5 | 0.21413 | 8.615 | 4.5 | 0.21413 | 8.615 | 4.5 | 0.21413 | 8.615 | 4.5 | 0.21413 | 8.615 | 4.5 | 0.21413
gevel 4 (zijgevel) | West | buiten | 8.615 | 4.5 | 0.21413 | 8.615 | 4.5 | 0.21413 | 8.615 | 4.5 | 0.21413 | 8.615 | 4.5 | 0.21413 | 8.615 | 4.5 | 0.21413
Hellend / plat dak |  |  | 59 | 6 | 0.16207 | 59 | 6 | 0.16207 | 59 | 6 | 0.16207 | 59 | 6 | 0.16207 | 59 | 6 | 0.16207
dak 1 (hellend) | West | buiten | 0 | - | - | 0 | - | - | 0 | - | - | 0 | - | - | 0 | - | -
dak 2 (hellend) | Oost | buiten | 0 | - | - | 0 | - | - | 0 | - | - | 0 | - | - | 0 | - | -
dak 3 (plat) | - | buiten | 29.5 | 6 | 0.16207 | 29.5 | 6 | 0.16207 | 29.5 | 6 | 0.16207 | 29.5 | 6 | 0.16207 | 29.5 | 6 | 0.16207
dak 4 (plat) | - | buiten | 29.5 | 6 | 0.16207 | 29.5 | 6 | 0.16207 | 29.5 | 6 | 0.16207 | 29.5 | 6 | 0.16207 | 29.5 | 6 | 0.16207
Ramen |  |  | 11.56 |  | 1.8 | 11.56 |  | 1.8 | 11.56 |  | 1.4 | 11.56 |  | 1.4 | 11.56 |  | 1.4
raam 1 | Noord | buiten | 1.445 |  | 1.8 | 1.445 |  | 1.8 | 1.445 |  | 1.4 | 1.445 |  | 1.4 | 1.445 |  | 1.4
raam 2 | Oost | buiten | 1.445 |  | 1.8 | 1.445 |  | 1.8 | 1.445 |  | 1.4 | 1.445 |  | 1.4 | 1.445 |  | 1.4
raam 3 | Zuid | buiten | 1.445 |  | 1.8 | 1.445 |  | 1.8 | 1.445 |  | 1.4 | 1.445 |  | 1.4 | 1.445 |  | 1.4
raam 4 | West | buiten | 1.445 |  | 1.8 | 1.445 |  | 1.8 | 1.445 |  | 1.4 | 1.445 |  | 1.4 | 1.445 |  | 1.4
raam 5 | Noord | buiten | 1.445 |  | 1.8 | 1.445 |  | 1.8 | 1.445 |  | 1.4 | 1.445 |  | 1.4 | 1.445 |  | 1.4
raam 6 | Oost | buiten | 1.445 |  | 1.8 | 1.445 |  | 1.8 | 1.445 |  | 1.4 | 1.445 |  | 1.4 | 1.445 |  | 1.4
raam 7 | Zuid | buiten | 1.445 |  | 1.8 | 1.445 |  | 1.8 | 1.445 |  | 1.4 | 1.445 |  | 1.4 | 1.445 |  | 1.4
raam 8 | West | buiten | 1.445 |  | 1.8 | 1.445 |  | 1.8 | 1.445 |  | 1.4 | 1.445 |  | 1.4 | 1.445 |  | 1.4
Deuren |  |  | 5.17 |  | 3.4 | 5.17 |  | 3.4 | 5.17 |  | 1.4 | 5.17 |  | 1.4 | 5.17 |  | 1.4
deur 1 | Oost | buiten | 2.585 |  | 3.4 | 2.585 |  | 3.4 | 2.585 |  | 1.4 | 2.585 |  | 1.4 | 2.585 |  | 1.4
deur 2 | West | buiten | 2.585 |  | 3.4 | 2.585 |  | 3.4 | 2.585 |  | 1.4 | 2.585 |  | 1.4 | 2.585 |  | 1.4
INSTALLATIES
Ventilatie |  |  |  |  | natuurlijke toevoer, mechanische afvoer |  |  | natuurlijke toevoer, mechanische afvoer |  |  | natuurlijke toevoer, mechanische afvoer |  |  | natuurlijke toevoer, mechanische afvoer |  |  | volledig mechanisch
ventilatietype |  |  |  |  | natuurlijke toevoer, mechanische afvoer |  |  | natuurlijke toevoer, mechanische afvoer |  |  | natuurlijke toevoer, mechanische afvoer |  |  | natuurlijke toevoer, mechanische afvoer |  |  | volledig mechanisch
ventilatievoorziening |  |  |  |  | C1 standaard |  |  | C1 standaard |  |  | C5a luchtdruk toevoer, CO2 afvoer, zonering |  |  | C5a luchtdruk toevoer, CO2 afvoer, zonering |  |  | decentrale WTW en CO2 sturing
type warmteterugwinning |  |  |  |  | geen warmteterugwinning |  |  | geen warmteterugwinning |  |  | geen warmteterugwinning |  |  | geen warmteterugwinning |  |  | met warmteterugwinning
kierdichting (q;v10) |  |  |  |  | forfaitair |  |  | forfaitair |  |  | 0,7 dm3/s.m2 |  |  | 0,7 dm3/s.m2 |  |  | 0,4 dm3/s.m2
Ruimteverwarming |  |  |  |  | ketel HR107-ketel |  |  | ketel HR107-ketel |  |  | ketel HR107-ketel |  |  | elektrische warmtepomp |  |  | elektrische warmtepomp
type ruimteverwarming |  |  |  |  | individueel |  |  | individueel |  |  | individueel |  |  | individueel |  |  | individueel
toestel ruimteverwarming |  |  |  |  | ketel |  |  | ketel |  |  | ketel |  |  | elektrische warmtepomp |  |  | elektrische warmtepomp
ketel/luchtverwarming |  |  |  |  | HR107-ketel |  |  | HR107-ketel |  |  | HR107-ketel
lokale verwarming
Afgiftesysteem |  |  |  |  | vloer/wand/plafond |  |  | vloer/wand/plafond |  |  | vloer/wand/plafond |  |  | vloer/wand/plafond |  |  | vloer/wand/plafond
temperatuurniveau |  |  |  |  | 45/40 |  |  | 45/40 |  |  | 45/40 |  |  | 45/40 |  |  | 45/40
type afgiftesysteem |  |  |  |  | vloer/wand/plafond |  |  | vloer/wand/plafond |  |  | vloer/wand/plafond |  |  | vloer/wand/plafond |  |  | vloer/wand/plafond
Warmtapwater |  |  |  |  | individueel gas combitoestel met gaskeur HR/CW |  |  | individueel gas combitoestel met gaskeur HR/CW |  |  | individueel gas combitoestel met gaskeur HR/CW |  |  | individueel combi warmtepomp |  |  | individueel combi warmtepomp
type tapwaterinstallatie |  |  |  |  | individueel |  |  | individueel |  |  | individueel |  |  | individueel |  |  | individueel
type toestel individiueel |  |  |  |  | gas combitoestel met gaskeur HR/CW |  |  | gas combitoestel met gaskeur HR/CW |  |  | gas combitoestel met gaskeur HR/CW |  |  | combi warmtepomp |  |  | combi warmtepomp
CW-klasse |  |  |  |  | CW2 |  |  | CW2 |  |  | CW2 |  |  | CW2 |  |  | CW2
type toestel met extern vat
type indirect verwarmd vat
douche WTW aanwezig |  |  |  |  | nee |  |  | nee |  |  | nee |  |  | nee |  |  | nee
Zonnestroom |  |  |  |  | geen |  |  | geen |  |  | geen |  |  | geen |  |  | geen
PV cellen aanwezig |  |  |  |  | nee |  |  | nee |  |  | nee |  |  | nee |  |  | nee
PV type |  |  |  |  | - |  |  | - |  |  | - |  |  | - |  |  | -
PV oppervlakte (m2) |  |  |  |  | 0 |  |  | 0 |  |  | 0 |  |  | 0 |  |  | 0
hellingshoek PV (°) |  |  |  |  | - |  |  | - |  |  | - |  |  | - |  |  | -
orientatie PV (°) |  |  |  |  | - |  |  | - |  |  | - |  |  | - |  |  | -
STANDAARD VOOR WONINGISOLATIE
vormfactor (Averlies/Agebruik) (m2/m2) |  |  |  |  | 2.8676 |  |  | 2.8676 |  |  | 2.8676 |  |  | 2.8676 |  |  | 2.8676
standaardwaarde (kWh/m2) |  |  |  |  | 129.0432 |  |  | 129.0432 |  |  | 129.0432 |  |  | 129.0432 |  |  | 129.0432
warmtebehoefte woningen (Q,H,nd) (kWh/m2) |  |  |  |  | 114.6839 |  |  | 116.4336 |  |  | 86.0309 |  |  | 86.0309 |  |  | 66.2913
* Voor de berekeningen is de validatietool 'Rekentool NTA 8800 MWA v220119.xlsm' gebruikt (NTA 8800 V2.0)
tbv tabel met gegevens per voorbeeldwoning in brochure
portiek 2015 - 2018 |  |  |  |  | oorspronkelijk |  |  | huidig |  |  | ISO, MECH AFVOER |  |  | ISO, MECH AFVOER, WPe |  |  | ISO, BALANSVENTILATIE, WPe
[8 empty] | op basis van WoON2018 |  |  | besparingspakket 1 |  |  | besparingspakket 2 |  |  | besparingspakket 3
ALGEMEEN
gebruiksoppervlakte (m2) |  | 59
gebouwtype |  | meergezinswoning
uitvoeringsvariant |  | hoek
gebouwhoogte (m) |  | 9
vormfactor (verliesoppervlakte/gebruiksoppervlakte) |  | 2.8676
BOUWKUNDIG
begane grondvloer |  | 59 |  | Rc [m2K/W] | 3.5 |  |  | 3.5 |  |  | 3.5 |  |  | 3.5 |  |  | 3.5
dichte gevel |  | 34.46 |  | Rc [m2K/W] | 4.5 |  |  | 4.5 |  |  | 4.5 |  |  | 4.5 |  |  | 4.5
hellend dak |  | 0 |  | Rc [m2K/W] | - |  |  | - |  |  | - |  |  | - |  |  | -
plat dak |  | 59 |  | Rc [m2K/W] | 6 |  |  | 6 |  |  | 6 |  |  | 6 |  |  | 6
raam |  | 11.56 |  | U [W/m2K] | 1.8 |  |  | 1.8 |  |  | 1.4 |  |  | 1.4 |  |  | 1.4
deur |  | 5.17 |  | U [W/m2K] | 3.4 |  |  | 3.4 |  |  | 1.4 |  |  | 1.4 |  |  | 1.4
kierdichting (q;v10) |  |  |  |  | forfaitair |  |  | forfaitair |  |  | 0,7 dm3/s.m2 |  |  | 0,7 dm3/s.m2 |  |  | 0,4 dm3/s.m2
INSTALLATIES
ventilatietype |  |  |  |  | natuurlijke toevoer, mechanische afvoer |  |  | natuurlijke toevoer, mechanische afvoer |  |  | natuurlijke toevoer, mechanische afvoer |  |  | natuurlijke toevoer, mechanische afvoer |  |  | volledig mechanisch
ventilatievoorziening |  |  |  |  | C1 standaard |  |  | C1 standaard |  |  | C5a luchtdruk toevoer, CO2 afvoer, zonering |  |  | C5a luchtdruk toevoer, CO2 afvoer, zonering |  |  | decentrale WTW en CO2 sturing
type warmteterugwinning |  |  |  |  | geen warmteterugwinning |  |  | geen warmteterugwinning |  |  | geen warmteterugwinning |  |  | geen warmteterugwinning |  |  | met warmteterugwinning
ruimteverwarming |  |  |  |  | individueel - HR107-ketel |  |  | individueel - HR107-ketel |  |  | individueel - HR107-ketel |  |  | individueel - elektrische warmtepomp |  |  | individueel - elektrische warmtepomp
afgiftesysteem |  |  |  |  | vloer/wand/plafond |  |  | vloer/wand/plafond |  |  | vloer/wand/plafond |  |  | vloer/wand/plafond |  |  | vloer/wand/plafond
warmtapwater |  |  |  |  | individueel - gas combitoestel met gaskeur HR/CW |  |  | individueel - gas combitoestel met gaskeur HR/CW |  |  | individueel - gas combitoestel met gaskeur HR/CW |  |  | individueel - combi warmtepomp |  |  | individueel - combi warmtepomp
PV-panelen (m2) |  |  |  |  | 0 |  |  | 0 |  |  | 0 |  |  | 0 |  |  | 0
ENERGIEPRESTATIES NTA 8800
Standaard (kWh/m2) |  |  |  |  | 129.0432 |  |  | 129.0432 |  |  | 129.0432 |  |  | 129.0432 |  |  | 129.0432
Warmtebehoefte verwarming - te toetsen aan standaard (kWh/m2) |  |  |  |  | 114.6839 |  |  | 116.4336 |  |  | 86.0309 |  |  | 86.0309 |  |  | 66.2913

## (med) port 15-18 GEM (hidden)
Data voorbeeldwoningen 2022 en resultaten berekening met NTA8800*
2022-09-08
kies type data >> | mediaan | voor het pakket HUIDIG zijn uit WoON2018 per Voorbeeldwoning de mediaan van afmetingen, de meest vorkomende isolatiewaarden en het type meest voorkomende installaties meegenomen
TYPE VOORBEELDWONING |  |  |  |  | SELECTEER WONING
voorbeeldwoning |  |  |  |  | portiek |  |  | portiek |  |  | portiek |  |  | portiek |  |  | portiek
bouwperiode |  |  |  |  | 2015 - 2018 |  |  | 2015 - 2018 |  |  | 2015 - 2018 |  |  | 2015 - 2018 |  |  | 2015 - 2018
subtype |  |  |  |  | gemiddeld |  |  | gemiddeld |  |  | gemiddeld |  |  | gemiddeld |  |  | gemiddeld
ENERGETISCH NIVEAU
pakket maatregelen |  |  |  |  | oorspronkelijk |  | op basis van WoON2018 | huidig |  |  | ISO, MECH AFVOER |  |  | ISO, MECH AFVOER, WPe |  |  | ISO, BALANSVENTILATIE, WPe
code |  |  |  |  | 7851 1 |  |  | 7852 1 |  |  | 7853 1 |  |  | 7854 1 |  |  | 7855 1
ALGEMEEN
gebruiksoppervlakte (m2) |  |  |  |  | 59 |  |  | 59 |  |  | 59 |  |  | 59 |  |  | 59
aantal bouwlagen |  |  |  |  | 1 |  |  | 1 |  |  | 1 |  |  | 1 |  |  | 1
aantal bouwlagen hele gebouw |  |  |  |  | 3 |  |  | 3 |  |  | 3 |  |  | 3 |  |  | 3
aantal eenheden hele gebouw |  |  |  |  | 1 |  |  | 1 |  |  | 1 |  |  | 1 |  |  | 1
gebouwtype |  |  |  |  | meergezinswoning |  |  | meergezinswoning |  |  | meergezinswoning |  |  | meergezinswoning |  |  | meergezinswoning
uitvoeringsvariant |  |  |  |  | hele gebouw |  |  | hele gebouw |  |  | hele gebouw |  |  | hele gebouw |  |  | hele gebouw
gebouwhoogte (m) |  |  |  |  | 9 |  |  | 9 |  |  | 9 |  |  | 9 |  |  | 9
begrenzing beganegrondvloer |  |  |  |  | AOR |  |  | AOR |  |  | AOR |  |  | AOR |  |  | AOR
BOUWKUNDIG | oriëntatie | begrenzing | oppervlakte | Rc-waarde | U-waarde | oppervlakte | Rc-waarde | U-waarde | oppervlakte | Rc-waarde | U-waarde | oppervlakte | Rc-waarde | U-waarde | oppervlakte | Rc-waarde | U-waarde
| - | - | [m2] | [m2K/W] | [W/m2K] | [m2] | [m2K/W] | [W/m2K] | [m2] | [m2K/W] | [W/m2K] | [m2] | [m2K/W] | [W/m2K] | [m2] | [m2K/W] | [W/m2K]
Begane grondvloer |  |  | 19.6667 | 3.5 | 0.26596 | 19.6667 | 3.5 | 0.26596 | 19.6667 | 3.5 | 0.26596 | 19.6667 | 3.5 | 0.26596 | 19.6667 | 3.5 | 0.26596
vloer 1 | - | AOR | 19.6667 | 3.5 | 0.26596 | 19.6667 | 3.5 | 0.26596 | 19.6667 | 3.5 | 0.26596 | 19.6667 | 3.5 | 0.26596 | 19.6667 | 3.5 | 0.26596
vloer 2 | - | - | 0 | - | - | 0 | - | - | 0 | - | - | 0 | - | - | 0 | - | -
vloer 3 | - | - | 0 | - | - | 0 | - | - | 0 | - | - | 0 | - | - | 0 | - | -
vloer 4 | - | - | 0 | - | - | 0 | - | - | 0 | - | - | 0 | - | - | 0 | - | -
Dichte gevel |  |  | 22.9733 | 4.5 | 0.21413 | 22.9733 | 4.5 | 0.21413 | 22.9733 | 4.5 | 0.21413 | 22.9733 | 4.5 | 0.21413 | 22.9733 | 4.5 | 0.21413
gevel 1 (voor-/achtergevel) | Oost | buiten | 8.615 | 4.5 | 0.21413 | 8.615 | 4.5 | 0.21413 | 8.615 | 4.5 | 0.21413 | 8.615 | 4.5 | 0.21413 | 8.615 | 4.5 | 0.21413
gevel 2 (voor-/achtergevel) | West | buiten | 8.615 | 4.5 | 0.21413 | 8.615 | 4.5 | 0.21413 | 8.615 | 4.5 | 0.21413 | 8.615 | 4.5 | 0.21413 | 8.615 | 4.5 | 0.21413
gevel 3 (zijgevel) | Oost | buiten | 2.8717 | 4.5 | 0.21413 | 2.8717 | 4.5 | 0.21413 | 2.8717 | 4.5 | 0.21413 | 2.8717 | 4.5 | 0.21413 | 2.8717 | 4.5 | 0.21413
gevel 4 (zijgevel) | West | buiten | 2.8717 | 4.5 | 0.21413 | 2.8717 | 4.5 | 0.21413 | 2.8717 | 4.5 | 0.21413 | 2.8717 | 4.5 | 0.21413 | 2.8717 | 4.5 | 0.21413
Hellend / plat dak |  |  | 19.6667 | 6 | 0.16207 | 19.6667 | 6 | 0.16207 | 19.6667 | 6 | 0.16207 | 19.6667 | 6 | 0.16207 | 19.6667 | 6 | 0.16207
dak 1 (hellend) | West | buiten | 0 | - | - | 0 | - | - | 0 | - | - | 0 | - | - | 0 | - | -
dak 2 (hellend) | Oost | buiten | 0 | - | - | 0 | - | - | 0 | - | - | 0 | - | - | 0 | - | -
dak 3 (plat) | - | buiten | 9.8333 | 6 | 0.16207 | 9.8333 | 6 | 0.16207 | 9.8333 | 6 | 0.16207 | 9.8333 | 6 | 0.16207 | 9.8333 | 6 | 0.16207
dak 4 (plat) | - | buiten | 9.8333 | 6 | 0.16207 | 9.8333 | 6 | 0.16207 | 9.8333 | 6 | 0.16207 | 9.8333 | 6 | 0.16207 | 9.8333 | 6 | 0.16207
Ramen |  |  | 10.7867 |  | 1.8 | 10.7867 |  | 1.8 | 10.7867 |  | 1.4 | 10.7867 |  | 1.4 | 10.7867 |  | 1.4
raam 1 | Noord | buiten | 1.3483 |  | 1.8 | 1.3483 |  | 1.8 | 1.3483 |  | 1.4 | 1.3483 |  | 1.4 | 1.3483 |  | 1.4
raam 2 | Oost | buiten | 1.3483 |  | 1.8 | 1.3483 |  | 1.8 | 1.3483 |  | 1.4 | 1.3483 |  | 1.4 | 1.3483 |  | 1.4
raam 3 | Zuid | buiten | 1.3483 |  | 1.8 | 1.3483 |  | 1.8 | 1.3483 |  | 1.4 | 1.3483 |  | 1.4 | 1.3483 |  | 1.4
raam 4 | West | buiten | 1.3483 |  | 1.8 | 1.3483 |  | 1.8 | 1.3483 |  | 1.4 | 1.3483 |  | 1.4 | 1.3483 |  | 1.4
raam 5 | Noord | buiten | 1.3483 |  | 1.8 | 1.3483 |  | 1.8 | 1.3483 |  | 1.4 | 1.3483 |  | 1.4 | 1.3483 |  | 1.4
raam 6 | Oost | buiten | 1.3483 |  | 1.8 | 1.3483 |  | 1.8 | 1.3483 |  | 1.4 | 1.3483 |  | 1.4 | 1.3483 |  | 1.4
raam 7 | Zuid | buiten | 1.3483 |  | 1.8 | 1.3483 |  | 1.8 | 1.3483 |  | 1.4 | 1.3483 |  | 1.4 | 1.3483 |  | 1.4
raam 8 | West | buiten | 1.3483 |  | 1.8 | 1.3483 |  | 1.8 | 1.3483 |  | 1.4 | 1.3483 |  | 1.4 | 1.3483 |  | 1.4
Deuren |  |  | 5.17 |  | 3.4 | 5.17 |  | 3.4 | 5.17 |  | 1.4 | 5.17 |  | 1.4 | 5.17 |  | 1.4
deur 1 | Oost | buiten | 2.585 |  | 3.4 | 2.585 |  | 3.4 | 2.585 |  | 1.4 | 2.585 |  | 1.4 | 2.585 |  | 1.4
deur 2 | West | buiten | 2.585 |  | 3.4 | 2.585 |  | 3.4 | 2.585 |  | 1.4 | 2.585 |  | 1.4 | 2.585 |  | 1.4
INSTALLATIES
Ventilatie |  |  |  |  | natuurlijke toevoer, mechanische afvoer |  |  | natuurlijke toevoer, mechanische afvoer |  |  | natuurlijke toevoer, mechanische afvoer |  |  | natuurlijke toevoer, mechanische afvoer |  |  | volledig mechanisch
ventilatietype |  |  |  |  | natuurlijke toevoer, mechanische afvoer |  |  | natuurlijke toevoer, mechanische afvoer |  |  | natuurlijke toevoer, mechanische afvoer |  |  | natuurlijke toevoer, mechanische afvoer |  |  | volledig mechanisch
ventilatievoorziening |  |  |  |  | C1 standaard |  |  | C1 standaard |  |  | C5a luchtdruk toevoer, CO2 afvoer, zonering |  |  | C5a luchtdruk toevoer, CO2 afvoer, zonering |  |  | decentrale WTW en CO2 sturing
type warmteterugwinning |  |  |  |  | geen warmteterugwinning |  |  | geen warmteterugwinning |  |  | geen warmteterugwinning |  |  | geen warmteterugwinning |  |  | met warmteterugwinning
kierdichting (q;v10) |  |  |  |  | forfaitair |  |  | forfaitair |  |  | 0,7 dm3/s.m2 |  |  | 0,7 dm3/s.m2 |  |  | 0,4 dm3/s.m2
Ruimteverwarming |  |  |  |  | ketel HR107-ketel |  |  | ketel HR107-ketel |  |  | ketel HR107-ketel |  |  | elektrische warmtepomp |  |  | elektrische warmtepomp
type ruimteverwarming |  |  |  |  | individueel |  |  | individueel |  |  | individueel |  |  | individueel |  |  | individueel
toestel ruimteverwarming |  |  |  |  | ketel |  |  | ketel |  |  | ketel |  |  | elektrische warmtepomp |  |  | elektrische warmtepomp
ketel/luchtverwarming |  |  |  |  | HR107-ketel |  |  | HR107-ketel |  |  | HR107-ketel
lokale verwarming
Afgiftesysteem |  |  |  |  | vloer/wand/plafond |  |  | vloer/wand/plafond |  |  | vloer/wand/plafond |  |  | vloer/wand/plafond |  |  | vloer/wand/plafond
temperatuurniveau |  |  |  |  | 45/40 |  |  | 45/40 |  |  | 45/40 |  |  | 45/40 |  |  | 45/40
type afgiftesysteem |  |  |  |  | vloer/wand/plafond |  |  | vloer/wand/plafond |  |  | vloer/wand/plafond |  |  | vloer/wand/plafond |  |  | vloer/wand/plafond
Warmtapwater |  |  |  |  | individueel gas combitoestel met gaskeur HR/CW |  |  | individueel gas combitoestel met gaskeur HR/CW |  |  | individueel gas combitoestel met gaskeur HR/CW |  |  | individueel combi warmtepomp |  |  | individueel combi warmtepomp
type tapwaterinstallatie |  |  |  |  | individueel |  |  | individueel |  |  | individueel |  |  | individueel |  |  | individueel
type toestel individiueel |  |  |  |  | gas combitoestel met gaskeur HR/CW |  |  | gas combitoestel met gaskeur HR/CW |  |  | gas combitoestel met gaskeur HR/CW |  |  | combi warmtepomp |  |  | combi warmtepomp
CW-klasse |  |  |  |  | CW2 |  |  | CW2 |  |  | CW2 |  |  | CW2 |  |  | CW2
type toestel met extern vat
type indirect verwarmd vat
douche WTW aanwezig |  |  |  |  | nee |  |  | nee |  |  | nee |  |  | nee |  |  | nee
Zonnestroom |  |  |  |  | geen |  |  | geen |  |  | geen |  |  | geen |  |  | geen
PV cellen aanwezig |  |  |  |  | nee |  |  | nee |  |  | nee |  |  | nee |  |  | nee
PV type |  |  |  |  | - |  |  | - |  |  | - |  |  | - |  |  | -
PV oppervlakte (m2) |  |  |  |  | 0 |  |  | 0 |  |  | 0 |  |  | 0 |  |  | 0
hellingshoek PV (°) |  |  |  |  | - |  |  | - |  |  | - |  |  | - |  |  | -
orientatie PV (°) |  |  |  |  | - |  |  | - |  |  | - |  |  | - |  |  | -
STANDAARD VOOR WONINGISOLATIE
vormfactor (Averlies/Agebruik) (m2/m2) |  |  |  |  | 1.3265 |  |  | 1.3265 |  |  | 1.3265 |  |  | 1.3265 |  |  | 1.3265
standaardwaarde (kWh/m2) |  |  |  |  | 59.6924 |  |  | 59.6924 |  |  | 59.6924 |  |  | 59.6924 |  |  | 59.6924
warmtebehoefte woningen (Q,H,nd) (kWh/m2) |  |  |  |  | 82.0408 |  |  | 83.8125 |  |  | 55.5311 |  |  | 55.5311 |  |  | 35.3415
* Voor de berekeningen is de validatietool 'Rekentool NTA 8800 MWA v220119.xlsm' gebruikt (NTA 8800 V2.0)
tbv tabel met gegevens per voorbeeldwoning in brochure
portiek 2015 - 2018 |  |  |  |  | oorspronkelijk |  |  | huidig |  |  | ISO, MECH AFVOER |  |  | ISO, MECH AFVOER, WPe |  |  | ISO, BALANSVENTILATIE, WPe
[8 empty] | op basis van WoON2018 |  |  | besparingspakket 1 |  |  | besparingspakket 2 |  |  | besparingspakket 3
ALGEMEEN
gebruiksoppervlakte (m2) |  | 59
gebouwtype |  | meergezinswoning
uitvoeringsvariant |  | hele gebouw
gebouwhoogte (m) |  | 9
vormfactor (verliesoppervlakte/gebruiksoppervlakte) |  | 1.3265
BOUWKUNDIG | deze overnemen in brochure | deze niet
begane grondvloer | 59 | 19.6667 |  | Rc [m2K/W] | 3.5 |  |  | 3.5 |  |  | 3.5 |  |  | 3.5 |  |  | 3.5
dichte gevel | 34.46 | 22.9733 |  | Rc [m2K/W] | 4.5 |  |  | 4.5 |  |  | 4.5 |  |  | 4.5 |  |  | 4.5
hellend dak | 0 | 0 |  | Rc [m2K/W] | - |  |  | - |  |  | - |  |  | - |  |  | -
plat dak | 59 | 19.6667 |  | Rc [m2K/W] | 6 |  |  | 6 |  |  | 6 |  |  | 6 |  |  | 6
raam | 11.56 | 10.7867 |  | U [W/m2K] | 1.8 |  |  | 1.8 |  |  | 1.4 |  |  | 1.4 |  |  | 1.4
deur | 5.17 | 5.17 |  | U [W/m2K] | 3.4 |  |  | 3.4 |  |  | 1.4 |  |  | 1.4 |  |  | 1.4
kierdichting (q;v10) |  |  |  |  | forfaitair |  |  | forfaitair |  |  | 0,7 dm3/s.m2 |  |  | 0,7 dm3/s.m2 |  |  | 0,4 dm3/s.m2
INSTALLATIES
ventilatietype |  |  |  |  | natuurlijke toevoer, mechanische afvoer |  |  | natuurlijke toevoer, mechanische afvoer |  |  | natuurlijke toevoer, mechanische afvoer |  |  | natuurlijke toevoer, mechanische afvoer |  |  | volledig mechanisch
ventilatievoorziening |  |  |  |  | C1 standaard |  |  | C1 standaard |  |  | C5a luchtdruk toevoer, CO2 afvoer, zonering |  |  | C5a luchtdruk toevoer, CO2 afvoer, zonering |  |  | decentrale WTW en CO2 sturing
type warmteterugwinning |  |  |  |  | geen warmteterugwinning |  |  | geen warmteterugwinning |  |  | geen warmteterugwinning |  |  | geen warmteterugwinning |  |  | met warmteterugwinning
ruimteverwarming |  |  |  |  | individueel - HR107-ketel |  |  | individueel - HR107-ketel |  |  | individueel - HR107-ketel |  |  | individueel - elektrische warmtepomp |  |  | individueel - elektrische warmtepomp
afgiftesysteem |  |  |  |  | vloer/wand/plafond |  |  | vloer/wand/plafond |  |  | vloer/wand/plafond |  |  | vloer/wand/plafond |  |  | vloer/wand/plafond
warmtapwater |  |  |  |  | individueel - gas combitoestel met gaskeur HR/CW |  |  | individueel - gas combitoestel met gaskeur HR/CW |  |  | individueel - gas combitoestel met gaskeur HR/CW |  |  | individueel - combi warmtepomp |  |  | individueel - combi warmtepomp
PV-panelen (m2) |  |  |  |  | 0 |  |  | 0 |  |  | 0 |  |  | 0 |  |  | 0
ENERGIEPRESTATIES NTA 8800
Standaard (kWh/m2) |  |  |  |  | 59.6924 |  |  | 59.6924 |  |  | 59.6924 |  |  | 59.6924 |  |  | 59.6924
Warmtebehoefte verwarming - te toetsen aan standaard (kWh/m2) |  |  |  |  | 82.0408 |  |  | 83.8125 |  |  | 55.5311 |  |  | 55.5311 |  |  | 35.3415

## (med) overig tot65 tus-mid (hidden)
Data voorbeeldwoningen 2022 en resultaten berekening met NTA8800*
2022-09-08
kies type data >> | mediaan | voor het pakket HUIDIG zijn uit WoON2018 per Voorbeeldwoning de mediaan van afmetingen, de meest vorkomende isolatiewaarden en het type meest voorkomende installaties meegenomen
TYPE VOORBEELDWONING |  |  |  |  | SELECTEER WONING
voorbeeldwoning |  |  |  |  | overig |  |  | overig |  |  | overig |  |  | overig |  |  | overig
bouwperiode |  |  |  |  | < 1965 |  |  | < 1965 |  |  | < 1965 |  |  | < 1965 |  |  | < 1965
subtype |  |  |  |  | tussen midden |  |  | tussen midden |  |  | tussen midden |  |  | tussen midden |  |  | tussen midden
ENERGETISCH NIVEAU
pakket maatregelen |  |  |  |  | oorspronkelijk |  | op basis van WoON2018 | huidig |  |  | ISO, MECH AFVOER |  |  | ISO, MECH AFVOER, WPe |  |  | ISO, BALANSVENTILATIE, WPe
code |  |  |  |  | 8261 1 |  |  | 8262 1 |  |  | 8263 1 |  |  | 8264 1 |  |  | 8265 1
ALGEMEEN
gebruiksoppervlakte (m2) |  |  |  |  | 70.61 |  |  | 70.61 |  |  | 70.61 |  |  | 70.61 |  |  | 70.61
aantal bouwlagen |  |  |  |  | 1 |  |  | 1 |  |  | 1 |  |  | 1 |  |  | 1
aantal bouwlagen hele gebouw |  |  |  |  | 3 |  |  | 3 |  |  | 3 |  |  | 3 |  |  | 3
aantal eenheden hele gebouw |  |  |  |  | 1 |  |  | 1 |  |  | 1 |  |  | 1 |  |  | 1
gebouwtype |  |  |  |  | meergezinswoning |  |  | meergezinswoning |  |  | meergezinswoning |  |  | meergezinswoning |  |  | meergezinswoning
uitvoeringsvariant |  |  |  |  | tussen op onderste of tussenverdieping |  |  | tussen op onderste of tussenverdieping |  |  | tussen op onderste of tussenverdieping |  |  | tussen op onderste of tussenverdieping |  |  | tussen op onderste of tussenverdieping
gebouwhoogte (m) |  |  |  |  | 12 |  |  | 12 |  |  | 12 |  |  | 12 |  |  | 12
begrenzing beganegrondvloer |  |  |  |  | nvt |  |  | nvt |  |  | nvt |  |  | nvt |  |  | nvt
BOUWKUNDIG | oriëntatie | begrenzing | oppervlakte | Rc-waarde | U-waarde | oppervlakte | Rc-waarde | U-waarde | oppervlakte | Rc-waarde | U-waarde | oppervlakte | Rc-waarde | U-waarde | oppervlakte | Rc-waarde | U-waarde
| - | - | [m2] | [m2K/W] | [W/m2K] | [m2] | [m2K/W] | [W/m2K] | [m2] | [m2K/W] | [W/m2K] | [m2] | [m2K/W] | [W/m2K] | [m2] | [m2K/W] | [W/m2K]
Begane grondvloer |  |  | 0 | - | - | 0 | - | - | 0 | - | - | 0 | - | - | 0 | - | -
vloer 1 | - | - | 0 | - | - | 0 | - | - | 0 | - | - | 0 | - | - | 0 | - | -
vloer 2 | - | - | 0 | - | - | 0 | - | - | 0 | - | - | 0 | - | - | 0 | - | -
vloer 3 | - | - | 0 | - | - | 0 | - | - | 0 | - | - | 0 | - | - | 0 | - | -
vloer 4 | - | - | 0 | - | - | 0 | - | - | 0 | - | - | 0 | - | - | 0 | - | -
Dichte gevel |  |  | 16.4 | 0.35 | 1.9231 | 16.4 | 0.35 | 1.9231 | 16.4 | 1.7 | 0.53476 | 16.4 | 1.7 | 0.53476 | 16.4 | 1.7 | 0.53476
gevel 1 (voor-/achtergevel) | Oost | buiten | 8.2 | 0.35 | 1.9231 | 8.2 | 0.35 | 1.9231 | 8.2 | 1.7 | 0.53476 | 8.2 | 1.7 | 0.53476 | 8.2 | 1.7 | 0.53476
gevel 2 (voor-/achtergevel) | West | buiten | 8.2 | 0.35 | 1.9231 | 8.2 | 0.35 | 1.9231 | 8.2 | 1.7 | 0.53476 | 8.2 | 1.7 | 0.53476 | 8.2 | 1.7 | 0.53476
gevel 3 (zijgevel) | Oost | buiten | 0 | - | - | 0 | - | - | 0 | - | - | 0 | - | - | 0 | - | -
gevel 4 (zijgevel) | West | buiten | 0 | - | - | 0 | - | - | 0 | - | - | 0 | - | - | 0 | - | -
Hellend / plat dak |  |  | 0 | - | - | 0 | - | - | 0 | - | - | 0 | - | - | 0 | - | -
dak 1 (hellend) | West | buiten | 0 | - | - | 0 | - | - | 0 | - | - | 0 | - | - | 0 | - | -
dak 2 (hellend) | Oost | buiten | 0 | - | - | 0 | - | - | 0 | - | - | 0 | - | - | 0 | - | -
dak 3 (plat) | - | buiten | 0 | - | - | 0 | - | - | 0 | - | - | 0 | - | - | 0 | - | -
dak 4 (plat) | - | buiten | 0 | - | - | 0 | - | - | 0 | - | - | 0 | - | - | 0 | - | -
Ramen |  |  | 10.53 |  | 5.1 | 10.53 |  | 2.9 | 10.53 |  | 1.4 | 10.53 |  | 1.4 | 10.53 |  | 1.4
raam 1 | Noord | buiten | 1.3162 |  | 5.1 | 1.3162 |  | 2.9 | 1.3162 |  | 1.4 | 1.3162 |  | 1.4 | 1.3162 |  | 1.4
raam 2 | Oost | buiten | 1.3162 |  | 5.1 | 1.3162 |  | 2.9 | 1.3162 |  | 1.4 | 1.3162 |  | 1.4 | 1.3162 |  | 1.4
raam 3 | Zuid | buiten | 1.3162 |  | 5.1 | 1.3162 |  | 2.9 | 1.3162 |  | 1.4 | 1.3162 |  | 1.4 | 1.3162 |  | 1.4
raam 4 | West | buiten | 1.3162 |  | 5.1 | 1.3162 |  | 2.9 | 1.3162 |  | 1.4 | 1.3162 |  | 1.4 | 1.3162 |  | 1.4
raam 5 | Noord | buiten | 1.3162 |  | 5.1 | 1.3162 |  | 2.9 | 1.3162 |  | 1.4 | 1.3162 |  | 1.4 | 1.3162 |  | 1.4
raam 6 | Oost | buiten | 1.3162 |  | 5.1 | 1.3162 |  | 2.9 | 1.3162 |  | 1.4 | 1.3162 |  | 1.4 | 1.3162 |  | 1.4
raam 7 | Zuid | buiten | 1.3162 |  | 5.1 | 1.3162 |  | 2.9 | 1.3162 |  | 1.4 | 1.3162 |  | 1.4 | 1.3162 |  | 1.4
raam 8 | West | buiten | 1.3162 |  | 5.1 | 1.3162 |  | 2.9 | 1.3162 |  | 1.4 | 1.3162 |  | 1.4 | 1.3162 |  | 1.4
Deuren |  |  | 3.89 |  | 3.4 | 3.89 |  | 3.4 | 3.89 |  | 1.4 | 3.89 |  | 1.4 | 3.89 |  | 1.4
deur 1 | Oost | buiten | 1.945 |  | 3.4 | 1.945 |  | 3.4 | 1.945 |  | 1.4 | 1.945 |  | 1.4 | 1.945 |  | 1.4
deur 2 | West | buiten | 1.945 |  | 3.4 | 1.945 |  | 3.4 | 1.945 |  | 1.4 | 1.945 |  | 1.4 | 1.945 |  | 1.4
INSTALLATIES
Ventilatie |  |  |  |  | volledig natuurlijk |  |  | volledig natuurlijk |  |  | natuurlijke toevoer, mechanische afvoer |  |  | natuurlijke toevoer, mechanische afvoer |  |  | volledig mechanisch
ventilatietype |  |  |  |  | volledig natuurlijk |  |  | volledig natuurlijk |  |  | natuurlijke toevoer, mechanische afvoer |  |  | natuurlijke toevoer, mechanische afvoer |  |  | volledig mechanisch
ventilatievoorziening |  |  |  |  | A1 standaard |  |  | A1 standaard |  |  | C5a luchtdruk toevoer, CO2 afvoer, zonering |  |  | C5a luchtdruk toevoer, CO2 afvoer, zonering |  |  | decentrale WTW en CO2 sturing
type warmteterugwinning |  |  |  |  | geen warmteterugwinning |  |  | geen warmteterugwinning |  |  | geen warmteterugwinning |  |  | geen warmteterugwinning |  |  | met warmteterugwinning
kierdichting (q;v10) |  |  |  |  | forfaitair |  |  | forfaitair |  |  | 0,7 dm3/s.m2 |  |  | 0,7 dm3/s.m2 |  |  | 0,4 dm3/s.m2
Ruimteverwarming |  |  |  |  | lokale verwarming |  |  | ketel HR107-ketel |  |  | ketel HR107-ketel |  |  | elektrische warmtepomp |  |  | elektrische warmtepomp
type ruimteverwarming |  |  |  |  | individueel |  |  | individueel |  |  | individueel |  |  | individueel |  |  | individueel
toestel ruimteverwarming |  |  |  |  | lokale verwarming |  |  | ketel |  |  | ketel |  |  | elektrische warmtepomp |  |  | elektrische warmtepomp
ketel/luchtverwarming | [7 empty] | HR107-ketel |  |  | HR107-ketel
lokale verwarming |  |  |  |  | met afvoer
Afgiftesysteem |  |  |  |  | radiatoren |  |  | radiatoren |  |  | radiatoren |  |  | radiatoren |  |  | radiatoren
temperatuurniveau |  |  |  |  | 90/70 |  |  | 90/70 |  |  | 55/47 |  |  | 55/47 |  |  | 55/47
type afgiftesysteem |  |  |  |  | radiatoren |  |  | radiatoren |  |  | radiatoren |  |  | radiatoren |  |  | radiatoren
Warmtapwater |  |  |  |  | individueel gas keukengeiser |  |  | individueel gas combitoestel met gaskeur HR/CW |  |  | individueel gas combitoestel met gaskeur HR/CW |  |  | individueel combi warmtepomp |  |  | individueel combi warmtepomp
type tapwaterinstallatie |  |  |  |  | individueel |  |  | individueel |  |  | individueel |  |  | individueel |  |  | individueel
type toestel individiueel |  |  |  |  | gas keukengeiser |  |  | gas combitoestel met gaskeur HR/CW |  |  | gas combitoestel met gaskeur HR/CW |  |  | combi warmtepomp |  |  | combi warmtepomp
CW-klasse |  |  |  |  | CW1 |  |  | CW3 |  |  | CW3 |  |  | CW3 |  |  | CW3
type toestel met extern vat
type indirect verwarmd vat
douche WTW aanwezig |  |  |  |  | nee |  |  | nee |  |  | nee |  |  | nee |  |  | nee
Zonnestroom |  |  |  |  | geen |  |  | geen |  |  | geen |  |  | geen |  |  | geen
PV cellen aanwezig |  |  |  |  | nee |  |  | nee |  |  | nee |  |  | nee |  |  | nee
PV type |  |  |  |  | - |  |  | - |  |  | - |  |  | - |  |  | -
PV oppervlakte (m2) |  |  |  |  | 0 |  |  | 0 |  |  | 0 |  |  | 0 |  |  | 0
hellingshoek PV (°) |  |  |  |  | - |  |  | - |  |  | - |  |  | - |  |  | -
orientatie PV (°) |  |  |  |  | - |  |  | - |  |  | - |  |  | - |  |  | -
STANDAARD VOOR WONINGISOLATIE
vormfactor (Averlies/Agebruik) (m2/m2) |  |  |  |  | 0.43648 |  |  | 0.43648 |  |  | 0.43648 |  |  | 0.43648 |  |  | 0.43648
standaardwaarde (kWh/m2) |  |  |  |  | 45 |  |  | 45 |  |  | 45 |  |  | 45 |  |  | 45
warmtebehoefte woningen (Q,H,nd) (kWh/m2) |  |  |  |  | 114.1988 |  |  | 97.5018 |  |  | 32.3859 |  |  | 32.3859 |  |  | 15.9558
* Voor de berekeningen is de validatietool 'Rekentool NTA 8800 MWA v220119.xlsm' gebruikt (NTA 8800 V2.0)
tbv tabel met gegevens per voorbeeldwoning in brochure
overig < 1965 |  |  |  |  | oorspronkelijk |  |  | huidig |  |  | ISO, MECH AFVOER |  |  | ISO, MECH AFVOER, WPe |  |  | ISO, BALANSVENTILATIE, WPe
[8 empty] | op basis van WoON2018 |  |  | besparingspakket 1 |  |  | besparingspakket 2 |  |  | besparingspakket 3
ALGEMEEN
gebruiksoppervlakte (m2) |  | 70.61
gebouwtype |  | meergezinswoning
uitvoeringsvariant |  | tussen op onderste of tussenverdieping
gebouwhoogte (m) |  | 12
vormfactor (verliesoppervlakte/gebruiksoppervlakte) |  | 0.43648
BOUWKUNDIG
begane grondvloer |  | 0 |  | Rc [m2K/W] | - |  |  | - |  |  | - |  |  | - |  |  | -
dichte gevel |  | 16.4 |  | Rc [m2K/W] | 0.35 |  |  | 0.35 |  |  | 1.7 |  |  | 1.7 |  |  | 1.7
hellend dak |  | 0 |  | Rc [m2K/W] | - |  |  | - |  |  | - |  |  | - |  |  | -
plat dak |  | 0 |  | Rc [m2K/W] | - |  |  | - |  |  | - |  |  | - |  |  | -
raam |  | 10.53 |  | U [W/m2K] | 5.1 |  |  | 2.9 |  |  | 1.4 |  |  | 1.4 |  |  | 1.4
deur |  | 3.89 |  | U [W/m2K] | 3.4 |  |  | 3.4 |  |  | 1.4 |  |  | 1.4 |  |  | 1.4
kierdichting (q;v10) |  |  |  |  | forfaitair |  |  | forfaitair |  |  | 0,7 dm3/s.m2 |  |  | 0,7 dm3/s.m2 |  |  | 0,4 dm3/s.m2
INSTALLATIES
ventilatietype |  |  |  |  | volledig natuurlijk |  |  | volledig natuurlijk |  |  | natuurlijke toevoer, mechanische afvoer |  |  | natuurlijke toevoer, mechanische afvoer |  |  | volledig mechanisch
ventilatievoorziening |  |  |  |  | A1 standaard |  |  | A1 standaard |  |  | C5a luchtdruk toevoer, CO2 afvoer, zonering |  |  | C5a luchtdruk toevoer, CO2 afvoer, zonering |  |  | decentrale WTW en CO2 sturing
type warmteterugwinning |  |  |  |  | geen warmteterugwinning |  |  | geen warmteterugwinning |  |  | geen warmteterugwinning |  |  | geen warmteterugwinning |  |  | met warmteterugwinning
ruimteverwarming |  |  |  |  | individueel - lokale verwarming |  |  | individueel - HR107-ketel |  |  | individueel - HR107-ketel |  |  | individueel - elektrische warmtepomp |  |  | individueel - elektrische warmtepomp
afgiftesysteem |  |  |  |  | radiatoren |  |  | radiatoren |  |  | radiatoren |  |  | radiatoren |  |  | radiatoren
warmtapwater |  |  |  |  | individueel - gas keukengeiser |  |  | individueel - gas combitoestel met gaskeur HR/CW |  |  | individueel - gas combitoestel met gaskeur HR/CW |  |  | individueel - combi warmtepomp |  |  | individueel - combi warmtepomp
PV-panelen (m2) |  |  |  |  | 0 |  |  | 0 |  |  | 0 |  |  | 0 |  |  | 0
ENERGIEPRESTATIES NTA 8800
Standaard (kWh/m2) |  |  |  |  | 45 |  |  | 45 |  |  | 45 |  |  | 45 |  |  | 45
Warmtebehoefte verwarming - te toetsen aan standaard (kWh/m2) |  |  |  |  | 114.1988 |  |  | 97.5018 |  |  | 32.3859 |  |  | 32.3859 |  |  | 15.9558

## (med) overig tot65 tus-vlo (hidden)
Data voorbeeldwoningen 2022 en resultaten berekening met NTA8800*
2022-09-08
kies type data >> | mediaan | voor het pakket HUIDIG zijn uit WoON2018 per Voorbeeldwoning de mediaan van afmetingen, de meest vorkomende isolatiewaarden en het type meest voorkomende installaties meegenomen
TYPE VOORBEELDWONING |  |  |  |  | SELECTEER WONING
voorbeeldwoning |  |  |  |  | overig |  |  | overig |  |  | overig |  |  | overig |  |  | overig
bouwperiode |  |  |  |  | < 1965 |  |  | < 1965 |  |  | < 1965 |  |  | < 1965 |  |  | < 1965
subtype |  |  |  |  | tussen vloer |  |  | tussen vloer |  |  | tussen vloer |  |  | tussen vloer |  |  | tussen vloer
ENERGETISCH NIVEAU
pakket maatregelen |  |  |  |  | oorspronkelijk |  | op basis van WoON2018 | huidig |  |  | ISO, MECH AFVOER |  |  | ISO, MECH AFVOER, WPe |  |  | ISO, BALANSVENTILATIE, WPe
code |  |  |  |  | 8271 1 |  |  | 8272 1 |  |  | 8273 1 |  |  | 8274 1 |  |  | 8275 1
ALGEMEEN
gebruiksoppervlakte (m2) |  |  |  |  | 70.61 |  |  | 70.61 |  |  | 70.61 |  |  | 70.61 |  |  | 70.61
aantal bouwlagen |  |  |  |  | 1 |  |  | 1 |  |  | 1 |  |  | 1 |  |  | 1
aantal bouwlagen hele gebouw |  |  |  |  | 3 |  |  | 3 |  |  | 3 |  |  | 3 |  |  | 3
aantal eenheden hele gebouw |  |  |  |  | 1 |  |  | 1 |  |  | 1 |  |  | 1 |  |  | 1
gebouwtype |  |  |  |  | meergezinswoning |  |  | meergezinswoning |  |  | meergezinswoning |  |  | meergezinswoning |  |  | meergezinswoning
uitvoeringsvariant |  |  |  |  | tussen op onderste of tussenverdieping |  |  | tussen op onderste of tussenverdieping |  |  | tussen op onderste of tussenverdieping |  |  | tussen op onderste of tussenverdieping |  |  | tussen op onderste of tussenverdieping
gebouwhoogte (m) |  |  |  |  | 12 |  |  | 12 |  |  | 12 |  |  | 12 |  |  | 12
begrenzing beganegrondvloer |  |  |  |  | kruipruimte |  |  | kruipruimte |  |  | kruipruimte |  |  | kruipruimte |  |  | kruipruimte
BOUWKUNDIG | oriëntatie | begrenzing | oppervlakte | Rc-waarde | U-waarde | oppervlakte | Rc-waarde | U-waarde | oppervlakte | Rc-waarde | U-waarde | oppervlakte | Rc-waarde | U-waarde | oppervlakte | Rc-waarde | U-waarde
| - | - | [m2] | [m2K/W] | [W/m2K] | [m2] | [m2K/W] | [W/m2K] | [m2] | [m2K/W] | [W/m2K] | [m2] | [m2K/W] | [W/m2K] | [m2] | [m2K/W] | [W/m2K]
Begane grondvloer |  |  | 70.61 | 0.15 | 2.439 | 70.61 | 0.65 | 1.0989 | 70.61 | 3.5 | 0.26596 | 70.61 | 3.5 | 0.26596 | 70.61 | 3.5 | 0.26596
vloer 1 | - | kruipruimte | 70.61 | 0.15 | 2.439 | 70.61 | 0.65 | 1.0989 | 70.61 | 3.5 | 0.26596 | 70.61 | 3.5 | 0.26596 | 70.61 | 3.5 | 0.26596
vloer 2 | - | - | 0 | - | - | 0 | - | - | 0 | - | - | 0 | - | - | 0 | - | -
vloer 3 | - | - | 0 | - | - | 0 | - | - | 0 | - | - | 0 | - | - | 0 | - | -
vloer 4 | - | - | 0 | - | - | 0 | - | - | 0 | - | - | 0 | - | - | 0 | - | -
Dichte gevel |  |  | 16.4 | 0.35 | 1.9231 | 16.4 | 0.35 | 1.9231 | 16.4 | 1.7 | 0.53476 | 16.4 | 1.7 | 0.53476 | 16.4 | 1.7 | 0.53476
gevel 1 (voor-/achtergevel) | Oost | buiten | 8.2 | 0.35 | 1.9231 | 8.2 | 0.35 | 1.9231 | 8.2 | 1.7 | 0.53476 | 8.2 | 1.7 | 0.53476 | 8.2 | 1.7 | 0.53476
gevel 2 (voor-/achtergevel) | West | buiten | 8.2 | 0.35 | 1.9231 | 8.2 | 0.35 | 1.9231 | 8.2 | 1.7 | 0.53476 | 8.2 | 1.7 | 0.53476 | 8.2 | 1.7 | 0.53476
gevel 3 (zijgevel) | Oost | buiten | 0 | - | - | 0 | - | - | 0 | - | - | 0 | - | - | 0 | - | -
gevel 4 (zijgevel) | West | buiten | 0 | - | - | 0 | - | - | 0 | - | - | 0 | - | - | 0 | - | -
Hellend / plat dak |  |  | 0 | - | - | 0 | - | - | 0 | - | - | 0 | - | - | 0 | - | -
dak 1 (hellend) | West | buiten | 0 | - | - | 0 | - | - | 0 | - | - | 0 | - | - | 0 | - | -
dak 2 (hellend) | Oost | buiten | 0 | - | - | 0 | - | - | 0 | - | - | 0 | - | - | 0 | - | -
dak 3 (plat) | - | buiten | 0 | - | - | 0 | - | - | 0 | - | - | 0 | - | - | 0 | - | -
dak 4 (plat) | - | buiten | 0 | - | - | 0 | - | - | 0 | - | - | 0 | - | - | 0 | - | -
Ramen |  |  | 10.53 |  | 5.1 | 10.53 |  | 2.9 | 10.53 |  | 1.4 | 10.53 |  | 1.4 | 10.53 |  | 1.4
raam 1 | Noord | buiten | 1.3162 |  | 5.1 | 1.3162 |  | 2.9 | 1.3162 |  | 1.4 | 1.3162 |  | 1.4 | 1.3162 |  | 1.4
raam 2 | Oost | buiten | 1.3162 |  | 5.1 | 1.3162 |  | 2.9 | 1.3162 |  | 1.4 | 1.3162 |  | 1.4 | 1.3162 |  | 1.4
raam 3 | Zuid | buiten | 1.3162 |  | 5.1 | 1.3162 |  | 2.9 | 1.3162 |  | 1.4 | 1.3162 |  | 1.4 | 1.3162 |  | 1.4
raam 4 | West | buiten | 1.3162 |  | 5.1 | 1.3162 |  | 2.9 | 1.3162 |  | 1.4 | 1.3162 |  | 1.4 | 1.3162 |  | 1.4
raam 5 | Noord | buiten | 1.3162 |  | 5.1 | 1.3162 |  | 2.9 | 1.3162 |  | 1.4 | 1.3162 |  | 1.4 | 1.3162 |  | 1.4
raam 6 | Oost | buiten | 1.3162 |  | 5.1 | 1.3162 |  | 2.9 | 1.3162 |  | 1.4 | 1.3162 |  | 1.4 | 1.3162 |  | 1.4
raam 7 | Zuid | buiten | 1.3162 |  | 5.1 | 1.3162 |  | 2.9 | 1.3162 |  | 1.4 | 1.3162 |  | 1.4 | 1.3162 |  | 1.4
raam 8 | West | buiten | 1.3162 |  | 5.1 | 1.3162 |  | 2.9 | 1.3162 |  | 1.4 | 1.3162 |  | 1.4 | 1.3162 |  | 1.4
Deuren |  |  | 3.89 |  | 3.4 | 3.89 |  | 3.4 | 3.89 |  | 1.4 | 3.89 |  | 1.4 | 3.89 |  | 1.4
deur 1 | Oost | buiten | 1.945 |  | 3.4 | 1.945 |  | 3.4 | 1.945 |  | 1.4 | 1.945 |  | 1.4 | 1.945 |  | 1.4
deur 2 | West | buiten | 1.945 |  | 3.4 | 1.945 |  | 3.4 | 1.945 |  | 1.4 | 1.945 |  | 1.4 | 1.945 |  | 1.4
INSTALLATIES
Ventilatie |  |  |  |  | volledig natuurlijk |  |  | volledig natuurlijk |  |  | natuurlijke toevoer, mechanische afvoer |  |  | natuurlijke toevoer, mechanische afvoer |  |  | volledig mechanisch
ventilatietype |  |  |  |  | volledig natuurlijk |  |  | volledig natuurlijk |  |  | natuurlijke toevoer, mechanische afvoer |  |  | natuurlijke toevoer, mechanische afvoer |  |  | volledig mechanisch
ventilatievoorziening |  |  |  |  | A1 standaard |  |  | A1 standaard |  |  | C5a luchtdruk toevoer, CO2 afvoer, zonering |  |  | C5a luchtdruk toevoer, CO2 afvoer, zonering |  |  | decentrale WTW en CO2 sturing
type warmteterugwinning |  |  |  |  | geen warmteterugwinning |  |  | geen warmteterugwinning |  |  | geen warmteterugwinning |  |  | geen warmteterugwinning |  |  | met warmteterugwinning
kierdichting (q;v10) |  |  |  |  | forfaitair |  |  | forfaitair |  |  | 0,7 dm3/s.m2 |  |  | 0,7 dm3/s.m2 |  |  | 0,4 dm3/s.m2
Ruimteverwarming |  |  |  |  | lokale verwarming |  |  | ketel HR107-ketel |  |  | ketel HR107-ketel |  |  | elektrische warmtepomp |  |  | elektrische warmtepomp
type ruimteverwarming |  |  |  |  | individueel |  |  | individueel |  |  | individueel |  |  | individueel |  |  | individueel
toestel ruimteverwarming |  |  |  |  | lokale verwarming |  |  | ketel |  |  | ketel |  |  | elektrische warmtepomp |  |  | elektrische warmtepomp
ketel/luchtverwarming | [7 empty] | HR107-ketel |  |  | HR107-ketel
lokale verwarming |  |  |  |  | met afvoer
Afgiftesysteem |  |  |  |  | radiatoren |  |  | radiatoren |  |  | radiatoren |  |  | radiatoren |  |  | radiatoren
temperatuurniveau |  |  |  |  | 90/70 |  |  | 90/70 |  |  | 55/47 |  |  | 55/47 |  |  | 55/47
type afgiftesysteem |  |  |  |  | radiatoren |  |  | radiatoren |  |  | radiatoren |  |  | radiatoren |  |  | radiatoren
Warmtapwater |  |  |  |  | individueel gas keukengeiser |  |  | individueel gas combitoestel met gaskeur HR/CW |  |  | individueel gas combitoestel met gaskeur HR/CW |  |  | individueel combi warmtepomp |  |  | individueel combi warmtepomp
type tapwaterinstallatie |  |  |  |  | individueel |  |  | individueel |  |  | individueel |  |  | individueel |  |  | individueel
type toestel individiueel |  |  |  |  | gas keukengeiser |  |  | gas combitoestel met gaskeur HR/CW |  |  | gas combitoestel met gaskeur HR/CW |  |  | combi warmtepomp |  |  | combi warmtepomp
CW-klasse |  |  |  |  | CW1 |  |  | CW3 |  |  | CW3 |  |  | CW3 |  |  | CW3
type toestel met extern vat
type indirect verwarmd vat
douche WTW aanwezig |  |  |  |  | nee |  |  | nee |  |  | nee |  |  | nee |  |  | nee
Zonnestroom |  |  |  |  | geen |  |  | geen |  |  | geen |  |  | geen |  |  | geen
PV cellen aanwezig |  |  |  |  | nee |  |  | nee |  |  | nee |  |  | nee |  |  | nee
PV type |  |  |  |  | - |  |  | - |  |  | - |  |  | - |  |  | -
PV oppervlakte (m2) |  |  |  |  | 0 |  |  | 0 |  |  | 0 |  |  | 0 |  |  | 0
hellingshoek PV (°) |  |  |  |  | - |  |  | - |  |  | - |  |  | - |  |  | -
orientatie PV (°) |  |  |  |  | - |  |  | - |  |  | - |  |  | - |  |  | -
STANDAARD VOOR WONINGISOLATIE
vormfactor (Averlies/Agebruik) (m2/m2) |  |  |  |  | 1.1365 |  |  | 1.1365 |  |  | 1.1365 |  |  | 1.1365 |  |  | 1.1365
standaardwaarde (kWh/m2) |  |  |  |  | 51.1417 |  |  | 51.1417 |  |  | 51.1417 |  |  | 51.1417 |  |  | 51.1417
warmtebehoefte woningen (Q,H,nd) (kWh/m2) |  |  |  |  | 127.9196 |  |  | 109.0746 |  |  | 40.3052 |  |  | 40.3052 |  |  | 22.2759
* Voor de berekeningen is de validatietool 'Rekentool NTA 8800 MWA v220119.xlsm' gebruikt (NTA 8800 V2.0)
tbv tabel met gegevens per voorbeeldwoning in brochure
overig < 1965 |  |  |  |  | oorspronkelijk |  |  | huidig |  |  | ISO, MECH AFVOER |  |  | ISO, MECH AFVOER, WPe |  |  | ISO, BALANSVENTILATIE, WPe
[8 empty] | op basis van WoON2018 |  |  | besparingspakket 1 |  |  | besparingspakket 2 |  |  | besparingspakket 3
ALGEMEEN
gebruiksoppervlakte (m2) |  | 70.61
gebouwtype |  | meergezinswoning
uitvoeringsvariant |  | tussen op onderste of tussenverdieping
gebouwhoogte (m) |  | 12
vormfactor (verliesoppervlakte/gebruiksoppervlakte) |  | 1.1365
BOUWKUNDIG
begane grondvloer |  | 70.61 |  | Rc [m2K/W] | 0.15 |  |  | 0.65 |  |  | 3.5 |  |  | 3.5 |  |  | 3.5
dichte gevel |  | 16.4 |  | Rc [m2K/W] | 0.35 |  |  | 0.35 |  |  | 1.7 |  |  | 1.7 |  |  | 1.7
hellend dak |  | 0 |  | Rc [m2K/W] | - |  |  | - |  |  | - |  |  | - |  |  | -
plat dak |  | 0 |  | Rc [m2K/W] | - |  |  | - |  |  | - |  |  | - |  |  | -
raam |  | 10.53 |  | U [W/m2K] | 5.1 |  |  | 2.9 |  |  | 1.4 |  |  | 1.4 |  |  | 1.4
deur |  | 3.89 |  | U [W/m2K] | 3.4 |  |  | 3.4 |  |  | 1.4 |  |  | 1.4 |  |  | 1.4
kierdichting (q;v10) |  |  |  |  | forfaitair |  |  | forfaitair |  |  | 0,7 dm3/s.m2 |  |  | 0,7 dm3/s.m2 |  |  | 0,4 dm3/s.m2
INSTALLATIES
ventilatietype |  |  |  |  | volledig natuurlijk |  |  | volledig natuurlijk |  |  | natuurlijke toevoer, mechanische afvoer |  |  | natuurlijke toevoer, mechanische afvoer |  |  | volledig mechanisch
ventilatievoorziening |  |  |  |  | A1 standaard |  |  | A1 standaard |  |  | C5a luchtdruk toevoer, CO2 afvoer, zonering |  |  | C5a luchtdruk toevoer, CO2 afvoer, zonering |  |  | decentrale WTW en CO2 sturing
type warmteterugwinning |  |  |  |  | geen warmteterugwinning |  |  | geen warmteterugwinning |  |  | geen warmteterugwinning |  |  | geen warmteterugwinning |  |  | met warmteterugwinning
ruimteverwarming |  |  |  |  | individueel - lokale verwarming |  |  | individueel - HR107-ketel |  |  | individueel - HR107-ketel |  |  | individueel - elektrische warmtepomp |  |  | individueel - elektrische warmtepomp
afgiftesysteem |  |  |  |  | radiatoren |  |  | radiatoren |  |  | radiatoren |  |  | radiatoren |  |  | radiatoren
warmtapwater |  |  |  |  | individueel - gas keukengeiser |  |  | individueel - gas combitoestel met gaskeur HR/CW |  |  | individueel - gas combitoestel met gaskeur HR/CW |  |  | individueel - combi warmtepomp |  |  | individueel - combi warmtepomp
PV-panelen (m2) |  |  |  |  | 0 |  |  | 0 |  |  | 0 |  |  | 0 |  |  | 0
ENERGIEPRESTATIES NTA 8800
Standaard (kWh/m2) |  |  |  |  | 51.1417 |  |  | 51.1417 |  |  | 51.1417 |  |  | 51.1417 |  |  | 51.1417
Warmtebehoefte verwarming - te toetsen aan standaard (kWh/m2) |  |  |  |  | 127.9196 |  |  | 109.0746 |  |  | 40.3052 |  |  | 40.3052 |  |  | 22.2759

## (med) overig tot65 tus-dak (hidden)
Data voorbeeldwoningen 2022 en resultaten berekening met NTA8800*
2022-09-08
kies type data >> | mediaan | voor het pakket HUIDIG zijn uit WoON2018 per Voorbeeldwoning de mediaan van afmetingen, de meest vorkomende isolatiewaarden en het type meest voorkomende installaties meegenomen
TYPE VOORBEELDWONING |  |  |  |  | SELECTEER WONING
voorbeeldwoning |  |  |  |  | overig |  |  | overig |  |  | overig |  |  | overig |  |  | overig
bouwperiode |  |  |  |  | < 1965 |  |  | < 1965 |  |  | < 1965 |  |  | < 1965 |  |  | < 1965
subtype |  |  |  |  | tussen dak |  |  | tussen dak |  |  | tussen dak |  |  | tussen dak |  |  | tussen dak
ENERGETISCH NIVEAU
pakket maatregelen |  |  |  |  | oorspronkelijk |  | op basis van WoON2018 | huidig |  |  | ISO, MECH AFVOER |  |  | ISO, MECH AFVOER, WPe |  |  | ISO, BALANSVENTILATIE, WPe
code |  |  |  |  | 8281 1 |  |  | 8282 1 |  |  | 8283 1 |  |  | 8284 1 |  |  | 8285 1
ALGEMEEN
gebruiksoppervlakte (m2) |  |  |  |  | 70.61 |  |  | 70.61 |  |  | 70.61 |  |  | 70.61 |  |  | 70.61
aantal bouwlagen |  |  |  |  | 1 |  |  | 1 |  |  | 1 |  |  | 1 |  |  | 1
aantal bouwlagen hele gebouw |  |  |  |  | 3 |  |  | 3 |  |  | 3 |  |  | 3 |  |  | 3
aantal eenheden hele gebouw |  |  |  |  | 1 |  |  | 1 |  |  | 1 |  |  | 1 |  |  | 1
gebouwtype |  |  |  |  | meergezinswoning |  |  | meergezinswoning |  |  | meergezinswoning |  |  | meergezinswoning |  |  | meergezinswoning
uitvoeringsvariant |  |  |  |  | tussen op bovenste verdieping |  |  | tussen op bovenste verdieping |  |  | tussen op bovenste verdieping |  |  | tussen op bovenste verdieping |  |  | tussen op bovenste verdieping
gebouwhoogte (m) |  |  |  |  | 12 |  |  | 12 |  |  | 12 |  |  | 12 |  |  | 12
begrenzing beganegrondvloer |  |  |  |  | nvt |  |  | nvt |  |  | nvt |  |  | nvt |  |  | nvt
BOUWKUNDIG | oriëntatie | begrenzing | oppervlakte | Rc-waarde | U-waarde | oppervlakte | Rc-waarde | U-waarde | oppervlakte | Rc-waarde | U-waarde | oppervlakte | Rc-waarde | U-waarde | oppervlakte | Rc-waarde | U-waarde
| - | - | [m2] | [m2K/W] | [W/m2K] | [m2] | [m2K/W] | [W/m2K] | [m2] | [m2K/W] | [W/m2K] | [m2] | [m2K/W] | [W/m2K] | [m2] | [m2K/W] | [W/m2K]
Begane grondvloer |  |  | 0 | - | - | 0 | - | - | 0 | - | - | 0 | - | - | 0 | - | -
vloer 1 | - | - | 0 | - | - | 0 | - | - | 0 | - | - | 0 | - | - | 0 | - | -
vloer 2 | - | - | 0 | - | - | 0 | - | - | 0 | - | - | 0 | - | - | 0 | - | -
vloer 3 | - | - | 0 | - | - | 0 | - | - | 0 | - | - | 0 | - | - | 0 | - | -
vloer 4 | - | - | 0 | - | - | 0 | - | - | 0 | - | - | 0 | - | - | 0 | - | -
Dichte gevel |  |  | 16.4 | 0.35 | 1.9231 | 16.4 | 0.35 | 1.9231 | 16.4 | 1.7 | 0.53476 | 16.4 | 1.7 | 0.53476 | 16.4 | 1.7 | 0.53476
gevel 1 (voor-/achtergevel) | Oost | buiten | 8.2 | 0.35 | 1.9231 | 8.2 | 0.35 | 1.9231 | 8.2 | 1.7 | 0.53476 | 8.2 | 1.7 | 0.53476 | 8.2 | 1.7 | 0.53476
gevel 2 (voor-/achtergevel) | West | buiten | 8.2 | 0.35 | 1.9231 | 8.2 | 0.35 | 1.9231 | 8.2 | 1.7 | 0.53476 | 8.2 | 1.7 | 0.53476 | 8.2 | 1.7 | 0.53476
gevel 3 (zijgevel) | Oost | buiten | 0 | - | - | 0 | - | - | 0 | - | - | 0 | - | - | 0 | - | -
gevel 4 (zijgevel) | West | buiten | 0 | - | - | 0 | - | - | 0 | - | - | 0 | - | - | 0 | - | -
Hellend / plat dak |  |  | 70.61 | 0.35 | 1.9231 | 70.61 | 0.72 | 1.1236 | 70.61 | 3.5 | 0.27248 | 70.61 | 3.5 | 0.27248 | 70.61 | 3.5 | 0.27248
dak 1 (hellend) | West | buiten | 0 | - | - | 0 | - | - | 0 | - | - | 0 | - | - | 0 | - | -
dak 2 (hellend) | Oost | buiten | 0 | - | - | 0 | - | - | 0 | - | - | 0 | - | - | 0 | - | -
dak 3 (plat) | - | buiten | 35.305 | 0.35 | 1.9231 | 35.305 | 0.72 | 1.1236 | 35.305 | 3.5 | 0.27248 | 35.305 | 3.5 | 0.27248 | 35.305 | 3.5 | 0.27248
dak 4 (plat) | - | buiten | 35.305 | 0.35 | 1.9231 | 35.305 | 0.72 | 1.1236 | 35.305 | 3.5 | 0.27248 | 35.305 | 3.5 | 0.27248 | 35.305 | 3.5 | 0.27248
Ramen |  |  | 10.53 |  | 5.1 | 10.53 |  | 2.9 | 10.53 |  | 1.4 | 10.53 |  | 1.4 | 10.53 |  | 1.4
raam 1 | Noord | buiten | 1.3162 |  | 5.1 | 1.3162 |  | 2.9 | 1.3162 |  | 1.4 | 1.3162 |  | 1.4 | 1.3162 |  | 1.4
raam 2 | Oost | buiten | 1.3162 |  | 5.1 | 1.3162 |  | 2.9 | 1.3162 |  | 1.4 | 1.3162 |  | 1.4 | 1.3162 |  | 1.4
raam 3 | Zuid | buiten | 1.3162 |  | 5.1 | 1.3162 |  | 2.9 | 1.3162 |  | 1.4 | 1.3162 |  | 1.4 | 1.3162 |  | 1.4
raam 4 | West | buiten | 1.3162 |  | 5.1 | 1.3162 |  | 2.9 | 1.3162 |  | 1.4 | 1.3162 |  | 1.4 | 1.3162 |  | 1.4
raam 5 | Noord | buiten | 1.3162 |  | 5.1 | 1.3162 |  | 2.9 | 1.3162 |  | 1.4 | 1.3162 |  | 1.4 | 1.3162 |  | 1.4
raam 6 | Oost | buiten | 1.3162 |  | 5.1 | 1.3162 |  | 2.9 | 1.3162 |  | 1.4 | 1.3162 |  | 1.4 | 1.3162 |  | 1.4
raam 7 | Zuid | buiten | 1.3162 |  | 5.1 | 1.3162 |  | 2.9 | 1.3162 |  | 1.4 | 1.3162 |  | 1.4 | 1.3162 |  | 1.4
raam 8 | West | buiten | 1.3162 |  | 5.1 | 1.3162 |  | 2.9 | 1.3162 |  | 1.4 | 1.3162 |  | 1.4 | 1.3162 |  | 1.4
Deuren |  |  | 3.89 |  | 3.4 | 3.89 |  | 3.4 | 3.89 |  | 1.4 | 3.89 |  | 1.4 | 3.89 |  | 1.4
deur 1 | Oost | buiten | 1.945 |  | 3.4 | 1.945 |  | 3.4 | 1.945 |  | 1.4 | 1.945 |  | 1.4 | 1.945 |  | 1.4
deur 2 | West | buiten | 1.945 |  | 3.4 | 1.945 |  | 3.4 | 1.945 |  | 1.4 | 1.945 |  | 1.4 | 1.945 |  | 1.4
INSTALLATIES
Ventilatie |  |  |  |  | volledig natuurlijk |  |  | volledig natuurlijk |  |  | natuurlijke toevoer, mechanische afvoer |  |  | natuurlijke toevoer, mechanische afvoer |  |  | volledig mechanisch
ventilatietype |  |  |  |  | volledig natuurlijk |  |  | volledig natuurlijk |  |  | natuurlijke toevoer, mechanische afvoer |  |  | natuurlijke toevoer, mechanische afvoer |  |  | volledig mechanisch
ventilatievoorziening |  |  |  |  | A1 standaard |  |  | A1 standaard |  |  | C5a luchtdruk toevoer, CO2 afvoer, zonering |  |  | C5a luchtdruk toevoer, CO2 afvoer, zonering |  |  | decentrale WTW en CO2 sturing
type warmteterugwinning |  |  |  |  | geen warmteterugwinning |  |  | geen warmteterugwinning |  |  | geen warmteterugwinning |  |  | geen warmteterugwinning |  |  | met warmteterugwinning
kierdichting (q;v10) |  |  |  |  | forfaitair |  |  | forfaitair |  |  | 0,7 dm3/s.m2 |  |  | 0,7 dm3/s.m2 |  |  | 0,4 dm3/s.m2
Ruimteverwarming |  |  |  |  | lokale verwarming |  |  | ketel HR107-ketel |  |  | ketel HR107-ketel |  |  | elektrische warmtepomp |  |  | elektrische warmtepomp
type ruimteverwarming |  |  |  |  | individueel |  |  | individueel |  |  | individueel |  |  | individueel |  |  | individueel
toestel ruimteverwarming |  |  |  |  | lokale verwarming |  |  | ketel |  |  | ketel |  |  | elektrische warmtepomp |  |  | elektrische warmtepomp
ketel/luchtverwarming | [7 empty] | HR107-ketel |  |  | HR107-ketel
lokale verwarming |  |  |  |  | met afvoer
Afgiftesysteem |  |  |  |  | radiatoren |  |  | radiatoren |  |  | radiatoren |  |  | radiatoren |  |  | radiatoren
temperatuurniveau |  |  |  |  | 90/70 |  |  | 90/70 |  |  | 55/47 |  |  | 55/47 |  |  | 55/47
type afgiftesysteem |  |  |  |  | radiatoren |  |  | radiatoren |  |  | radiatoren |  |  | radiatoren |  |  | radiatoren
Warmtapwater |  |  |  |  | individueel gas keukengeiser |  |  | individueel gas combitoestel met gaskeur HR/CW |  |  | individueel gas combitoestel met gaskeur HR/CW |  |  | individueel combi warmtepomp |  |  | individueel combi warmtepomp
type tapwaterinstallatie |  |  |  |  | individueel |  |  | individueel |  |  | individueel |  |  | individueel |  |  | individueel
type toestel individiueel |  |  |  |  | gas keukengeiser |  |  | gas combitoestel met gaskeur HR/CW |  |  | gas combitoestel met gaskeur HR/CW |  |  | combi warmtepomp |  |  | combi warmtepomp
CW-klasse |  |  |  |  | CW1 |  |  | CW3 |  |  | CW3 |  |  | CW3 |  |  | CW3
type toestel met extern vat
type indirect verwarmd vat
douche WTW aanwezig |  |  |  |  | nee |  |  | nee |  |  | nee |  |  | nee |  |  | nee
Zonnestroom |  |  |  |  | geen |  |  | geen |  |  | geen |  |  | geen |  |  | geen
PV cellen aanwezig |  |  |  |  | nee |  |  | nee |  |  | nee |  |  | nee |  |  | nee
PV type |  |  |  |  | - |  |  | - |  |  | - |  |  | - |  |  | -
PV oppervlakte (m2) |  |  |  |  | 0 |  |  | 0 |  |  | 0 |  |  | 0 |  |  | 0
hellingshoek PV (°) |  |  |  |  | - |  |  | - |  |  | - |  |  | - |  |  | -
orientatie PV (°) |  |  |  |  | - |  |  | - |  |  | - |  |  | - |  |  | -
STANDAARD VOOR WONINGISOLATIE
vormfactor (Averlies/Agebruik) (m2/m2) |  |  |  |  | 1.4365 |  |  | 1.4365 |  |  | 1.4365 |  |  | 1.4365 |  |  | 1.4365
standaardwaarde (kWh/m2) |  |  |  |  | 64.6417 |  |  | 64.6417 |  |  | 64.6417 |  |  | 64.6417 |  |  | 64.6417
warmtebehoefte woningen (Q,H,nd) (kWh/m2) |  |  |  |  | 225.1783 |  |  | 163.0777 |  |  | 55.158 |  |  | 55.158 |  |  | 38.1695
* Voor de berekeningen is de validatietool 'Rekentool NTA 8800 MWA v220119.xlsm' gebruikt (NTA 8800 V2.0)
tbv tabel met gegevens per voorbeeldwoning in brochure
overig < 1965 |  |  |  |  | oorspronkelijk |  |  | huidig |  |  | ISO, MECH AFVOER |  |  | ISO, MECH AFVOER, WPe |  |  | ISO, BALANSVENTILATIE, WPe
[8 empty] | op basis van WoON2018 |  |  | besparingspakket 1 |  |  | besparingspakket 2 |  |  | besparingspakket 3
ALGEMEEN
gebruiksoppervlakte (m2) |  | 70.61
gebouwtype |  | meergezinswoning
uitvoeringsvariant |  | tussen op bovenste verdieping
gebouwhoogte (m) |  | 12
vormfactor (verliesoppervlakte/gebruiksoppervlakte) |  | 1.4365
BOUWKUNDIG
begane grondvloer |  | 0 |  | Rc [m2K/W] | - |  |  | - |  |  | - |  |  | - |  |  | -
dichte gevel |  | 16.4 |  | Rc [m2K/W] | 0.35 |  |  | 0.35 |  |  | 1.7 |  |  | 1.7 |  |  | 1.7
hellend dak |  | 0 |  | Rc [m2K/W] | - |  |  | - |  |  | - |  |  | - |  |  | -
plat dak |  | 70.61 |  | Rc [m2K/W] | 0.35 |  |  | 0.72 |  |  | 3.5 |  |  | 3.5 |  |  | 3.5
raam |  | 10.53 |  | U [W/m2K] | 5.1 |  |  | 2.9 |  |  | 1.4 |  |  | 1.4 |  |  | 1.4
deur |  | 3.89 |  | U [W/m2K] | 3.4 |  |  | 3.4 |  |  | 1.4 |  |  | 1.4 |  |  | 1.4
kierdichting (q;v10) |  |  |  |  | forfaitair |  |  | forfaitair |  |  | 0,7 dm3/s.m2 |  |  | 0,7 dm3/s.m2 |  |  | 0,4 dm3/s.m2
INSTALLATIES
ventilatietype |  |  |  |  | volledig natuurlijk |  |  | volledig natuurlijk |  |  | natuurlijke toevoer, mechanische afvoer |  |  | natuurlijke toevoer, mechanische afvoer |  |  | volledig mechanisch
ventilatievoorziening |  |  |  |  | A1 standaard |  |  | A1 standaard |  |  | C5a luchtdruk toevoer, CO2 afvoer, zonering |  |  | C5a luchtdruk toevoer, CO2 afvoer, zonering |  |  | decentrale WTW en CO2 sturing
type warmteterugwinning |  |  |  |  | geen warmteterugwinning |  |  | geen warmteterugwinning |  |  | geen warmteterugwinning |  |  | geen warmteterugwinning |  |  | met warmteterugwinning
ruimteverwarming |  |  |  |  | individueel - lokale verwarming |  |  | individueel - HR107-ketel |  |  | individueel - HR107-ketel |  |  | individueel - elektrische warmtepomp |  |  | individueel - elektrische warmtepomp
afgiftesysteem |  |  |  |  | radiatoren |  |  | radiatoren |  |  | radiatoren |  |  | radiatoren |  |  | radiatoren
warmtapwater |  |  |  |  | individueel - gas keukengeiser |  |  | individueel - gas combitoestel met gaskeur HR/CW |  |  | individueel - gas combitoestel met gaskeur HR/CW |  |  | individueel - combi warmtepomp |  |  | individueel - combi warmtepomp
PV-panelen (m2) |  |  |  |  | 0 |  |  | 0 |  |  | 0 |  |  | 0 |  |  | 0
ENERGIEPRESTATIES NTA 8800
Standaard (kWh/m2) |  |  |  |  | 64.6417 |  |  | 64.6417 |  |  | 64.6417 |  |  | 64.6417 |  |  | 64.6417
Warmtebehoefte verwarming - te toetsen aan standaard (kWh/m2) |  |  |  |  | 225.1783 |  |  | 163.0777 |  |  | 55.158 |  |  | 55.158 |  |  | 38.1695

## (med) overig tot65 tus-dak-vlo (hidden)
Data voorbeeldwoningen 2022 en resultaten berekening met NTA8800*
2022-09-08
kies type data >> | mediaan | voor het pakket HUIDIG zijn uit WoON2018 per Voorbeeldwoning de mediaan van afmetingen, de meest vorkomende isolatiewaarden en het type meest voorkomende installaties meegenomen
TYPE VOORBEELDWONING |  |  |  |  | SELECTEER WONING
voorbeeldwoning |  |  |  |  | overig |  |  | overig |  |  | overig |  |  | overig |  |  | overig
bouwperiode |  |  |  |  | < 1965 |  |  | < 1965 |  |  | < 1965 |  |  | < 1965 |  |  | < 1965
subtype |  |  |  |  | tussen dak vloer |  |  | tussen dak vloer |  |  | tussen dak vloer |  |  | tussen dak vloer |  |  | tussen dak vloer
ENERGETISCH NIVEAU
pakket maatregelen |  |  |  |  | oorspronkelijk |  | op basis van WoON2018 | huidig |  |  | ISO, MECH AFVOER |  |  | ISO, MECH AFVOER, WPe |  |  | ISO, BALANSVENTILATIE, WPe
code |  |  |  |  | 8291 1 |  |  | 8292 1 |  |  | 8293 1 |  |  | 8294 1 |  |  | 8295 1
ALGEMEEN
gebruiksoppervlakte (m2) |  |  |  |  | 70.61 |  |  | 70.61 |  |  | 70.61 |  |  | 70.61 |  |  | 70.61
aantal bouwlagen |  |  |  |  | 1 |  |  | 1 |  |  | 1 |  |  | 1 |  |  | 1
aantal bouwlagen hele gebouw |  |  |  |  | 3 |  |  | 3 |  |  | 3 |  |  | 3 |  |  | 3
aantal eenheden hele gebouw |  |  |  |  | 1 |  |  | 1 |  |  | 1 |  |  | 1 |  |  | 1
gebouwtype |  |  |  |  | meergezinswoning |  |  | meergezinswoning |  |  | meergezinswoning |  |  | meergezinswoning |  |  | meergezinswoning
uitvoeringsvariant |  |  |  |  | tussen |  |  | tussen |  |  | tussen |  |  | tussen |  |  | tussen
gebouwhoogte (m) |  |  |  |  | 12 |  |  | 12 |  |  | 12 |  |  | 12 |  |  | 12
begrenzing beganegrondvloer |  |  |  |  | kruipruimte |  |  | kruipruimte |  |  | kruipruimte |  |  | kruipruimte |  |  | kruipruimte
BOUWKUNDIG | oriëntatie | begrenzing | oppervlakte | Rc-waarde | U-waarde | oppervlakte | Rc-waarde | U-waarde | oppervlakte | Rc-waarde | U-waarde | oppervlakte | Rc-waarde | U-waarde | oppervlakte | Rc-waarde | U-waarde
| - | - | [m2] | [m2K/W] | [W/m2K] | [m2] | [m2K/W] | [W/m2K] | [m2] | [m2K/W] | [W/m2K] | [m2] | [m2K/W] | [W/m2K] | [m2] | [m2K/W] | [W/m2K]
Begane grondvloer |  |  | 70.61 | 0.15 | 2.439 | 70.61 | 0.65 | 1.0989 | 70.61 | 3.5 | 0.26596 | 70.61 | 3.5 | 0.26596 | 70.61 | 3.5 | 0.26596
vloer 1 | - | kruipruimte | 70.61 | 0.15 | 2.439 | 70.61 | 0.65 | 1.0989 | 70.61 | 3.5 | 0.26596 | 70.61 | 3.5 | 0.26596 | 70.61 | 3.5 | 0.26596
vloer 2 | - | - | 0 | - | - | 0 | - | - | 0 | - | - | 0 | - | - | 0 | - | -
vloer 3 | - | - | 0 | - | - | 0 | - | - | 0 | - | - | 0 | - | - | 0 | - | -
vloer 4 | - | - | 0 | - | - | 0 | - | - | 0 | - | - | 0 | - | - | 0 | - | -
Dichte gevel |  |  | 16.4 | 0.35 | 1.9231 | 16.4 | 0.35 | 1.9231 | 16.4 | 1.7 | 0.53476 | 16.4 | 1.7 | 0.53476 | 16.4 | 1.7 | 0.53476
gevel 1 (voor-/achtergevel) | Oost | buiten | 8.2 | 0.35 | 1.9231 | 8.2 | 0.35 | 1.9231 | 8.2 | 1.7 | 0.53476 | 8.2 | 1.7 | 0.53476 | 8.2 | 1.7 | 0.53476
gevel 2 (voor-/achtergevel) | West | buiten | 8.2 | 0.35 | 1.9231 | 8.2 | 0.35 | 1.9231 | 8.2 | 1.7 | 0.53476 | 8.2 | 1.7 | 0.53476 | 8.2 | 1.7 | 0.53476
gevel 3 (zijgevel) | Oost | buiten | 0 | - | - | 0 | - | - | 0 | - | - | 0 | - | - | 0 | - | -
gevel 4 (zijgevel) | West | buiten | 0 | - | - | 0 | - | - | 0 | - | - | 0 | - | - | 0 | - | -
Hellend / plat dak |  |  | 70.61 | 0.35 | 1.9231 | 70.61 | 0.72 | 1.1236 | 70.61 | 3.5 | 0.27248 | 70.61 | 3.5 | 0.27248 | 70.61 | 3.5 | 0.27248
dak 1 (hellend) | West | buiten | 0 | - | - | 0 | - | - | 0 | - | - | 0 | - | - | 0 | - | -
dak 2 (hellend) | Oost | buiten | 0 | - | - | 0 | - | - | 0 | - | - | 0 | - | - | 0 | - | -
dak 3 (plat) | - | buiten | 35.305 | 0.35 | 1.9231 | 35.305 | 0.72 | 1.1236 | 35.305 | 3.5 | 0.27248 | 35.305 | 3.5 | 0.27248 | 35.305 | 3.5 | 0.27248
dak 4 (plat) | - | buiten | 35.305 | 0.35 | 1.9231 | 35.305 | 0.72 | 1.1236 | 35.305 | 3.5 | 0.27248 | 35.305 | 3.5 | 0.27248 | 35.305 | 3.5 | 0.27248
Ramen |  |  | 10.53 |  | 5.1 | 10.53 |  | 2.9 | 10.53 |  | 1.4 | 10.53 |  | 1.4 | 10.53 |  | 1.4
raam 1 | Noord | buiten | 1.3162 |  | 5.1 | 1.3162 |  | 2.9 | 1.3162 |  | 1.4 | 1.3162 |  | 1.4 | 1.3162 |  | 1.4
raam 2 | Oost | buiten | 1.3162 |  | 5.1 | 1.3162 |  | 2.9 | 1.3162 |  | 1.4 | 1.3162 |  | 1.4 | 1.3162 |  | 1.4
raam 3 | Zuid | buiten | 1.3162 |  | 5.1 | 1.3162 |  | 2.9 | 1.3162 |  | 1.4 | 1.3162 |  | 1.4 | 1.3162 |  | 1.4
raam 4 | West | buiten | 1.3162 |  | 5.1 | 1.3162 |  | 2.9 | 1.3162 |  | 1.4 | 1.3162 |  | 1.4 | 1.3162 |  | 1.4
raam 5 | Noord | buiten | 1.3162 |  | 5.1 | 1.3162 |  | 2.9 | 1.3162 |  | 1.4 | 1.3162 |  | 1.4 | 1.3162 |  | 1.4
raam 6 | Oost | buiten | 1.3162 |  | 5.1 | 1.3162 |  | 2.9 | 1.3162 |  | 1.4 | 1.3162 |  | 1.4 | 1.3162 |  | 1.4
raam 7 | Zuid | buiten | 1.3162 |  | 5.1 | 1.3162 |  | 2.9 | 1.3162 |  | 1.4 | 1.3162 |  | 1.4 | 1.3162 |  | 1.4
raam 8 | West | buiten | 1.3162 |  | 5.1 | 1.3162 |  | 2.9 | 1.3162 |  | 1.4 | 1.3162 |  | 1.4 | 1.3162 |  | 1.4
Deuren |  |  | 3.89 |  | 3.4 | 3.89 |  | 3.4 | 3.89 |  | 1.4 | 3.89 |  | 1.4 | 3.89 |  | 1.4
deur 1 | Oost | buiten | 1.945 |  | 3.4 | 1.945 |  | 3.4 | 1.945 |  | 1.4 | 1.945 |  | 1.4 | 1.945 |  | 1.4
deur 2 | West | buiten | 1.945 |  | 3.4 | 1.945 |  | 3.4 | 1.945 |  | 1.4 | 1.945 |  | 1.4 | 1.945 |  | 1.4
INSTALLATIES
Ventilatie |  |  |  |  | volledig natuurlijk |  |  | volledig natuurlijk |  |  | natuurlijke toevoer, mechanische afvoer |  |  | natuurlijke toevoer, mechanische afvoer |  |  | volledig mechanisch
ventilatietype |  |  |  |  | volledig natuurlijk |  |  | volledig natuurlijk |  |  | natuurlijke toevoer, mechanische afvoer |  |  | natuurlijke toevoer, mechanische afvoer |  |  | volledig mechanisch
ventilatievoorziening |  |  |  |  | A1 standaard |  |  | A1 standaard |  |  | C5a luchtdruk toevoer, CO2 afvoer, zonering |  |  | C5a luchtdruk toevoer, CO2 afvoer, zonering |  |  | decentrale WTW en CO2 sturing
type warmteterugwinning |  |  |  |  | geen warmteterugwinning |  |  | geen warmteterugwinning |  |  | geen warmteterugwinning |  |  | geen warmteterugwinning |  |  | met warmteterugwinning
kierdichting (q;v10) |  |  |  |  | forfaitair |  |  | forfaitair |  |  | 0,7 dm3/s.m2 |  |  | 0,7 dm3/s.m2 |  |  | 0,4 dm3/s.m2
Ruimteverwarming |  |  |  |  | lokale verwarming |  |  | ketel HR107-ketel |  |  | ketel HR107-ketel |  |  | elektrische warmtepomp |  |  | elektrische warmtepomp
type ruimteverwarming |  |  |  |  | individueel |  |  | individueel |  |  | individueel |  |  | individueel |  |  | individueel
toestel ruimteverwarming |  |  |  |  | lokale verwarming |  |  | ketel |  |  | ketel |  |  | elektrische warmtepomp |  |  | elektrische warmtepomp
ketel/luchtverwarming | [7 empty] | HR107-ketel |  |  | HR107-ketel
lokale verwarming |  |  |  |  | met afvoer
Afgiftesysteem |  |  |  |  | radiatoren |  |  | radiatoren |  |  | radiatoren |  |  | radiatoren |  |  | radiatoren
temperatuurniveau |  |  |  |  | 90/70 |  |  | 90/70 |  |  | 55/47 |  |  | 55/47 |  |  | 55/47
type afgiftesysteem |  |  |  |  | radiatoren |  |  | radiatoren |  |  | radiatoren |  |  | radiatoren |  |  | radiatoren
Warmtapwater |  |  |  |  | individueel gas keukengeiser |  |  | individueel gas combitoestel met gaskeur HR/CW |  |  | individueel gas combitoestel met gaskeur HR/CW |  |  | individueel combi warmtepomp |  |  | individueel combi warmtepomp
type tapwaterinstallatie |  |  |  |  | individueel |  |  | individueel |  |  | individueel |  |  | individueel |  |  | individueel
type toestel individiueel |  |  |  |  | gas keukengeiser |  |  | gas combitoestel met gaskeur HR/CW |  |  | gas combitoestel met gaskeur HR/CW |  |  | combi warmtepomp |  |  | combi warmtepomp
CW-klasse |  |  |  |  | CW1 |  |  | CW3 |  |  | CW3 |  |  | CW3 |  |  | CW3
type toestel met extern vat
type indirect verwarmd vat
douche WTW aanwezig |  |  |  |  | nee |  |  | nee |  |  | nee |  |  | nee |  |  | nee
Zonnestroom |  |  |  |  | geen |  |  | geen |  |  | geen |  |  | geen |  |  | geen
PV cellen aanwezig |  |  |  |  | nee |  |  | nee |  |  | nee |  |  | nee |  |  | nee
PV type |  |  |  |  | - |  |  | - |  |  | - |  |  | - |  |  | -
PV oppervlakte (m2) |  |  |  |  | 0 |  |  | 0 |  |  | 0 |  |  | 0 |  |  | 0
hellingshoek PV (°) |  |  |  |  | - |  |  | - |  |  | - |  |  | - |  |  | -
orientatie PV (°) |  |  |  |  | - |  |  | - |  |  | - |  |  | - |  |  | -
STANDAARD VOOR WONINGISOLATIE
vormfactor (Averlies/Agebruik) (m2/m2) |  |  |  |  | 2.1365 |  |  | 2.1365 |  |  | 2.1365 |  |  | 2.1365 |  |  | 2.1365
standaardwaarde (kWh/m2) |  |  |  |  | 96.1417 |  |  | 96.1417 |  |  | 96.1417 |  |  | 96.1417 |  |  | 96.1417
warmtebehoefte woningen (Q,H,nd) (kWh/m2) |  |  |  |  | 243.266 |  |  | 179.2495 |  |  | 63.1334 |  |  | 63.1334 |  |  | 44.9787
* Voor de berekeningen is de validatietool 'Rekentool NTA 8800 MWA v220119.xlsm' gebruikt (NTA 8800 V2.0)
tbv tabel met gegevens per voorbeeldwoning in brochure
overig < 1965 |  |  |  |  | oorspronkelijk |  |  | huidig |  |  | ISO, MECH AFVOER |  |  | ISO, MECH AFVOER, WPe |  |  | ISO, BALANSVENTILATIE, WPe
[8 empty] | op basis van WoON2018 |  |  | besparingspakket 1 |  |  | besparingspakket 2 |  |  | besparingspakket 3
ALGEMEEN
gebruiksoppervlakte (m2) |  | 70.61
gebouwtype |  | meergezinswoning
uitvoeringsvariant |  | tussen
gebouwhoogte (m) |  | 12
vormfactor (verliesoppervlakte/gebruiksoppervlakte) |  | 2.1365
BOUWKUNDIG
begane grondvloer |  | 70.61 |  | Rc [m2K/W] | 0.15 |  |  | 0.65 |  |  | 3.5 |  |  | 3.5 |  |  | 3.5
dichte gevel |  | 16.4 |  | Rc [m2K/W] | 0.35 |  |  | 0.35 |  |  | 1.7 |  |  | 1.7 |  |  | 1.7
hellend dak |  | 0 |  | Rc [m2K/W] | - |  |  | - |  |  | - |  |  | - |  |  | -
plat dak |  | 70.61 |  | Rc [m2K/W] | 0.35 |  |  | 0.72 |  |  | 3.5 |  |  | 3.5 |  |  | 3.5
raam |  | 10.53 |  | U [W/m2K] | 5.1 |  |  | 2.9 |  |  | 1.4 |  |  | 1.4 |  |  | 1.4
deur |  | 3.89 |  | U [W/m2K] | 3.4 |  |  | 3.4 |  |  | 1.4 |  |  | 1.4 |  |  | 1.4
kierdichting (q;v10) |  |  |  |  | forfaitair |  |  | forfaitair |  |  | 0,7 dm3/s.m2 |  |  | 0,7 dm3/s.m2 |  |  | 0,4 dm3/s.m2
INSTALLATIES
ventilatietype |  |  |  |  | volledig natuurlijk |  |  | volledig natuurlijk |  |  | natuurlijke toevoer, mechanische afvoer |  |  | natuurlijke toevoer, mechanische afvoer |  |  | volledig mechanisch
ventilatievoorziening |  |  |  |  | A1 standaard |  |  | A1 standaard |  |  | C5a luchtdruk toevoer, CO2 afvoer, zonering |  |  | C5a luchtdruk toevoer, CO2 afvoer, zonering |  |  | decentrale WTW en CO2 sturing
type warmteterugwinning |  |  |  |  | geen warmteterugwinning |  |  | geen warmteterugwinning |  |  | geen warmteterugwinning |  |  | geen warmteterugwinning |  |  | met warmteterugwinning
ruimteverwarming |  |  |  |  | individueel - lokale verwarming |  |  | individueel - HR107-ketel |  |  | individueel - HR107-ketel |  |  | individueel - elektrische warmtepomp |  |  | individueel - elektrische warmtepomp
afgiftesysteem |  |  |  |  | radiatoren |  |  | radiatoren |  |  | radiatoren |  |  | radiatoren |  |  | radiatoren
warmtapwater |  |  |  |  | individueel - gas keukengeiser |  |  | individueel - gas combitoestel met gaskeur HR/CW |  |  | individueel - gas combitoestel met gaskeur HR/CW |  |  | individueel - combi warmtepomp |  |  | individueel - combi warmtepomp
PV-panelen (m2) |  |  |  |  | 0 |  |  | 0 |  |  | 0 |  |  | 0 |  |  | 0
ENERGIEPRESTATIES NTA 8800
Standaard (kWh/m2) |  |  |  |  | 96.1417 |  |  | 96.1417 |  |  | 96.1417 |  |  | 96.1417 |  |  | 96.1417
Warmtebehoefte verwarming - te toetsen aan standaard (kWh/m2) |  |  |  |  | 243.266 |  |  | 179.2495 |  |  | 63.1334 |  |  | 63.1334 |  |  | 44.9787

## (med) overig tot65 hoek-mid (hidden)
Data voorbeeldwoningen 2022 en resultaten berekening met NTA8800*
2022-09-08
kies type data >> | mediaan | voor het pakket HUIDIG zijn uit WoON2018 per Voorbeeldwoning de mediaan van afmetingen, de meest vorkomende isolatiewaarden en het type meest voorkomende installaties meegenomen
TYPE VOORBEELDWONING |  |  |  |  | SELECTEER WONING
voorbeeldwoning |  |  |  |  | overig |  |  | overig |  |  | overig |  |  | overig |  |  | overig
bouwperiode |  |  |  |  | < 1965 |  |  | < 1965 |  |  | < 1965 |  |  | < 1965 |  |  | < 1965
subtype |  |  |  |  | hoek midden |  |  | hoek midden |  |  | hoek midden |  |  | hoek midden |  |  | hoek midden
ENERGETISCH NIVEAU
pakket maatregelen |  |  |  |  | oorspronkelijk |  | op basis van WoON2018 | huidig |  |  | ISO, MECH AFVOER |  |  | ISO, MECH AFVOER, WPe |  |  | ISO, BALANSVENTILATIE, WPe
code |  |  |  |  | 82101 1 |  |  | 82102 1 |  |  | 82103 1 |  |  | 82104 1 |  |  | 82105 1
ALGEMEEN
gebruiksoppervlakte (m2) |  |  |  |  | 70.61 |  |  | 70.61 |  |  | 70.61 |  |  | 70.61 |  |  | 70.61
aantal bouwlagen |  |  |  |  | 1 |  |  | 1 |  |  | 1 |  |  | 1 |  |  | 1
aantal bouwlagen hele gebouw |  |  |  |  | 3 |  |  | 3 |  |  | 3 |  |  | 3 |  |  | 3
aantal eenheden hele gebouw |  |  |  |  | 1 |  |  | 1 |  |  | 1 |  |  | 1 |  |  | 1
gebouwtype |  |  |  |  | meergezinswoning |  |  | meergezinswoning |  |  | meergezinswoning |  |  | meergezinswoning |  |  | meergezinswoning
uitvoeringsvariant |  |  |  |  | hoek op onderste of tussenverdieping |  |  | hoek op onderste of tussenverdieping |  |  | hoek op onderste of tussenverdieping |  |  | hoek op onderste of tussenverdieping |  |  | hoek op onderste of tussenverdieping
gebouwhoogte (m) |  |  |  |  | 12 |  |  | 12 |  |  | 12 |  |  | 12 |  |  | 12
begrenzing beganegrondvloer |  |  |  |  | nvt |  |  | nvt |  |  | nvt |  |  | nvt |  |  | nvt
BOUWKUNDIG | oriëntatie | begrenzing | oppervlakte | Rc-waarde | U-waarde | oppervlakte | Rc-waarde | U-waarde | oppervlakte | Rc-waarde | U-waarde | oppervlakte | Rc-waarde | U-waarde | oppervlakte | Rc-waarde | U-waarde
| - | - | [m2] | [m2K/W] | [W/m2K] | [m2] | [m2K/W] | [W/m2K] | [m2] | [m2K/W] | [W/m2K] | [m2] | [m2K/W] | [W/m2K] | [m2] | [m2K/W] | [W/m2K]
Begane grondvloer |  |  | 0 | - | - | 0 | - | - | 0 | - | - | 0 | - | - | 0 | - | -
vloer 1 | - | - | 0 | - | - | 0 | - | - | 0 | - | - | 0 | - | - | 0 | - | -
vloer 2 | - | - | 0 | - | - | 0 | - | - | 0 | - | - | 0 | - | - | 0 | - | -
vloer 3 | - | - | 0 | - | - | 0 | - | - | 0 | - | - | 0 | - | - | 0 | - | -
vloer 4 | - | - | 0 | - | - | 0 | - | - | 0 | - | - | 0 | - | - | 0 | - | -
Dichte gevel |  |  | 32.8 | 0.35 | 1.9231 | 32.8 | 0.35 | 1.9231 | 32.8 | 1.7 | 0.53476 | 32.8 | 1.7 | 0.53476 | 32.8 | 1.7 | 0.53476
gevel 1 (voor-/achtergevel) | Oost | buiten | 8.2 | 0.35 | 1.9231 | 8.2 | 0.35 | 1.9231 | 8.2 | 1.7 | 0.53476 | 8.2 | 1.7 | 0.53476 | 8.2 | 1.7 | 0.53476
gevel 2 (voor-/achtergevel) | West | buiten | 8.2 | 0.35 | 1.9231 | 8.2 | 0.35 | 1.9231 | 8.2 | 1.7 | 0.53476 | 8.2 | 1.7 | 0.53476 | 8.2 | 1.7 | 0.53476
gevel 3 (zijgevel) | Oost | buiten | 8.2 | 0.35 | 1.9231 | 8.2 | 0.35 | 1.9231 | 8.2 | 1.7 | 0.53476 | 8.2 | 1.7 | 0.53476 | 8.2 | 1.7 | 0.53476
gevel 4 (zijgevel) | West | buiten | 8.2 | 0.35 | 1.9231 | 8.2 | 0.35 | 1.9231 | 8.2 | 1.7 | 0.53476 | 8.2 | 1.7 | 0.53476 | 8.2 | 1.7 | 0.53476
Hellend / plat dak |  |  | 0 | - | - | 0 | - | - | 0 | - | - | 0 | - | - | 0 | - | -
dak 1 (hellend) | West | buiten | 0 | - | - | 0 | - | - | 0 | - | - | 0 | - | - | 0 | - | -
dak 2 (hellend) | Oost | buiten | 0 | - | - | 0 | - | - | 0 | - | - | 0 | - | - | 0 | - | -
dak 3 (plat) | - | buiten | 0 | - | - | 0 | - | - | 0 | - | - | 0 | - | - | 0 | - | -
dak 4 (plat) | - | buiten | 0 | - | - | 0 | - | - | 0 | - | - | 0 | - | - | 0 | - | -
Ramen |  |  | 11.7 |  | 5.1 | 11.7 |  | 2.9 | 11.7 |  | 1.4 | 11.7 |  | 1.4 | 11.7 |  | 1.4
raam 1 | Noord | buiten | 1.4625 |  | 5.1 | 1.4625 |  | 2.9 | 1.4625 |  | 1.4 | 1.4625 |  | 1.4 | 1.4625 |  | 1.4
raam 2 | Oost | buiten | 1.4625 |  | 5.1 | 1.4625 |  | 2.9 | 1.4625 |  | 1.4 | 1.4625 |  | 1.4 | 1.4625 |  | 1.4
raam 3 | Zuid | buiten | 1.4625 |  | 5.1 | 1.4625 |  | 2.9 | 1.4625 |  | 1.4 | 1.4625 |  | 1.4 | 1.4625 |  | 1.4
raam 4 | West | buiten | 1.4625 |  | 5.1 | 1.4625 |  | 2.9 | 1.4625 |  | 1.4 | 1.4625 |  | 1.4 | 1.4625 |  | 1.4
raam 5 | Noord | buiten | 1.4625 |  | 5.1 | 1.4625 |  | 2.9 | 1.4625 |  | 1.4 | 1.4625 |  | 1.4 | 1.4625 |  | 1.4
raam 6 | Oost | buiten | 1.4625 |  | 5.1 | 1.4625 |  | 2.9 | 1.4625 |  | 1.4 | 1.4625 |  | 1.4 | 1.4625 |  | 1.4
raam 7 | Zuid | buiten | 1.4625 |  | 5.1 | 1.4625 |  | 2.9 | 1.4625 |  | 1.4 | 1.4625 |  | 1.4 | 1.4625 |  | 1.4
raam 8 | West | buiten | 1.4625 |  | 5.1 | 1.4625 |  | 2.9 | 1.4625 |  | 1.4 | 1.4625 |  | 1.4 | 1.4625 |  | 1.4
Deuren |  |  | 3.89 |  | 3.4 | 3.89 |  | 3.4 | 3.89 |  | 1.4 | 3.89 |  | 1.4 | 3.89 |  | 1.4
deur 1 | Oost | buiten | 1.945 |  | 3.4 | 1.945 |  | 3.4 | 1.945 |  | 1.4 | 1.945 |  | 1.4 | 1.945 |  | 1.4
deur 2 | West | buiten | 1.945 |  | 3.4 | 1.945 |  | 3.4 | 1.945 |  | 1.4 | 1.945 |  | 1.4 | 1.945 |  | 1.4
INSTALLATIES
Ventilatie |  |  |  |  | volledig natuurlijk |  |  | volledig natuurlijk |  |  | natuurlijke toevoer, mechanische afvoer |  |  | natuurlijke toevoer, mechanische afvoer |  |  | volledig mechanisch
ventilatietype |  |  |  |  | volledig natuurlijk |  |  | volledig natuurlijk |  |  | natuurlijke toevoer, mechanische afvoer |  |  | natuurlijke toevoer, mechanische afvoer |  |  | volledig mechanisch
ventilatievoorziening |  |  |  |  | A1 standaard |  |  | A1 standaard |  |  | C5a luchtdruk toevoer, CO2 afvoer, zonering |  |  | C5a luchtdruk toevoer, CO2 afvoer, zonering |  |  | decentrale WTW en CO2 sturing
type warmteterugwinning |  |  |  |  | geen warmteterugwinning |  |  | geen warmteterugwinning |  |  | geen warmteterugwinning |  |  | geen warmteterugwinning |  |  | met warmteterugwinning
kierdichting (q;v10) |  |  |  |  | forfaitair |  |  | forfaitair |  |  | 0,7 dm3/s.m2 |  |  | 0,7 dm3/s.m2 |  |  | 0,4 dm3/s.m2
Ruimteverwarming |  |  |  |  | lokale verwarming |  |  | ketel HR107-ketel |  |  | ketel HR107-ketel |  |  | elektrische warmtepomp |  |  | elektrische warmtepomp
type ruimteverwarming |  |  |  |  | individueel |  |  | individueel |  |  | individueel |  |  | individueel |  |  | individueel
toestel ruimteverwarming |  |  |  |  | lokale verwarming |  |  | ketel |  |  | ketel |  |  | elektrische warmtepomp |  |  | elektrische warmtepomp
ketel/luchtverwarming | [7 empty] | HR107-ketel |  |  | HR107-ketel
lokale verwarming |  |  |  |  | met afvoer
Afgiftesysteem |  |  |  |  | radiatoren |  |  | radiatoren |  |  | radiatoren |  |  | radiatoren |  |  | radiatoren
temperatuurniveau |  |  |  |  | 90/70 |  |  | 90/70 |  |  | 55/47 |  |  | 55/47 |  |  | 55/47
type afgiftesysteem |  |  |  |  | radiatoren |  |  | radiatoren |  |  | radiatoren |  |  | radiatoren |  |  | radiatoren
Warmtapwater |  |  |  |  | individueel gas keukengeiser |  |  | individueel gas combitoestel met gaskeur HR/CW |  |  | individueel gas combitoestel met gaskeur HR/CW |  |  | individueel combi warmtepomp |  |  | individueel combi warmtepomp
type tapwaterinstallatie |  |  |  |  | individueel |  |  | individueel |  |  | individueel |  |  | individueel |  |  | individueel
type toestel individiueel |  |  |  |  | gas keukengeiser |  |  | gas combitoestel met gaskeur HR/CW |  |  | gas combitoestel met gaskeur HR/CW |  |  | combi warmtepomp |  |  | combi warmtepomp
CW-klasse |  |  |  |  | CW1 |  |  | CW3 |  |  | CW3 |  |  | CW3 |  |  | CW3
type toestel met extern vat
type indirect verwarmd vat
douche WTW aanwezig |  |  |  |  | nee |  |  | nee |  |  | nee |  |  | nee |  |  | nee
Zonnestroom |  |  |  |  | geen |  |  | geen |  |  | geen |  |  | geen |  |  | geen
PV cellen aanwezig |  |  |  |  | nee |  |  | nee |  |  | nee |  |  | nee |  |  | nee
PV type |  |  |  |  | - |  |  | - |  |  | - |  |  | - |  |  | -
PV oppervlakte (m2) |  |  |  |  | 0 |  |  | 0 |  |  | 0 |  |  | 0 |  |  | 0
hellingshoek PV (°) |  |  |  |  | - |  |  | - |  |  | - |  |  | - |  |  | -
orientatie PV (°) |  |  |  |  | - |  |  | - |  |  | - |  |  | - |  |  | -
STANDAARD VOOR WONINGISOLATIE
vormfactor (Averlies/Agebruik) (m2/m2) |  |  |  |  | 0.68531 |  |  | 0.68531 |  |  | 0.68531 |  |  | 0.68531 |  |  | 0.68531
standaardwaarde (kWh/m2) |  |  |  |  | 45 |  |  | 45 |  |  | 45 |  |  | 45 |  |  | 45
warmtebehoefte woningen (Q,H,nd) (kWh/m2) |  |  |  |  | 145.7773 |  |  | 127.426 |  |  | 40.1454 |  |  | 40.1454 |  |  | 23.4949
* Voor de berekeningen is de validatietool 'Rekentool NTA 8800 MWA v220119.xlsm' gebruikt (NTA 8800 V2.0)
tbv tabel met gegevens per voorbeeldwoning in brochure
overig < 1965 |  |  |  |  | oorspronkelijk |  |  | huidig |  |  | ISO, MECH AFVOER |  |  | ISO, MECH AFVOER, WPe |  |  | ISO, BALANSVENTILATIE, WPe
[8 empty] | op basis van WoON2018 |  |  | besparingspakket 1 |  |  | besparingspakket 2 |  |  | besparingspakket 3
ALGEMEEN
gebruiksoppervlakte (m2) |  | 70.61
gebouwtype |  | meergezinswoning
uitvoeringsvariant |  | hoek op onderste of tussenverdieping
gebouwhoogte (m) |  | 12
vormfactor (verliesoppervlakte/gebruiksoppervlakte) |  | 0.68531
BOUWKUNDIG
begane grondvloer |  | 0 |  | Rc [m2K/W] | - |  |  | - |  |  | - |  |  | - |  |  | -
dichte gevel |  | 32.8 |  | Rc [m2K/W] | 0.35 |  |  | 0.35 |  |  | 1.7 |  |  | 1.7 |  |  | 1.7
hellend dak |  | 0 |  | Rc [m2K/W] | - |  |  | - |  |  | - |  |  | - |  |  | -
plat dak |  | 0 |  | Rc [m2K/W] | - |  |  | - |  |  | - |  |  | - |  |  | -
raam |  | 11.7 |  | U [W/m2K] | 5.1 |  |  | 2.9 |  |  | 1.4 |  |  | 1.4 |  |  | 1.4
deur |  | 3.89 |  | U [W/m2K] | 3.4 |  |  | 3.4 |  |  | 1.4 |  |  | 1.4 |  |  | 1.4
kierdichting (q;v10) |  |  |  |  | forfaitair |  |  | forfaitair |  |  | 0,7 dm3/s.m2 |  |  | 0,7 dm3/s.m2 |  |  | 0,4 dm3/s.m2
INSTALLATIES
ventilatietype |  |  |  |  | volledig natuurlijk |  |  | volledig natuurlijk |  |  | natuurlijke toevoer, mechanische afvoer |  |  | natuurlijke toevoer, mechanische afvoer |  |  | volledig mechanisch
ventilatievoorziening |  |  |  |  | A1 standaard |  |  | A1 standaard |  |  | C5a luchtdruk toevoer, CO2 afvoer, zonering |  |  | C5a luchtdruk toevoer, CO2 afvoer, zonering |  |  | decentrale WTW en CO2 sturing
type warmteterugwinning |  |  |  |  | geen warmteterugwinning |  |  | geen warmteterugwinning |  |  | geen warmteterugwinning |  |  | geen warmteterugwinning |  |  | met warmteterugwinning
ruimteverwarming |  |  |  |  | individueel - lokale verwarming |  |  | individueel - HR107-ketel |  |  | individueel - HR107-ketel |  |  | individueel - elektrische warmtepomp |  |  | individueel - elektrische warmtepomp
afgiftesysteem |  |  |  |  | radiatoren |  |  | radiatoren |  |  | radiatoren |  |  | radiatoren |  |  | radiatoren
warmtapwater |  |  |  |  | individueel - gas keukengeiser |  |  | individueel - gas combitoestel met gaskeur HR/CW |  |  | individueel - gas combitoestel met gaskeur HR/CW |  |  | individueel - combi warmtepomp |  |  | individueel - combi warmtepomp
PV-panelen (m2) |  |  |  |  | 0 |  |  | 0 |  |  | 0 |  |  | 0 |  |  | 0
ENERGIEPRESTATIES NTA 8800
Standaard (kWh/m2) |  |  |  |  | 45 |  |  | 45 |  |  | 45 |  |  | 45 |  |  | 45
Warmtebehoefte verwarming - te toetsen aan standaard (kWh/m2) |  |  |  |  | 145.7773 |  |  | 127.426 |  |  | 40.1454 |  |  | 40.1454 |  |  | 23.4949

## (med) overig tot65 hoek-vlo (hidden)
Data voorbeeldwoningen 2022 en resultaten berekening met NTA8800*
2022-09-08
kies type data >> | mediaan | voor het pakket HUIDIG zijn uit WoON2018 per Voorbeeldwoning de mediaan van afmetingen, de meest vorkomende isolatiewaarden en het type meest voorkomende installaties meegenomen
TYPE VOORBEELDWONING |  |  |  |  | SELECTEER WONING
voorbeeldwoning |  |  |  |  | overig |  |  | overig |  |  | overig |  |  | overig |  |  | overig
bouwperiode |  |  |  |  | < 1965 |  |  | < 1965 |  |  | < 1965 |  |  | < 1965 |  |  | < 1965
subtype |  |  |  |  | hoek vloer |  |  | hoek vloer |  |  | hoek vloer |  |  | hoek vloer |  |  | hoek vloer
ENERGETISCH NIVEAU
pakket maatregelen |  |  |  |  | oorspronkelijk |  | op basis van WoON2018 | huidig |  |  | ISO, MECH AFVOER |  |  | ISO, MECH AFVOER, WPe |  |  | ISO, BALANSVENTILATIE, WPe
code |  |  |  |  | 82111 1 |  |  | 82112 1 |  |  | 82113 1 |  |  | 82114 1 |  |  | 82115 1
ALGEMEEN
gebruiksoppervlakte (m2) |  |  |  |  | 70.61 |  |  | 70.61 |  |  | 70.61 |  |  | 70.61 |  |  | 70.61
aantal bouwlagen |  |  |  |  | 1 |  |  | 1 |  |  | 1 |  |  | 1 |  |  | 1
aantal bouwlagen hele gebouw |  |  |  |  | 3 |  |  | 3 |  |  | 3 |  |  | 3 |  |  | 3
aantal eenheden hele gebouw |  |  |  |  | 1 |  |  | 1 |  |  | 1 |  |  | 1 |  |  | 1
gebouwtype |  |  |  |  | meergezinswoning |  |  | meergezinswoning |  |  | meergezinswoning |  |  | meergezinswoning |  |  | meergezinswoning
uitvoeringsvariant |  |  |  |  | hoek op onderste of tussenverdieping |  |  | hoek op onderste of tussenverdieping |  |  | hoek op onderste of tussenverdieping |  |  | hoek op onderste of tussenverdieping |  |  | hoek op onderste of tussenverdieping
gebouwhoogte (m) |  |  |  |  | 12 |  |  | 12 |  |  | 12 |  |  | 12 |  |  | 12
begrenzing beganegrondvloer |  |  |  |  | kruipruimte |  |  | kruipruimte |  |  | kruipruimte |  |  | kruipruimte |  |  | kruipruimte
BOUWKUNDIG | oriëntatie | begrenzing | oppervlakte | Rc-waarde | U-waarde | oppervlakte | Rc-waarde | U-waarde | oppervlakte | Rc-waarde | U-waarde | oppervlakte | Rc-waarde | U-waarde | oppervlakte | Rc-waarde | U-waarde
| - | - | [m2] | [m2K/W] | [W/m2K] | [m2] | [m2K/W] | [W/m2K] | [m2] | [m2K/W] | [W/m2K] | [m2] | [m2K/W] | [W/m2K] | [m2] | [m2K/W] | [W/m2K]
Begane grondvloer |  |  | 70.61 | 0.15 | 2.439 | 70.61 | 0.65 | 1.0989 | 70.61 | 3.5 | 0.26596 | 70.61 | 3.5 | 0.26596 | 70.61 | 3.5 | 0.26596
vloer 1 | - | kruipruimte | 70.61 | 0.15 | 2.439 | 70.61 | 0.65 | 1.0989 | 70.61 | 3.5 | 0.26596 | 70.61 | 3.5 | 0.26596 | 70.61 | 3.5 | 0.26596
vloer 2 | - | - | 0 | - | - | 0 | - | - | 0 | - | - | 0 | - | - | 0 | - | -
vloer 3 | - | - | 0 | - | - | 0 | - | - | 0 | - | - | 0 | - | - | 0 | - | -
vloer 4 | - | - | 0 | - | - | 0 | - | - | 0 | - | - | 0 | - | - | 0 | - | -
Dichte gevel |  |  | 32.8 | 0.35 | 1.9231 | 32.8 | 0.35 | 1.9231 | 32.8 | 1.7 | 0.53476 | 32.8 | 1.7 | 0.53476 | 32.8 | 1.7 | 0.53476
gevel 1 (voor-/achtergevel) | Oost | buiten | 8.2 | 0.35 | 1.9231 | 8.2 | 0.35 | 1.9231 | 8.2 | 1.7 | 0.53476 | 8.2 | 1.7 | 0.53476 | 8.2 | 1.7 | 0.53476
gevel 2 (voor-/achtergevel) | West | buiten | 8.2 | 0.35 | 1.9231 | 8.2 | 0.35 | 1.9231 | 8.2 | 1.7 | 0.53476 | 8.2 | 1.7 | 0.53476 | 8.2 | 1.7 | 0.53476
gevel 3 (zijgevel) | Oost | buiten | 8.2 | 0.35 | 1.9231 | 8.2 | 0.35 | 1.9231 | 8.2 | 1.7 | 0.53476 | 8.2 | 1.7 | 0.53476 | 8.2 | 1.7 | 0.53476
gevel 4 (zijgevel) | West | buiten | 8.2 | 0.35 | 1.9231 | 8.2 | 0.35 | 1.9231 | 8.2 | 1.7 | 0.53476 | 8.2 | 1.7 | 0.53476 | 8.2 | 1.7 | 0.53476
Hellend / plat dak |  |  | 0 | - | - | 0 | - | - | 0 | - | - | 0 | - | - | 0 | - | -
dak 1 (hellend) | West | buiten | 0 | - | - | 0 | - | - | 0 | - | - | 0 | - | - | 0 | - | -
dak 2 (hellend) | Oost | buiten | 0 | - | - | 0 | - | - | 0 | - | - | 0 | - | - | 0 | - | -
dak 3 (plat) | - | buiten | 0 | - | - | 0 | - | - | 0 | - | - | 0 | - | - | 0 | - | -
dak 4 (plat) | - | buiten | 0 | - | - | 0 | - | - | 0 | - | - | 0 | - | - | 0 | - | -
Ramen |  |  | 11.7 |  | 5.1 | 11.7 |  | 2.9 | 11.7 |  | 1.4 | 11.7 |  | 1.4 | 11.7 |  | 1.4
raam 1 | Noord | buiten | 1.4625 |  | 5.1 | 1.4625 |  | 2.9 | 1.4625 |  | 1.4 | 1.4625 |  | 1.4 | 1.4625 |  | 1.4
raam 2 | Oost | buiten | 1.4625 |  | 5.1 | 1.4625 |  | 2.9 | 1.4625 |  | 1.4 | 1.4625 |  | 1.4 | 1.4625 |  | 1.4
raam 3 | Zuid | buiten | 1.4625 |  | 5.1 | 1.4625 |  | 2.9 | 1.4625 |  | 1.4 | 1.4625 |  | 1.4 | 1.4625 |  | 1.4
raam 4 | West | buiten | 1.4625 |  | 5.1 | 1.4625 |  | 2.9 | 1.4625 |  | 1.4 | 1.4625 |  | 1.4 | 1.4625 |  | 1.4
raam 5 | Noord | buiten | 1.4625 |  | 5.1 | 1.4625 |  | 2.9 | 1.4625 |  | 1.4 | 1.4625 |  | 1.4 | 1.4625 |  | 1.4
raam 6 | Oost | buiten | 1.4625 |  | 5.1 | 1.4625 |  | 2.9 | 1.4625 |  | 1.4 | 1.4625 |  | 1.4 | 1.4625 |  | 1.4
raam 7 | Zuid | buiten | 1.4625 |  | 5.1 | 1.4625 |  | 2.9 | 1.4625 |  | 1.4 | 1.4625 |  | 1.4 | 1.4625 |  | 1.4
raam 8 | West | buiten | 1.4625 |  | 5.1 | 1.4625 |  | 2.9 | 1.4625 |  | 1.4 | 1.4625 |  | 1.4 | 1.4625 |  | 1.4
Deuren |  |  | 3.89 |  | 3.4 | 3.89 |  | 3.4 | 3.89 |  | 1.4 | 3.89 |  | 1.4 | 3.89 |  | 1.4
deur 1 | Oost | buiten | 1.945 |  | 3.4 | 1.945 |  | 3.4 | 1.945 |  | 1.4 | 1.945 |  | 1.4 | 1.945 |  | 1.4
deur 2 | West | buiten | 1.945 |  | 3.4 | 1.945 |  | 3.4 | 1.945 |  | 1.4 | 1.945 |  | 1.4 | 1.945 |  | 1.4
INSTALLATIES
Ventilatie |  |  |  |  | volledig natuurlijk |  |  | volledig natuurlijk |  |  | natuurlijke toevoer, mechanische afvoer |  |  | natuurlijke toevoer, mechanische afvoer |  |  | volledig mechanisch
ventilatietype |  |  |  |  | volledig natuurlijk |  |  | volledig natuurlijk |  |  | natuurlijke toevoer, mechanische afvoer |  |  | natuurlijke toevoer, mechanische afvoer |  |  | volledig mechanisch
ventilatievoorziening |  |  |  |  | A1 standaard |  |  | A1 standaard |  |  | C5a luchtdruk toevoer, CO2 afvoer, zonering |  |  | C5a luchtdruk toevoer, CO2 afvoer, zonering |  |  | decentrale WTW en CO2 sturing
type warmteterugwinning |  |  |  |  | geen warmteterugwinning |  |  | geen warmteterugwinning |  |  | geen warmteterugwinning |  |  | geen warmteterugwinning |  |  | met warmteterugwinning
kierdichting (q;v10) |  |  |  |  | forfaitair |  |  | forfaitair |  |  | 0,7 dm3/s.m2 |  |  | 0,7 dm3/s.m2 |  |  | 0,4 dm3/s.m2
Ruimteverwarming |  |  |  |  | lokale verwarming |  |  | ketel HR107-ketel |  |  | ketel HR107-ketel |  |  | elektrische warmtepomp |  |  | elektrische warmtepomp
type ruimteverwarming |  |  |  |  | individueel |  |  | individueel |  |  | individueel |  |  | individueel |  |  | individueel
toestel ruimteverwarming |  |  |  |  | lokale verwarming |  |  | ketel |  |  | ketel |  |  | elektrische warmtepomp |  |  | elektrische warmtepomp
ketel/luchtverwarming | [7 empty] | HR107-ketel |  |  | HR107-ketel
lokale verwarming |  |  |  |  | met afvoer
Afgiftesysteem |  |  |  |  | radiatoren |  |  | radiatoren |  |  | radiatoren |  |  | radiatoren |  |  | radiatoren
temperatuurniveau |  |  |  |  | 90/70 |  |  | 90/70 |  |  | 55/47 |  |  | 55/47 |  |  | 55/47
type afgiftesysteem |  |  |  |  | radiatoren |  |  | radiatoren |  |  | radiatoren |  |  | radiatoren |  |  | radiatoren
Warmtapwater |  |  |  |  | individueel gas keukengeiser |  |  | individueel gas combitoestel met gaskeur HR/CW |  |  | individueel gas combitoestel met gaskeur HR/CW |  |  | individueel combi warmtepomp |  |  | individueel combi warmtepomp
type tapwaterinstallatie |  |  |  |  | individueel |  |  | individueel |  |  | individueel |  |  | individueel |  |  | individueel
type toestel individiueel |  |  |  |  | gas keukengeiser |  |  | gas combitoestel met gaskeur HR/CW |  |  | gas combitoestel met gaskeur HR/CW |  |  | combi warmtepomp |  |  | combi warmtepomp
CW-klasse |  |  |  |  | CW1 |  |  | CW3 |  |  | CW3 |  |  | CW3 |  |  | CW3
type toestel met extern vat
type indirect verwarmd vat
douche WTW aanwezig |  |  |  |  | nee |  |  | nee |  |  | nee |  |  | nee |  |  | nee
Zonnestroom |  |  |  |  | geen |  |  | geen |  |  | geen |  |  | geen |  |  | geen
PV cellen aanwezig |  |  |  |  | nee |  |  | nee |  |  | nee |  |  | nee |  |  | nee
PV type |  |  |  |  | - |  |  | - |  |  | - |  |  | - |  |  | -
PV oppervlakte (m2) |  |  |  |  | 0 |  |  | 0 |  |  | 0 |  |  | 0 |  |  | 0
hellingshoek PV (°) |  |  |  |  | - |  |  | - |  |  | - |  |  | - |  |  | -
orientatie PV (°) |  |  |  |  | - |  |  | - |  |  | - |  |  | - |  |  | -
STANDAARD VOOR WONINGISOLATIE
vormfactor (Averlies/Agebruik) (m2/m2) |  |  |  |  | 1.3853 |  |  | 1.3853 |  |  | 1.3853 |  |  | 1.3853 |  |  | 1.3853
standaardwaarde (kWh/m2) |  |  |  |  | 62.3391 |  |  | 62.3391 |  |  | 62.3391 |  |  | 62.3391 |  |  | 62.3391
warmtebehoefte woningen (Q,H,nd) (kWh/m2) |  |  |  |  | 159.9967 |  |  | 139.4086 |  |  | 47.9936 |  |  | 47.9936 |  |  | 30.0061
* Voor de berekeningen is de validatietool 'Rekentool NTA 8800 MWA v220119.xlsm' gebruikt (NTA 8800 V2.0)
tbv tabel met gegevens per voorbeeldwoning in brochure
overig < 1965 |  |  |  |  | oorspronkelijk |  |  | huidig |  |  | ISO, MECH AFVOER |  |  | ISO, MECH AFVOER, WPe |  |  | ISO, BALANSVENTILATIE, WPe
[8 empty] | op basis van WoON2018 |  |  | besparingspakket 1 |  |  | besparingspakket 2 |  |  | besparingspakket 3
ALGEMEEN
gebruiksoppervlakte (m2) |  | 70.61
gebouwtype |  | meergezinswoning
uitvoeringsvariant |  | hoek op onderste of tussenverdieping
gebouwhoogte (m) |  | 12
vormfactor (verliesoppervlakte/gebruiksoppervlakte) |  | 1.3853
BOUWKUNDIG
begane grondvloer |  | 70.61 |  | Rc [m2K/W] | 0.15 |  |  | 0.65 |  |  | 3.5 |  |  | 3.5 |  |  | 3.5
dichte gevel |  | 32.8 |  | Rc [m2K/W] | 0.35 |  |  | 0.35 |  |  | 1.7 |  |  | 1.7 |  |  | 1.7
hellend dak |  | 0 |  | Rc [m2K/W] | - |  |  | - |  |  | - |  |  | - |  |  | -
plat dak |  | 0 |  | Rc [m2K/W] | - |  |  | - |  |  | - |  |  | - |  |  | -
raam |  | 11.7 |  | U [W/m2K] | 5.1 |  |  | 2.9 |  |  | 1.4 |  |  | 1.4 |  |  | 1.4
deur |  | 3.89 |  | U [W/m2K] | 3.4 |  |  | 3.4 |  |  | 1.4 |  |  | 1.4 |  |  | 1.4
kierdichting (q;v10) |  |  |  |  | forfaitair |  |  | forfaitair |  |  | 0,7 dm3/s.m2 |  |  | 0,7 dm3/s.m2 |  |  | 0,4 dm3/s.m2
INSTALLATIES
ventilatietype |  |  |  |  | volledig natuurlijk |  |  | volledig natuurlijk |  |  | natuurlijke toevoer, mechanische afvoer |  |  | natuurlijke toevoer, mechanische afvoer |  |  | volledig mechanisch
ventilatievoorziening |  |  |  |  | A1 standaard |  |  | A1 standaard |  |  | C5a luchtdruk toevoer, CO2 afvoer, zonering |  |  | C5a luchtdruk toevoer, CO2 afvoer, zonering |  |  | decentrale WTW en CO2 sturing
type warmteterugwinning |  |  |  |  | geen warmteterugwinning |  |  | geen warmteterugwinning |  |  | geen warmteterugwinning |  |  | geen warmteterugwinning |  |  | met warmteterugwinning
ruimteverwarming |  |  |  |  | individueel - lokale verwarming |  |  | individueel - HR107-ketel |  |  | individueel - HR107-ketel |  |  | individueel - elektrische warmtepomp |  |  | individueel - elektrische warmtepomp
afgiftesysteem |  |  |  |  | radiatoren |  |  | radiatoren |  |  | radiatoren |  |  | radiatoren |  |  | radiatoren
warmtapwater |  |  |  |  | individueel - gas keukengeiser |  |  | individueel - gas combitoestel met gaskeur HR/CW |  |  | individueel - gas combitoestel met gaskeur HR/CW |  |  | individueel - combi warmtepomp |  |  | individueel - combi warmtepomp
PV-panelen (m2) |  |  |  |  | 0 |  |  | 0 |  |  | 0 |  |  | 0 |  |  | 0
ENERGIEPRESTATIES NTA 8800
Standaard (kWh/m2) |  |  |  |  | 62.3391 |  |  | 62.3391 |  |  | 62.3391 |  |  | 62.3391 |  |  | 62.3391
Warmtebehoefte verwarming - te toetsen aan standaard (kWh/m2) |  |  |  |  | 159.9967 |  |  | 139.4086 |  |  | 47.9936 |  |  | 47.9936 |  |  | 30.0061

## (med) overig tot65 hoek-dak (hidden)
Data voorbeeldwoningen 2022 en resultaten berekening met NTA8800*
2022-09-08
kies type data >> | mediaan | voor het pakket HUIDIG zijn uit WoON2018 per Voorbeeldwoning de mediaan van afmetingen, de meest vorkomende isolatiewaarden en het type meest voorkomende installaties meegenomen
TYPE VOORBEELDWONING |  |  |  |  | SELECTEER WONING
voorbeeldwoning |  |  |  |  | overig |  |  | overig |  |  | overig |  |  | overig |  |  | overig
bouwperiode |  |  |  |  | < 1965 |  |  | < 1965 |  |  | < 1965 |  |  | < 1965 |  |  | < 1965
subtype |  |  |  |  | hoek dak |  |  | hoek dak |  |  | hoek dak |  |  | hoek dak |  |  | hoek dak
ENERGETISCH NIVEAU
pakket maatregelen |  |  |  |  | oorspronkelijk |  | op basis van WoON2018 | huidig |  |  | ISO, MECH AFVOER |  |  | ISO, MECH AFVOER, WPe |  |  | ISO, BALANSVENTILATIE, WPe
code |  |  |  |  | 82121 1 |  |  | 82122 1 |  |  | 82123 1 |  |  | 82124 1 |  |  | 82125 1
ALGEMEEN
gebruiksoppervlakte (m2) |  |  |  |  | 70.61 |  |  | 70.61 |  |  | 70.61 |  |  | 70.61 |  |  | 70.61
aantal bouwlagen |  |  |  |  | 1 |  |  | 1 |  |  | 1 |  |  | 1 |  |  | 1
aantal bouwlagen hele gebouw |  |  |  |  | 3 |  |  | 3 |  |  | 3 |  |  | 3 |  |  | 3
aantal eenheden hele gebouw |  |  |  |  | 1 |  |  | 1 |  |  | 1 |  |  | 1 |  |  | 1
gebouwtype |  |  |  |  | meergezinswoning |  |  | meergezinswoning |  |  | meergezinswoning |  |  | meergezinswoning |  |  | meergezinswoning
uitvoeringsvariant |  |  |  |  | hoek op bovenste verdieping |  |  | hoek op bovenste verdieping |  |  | hoek op bovenste verdieping |  |  | hoek op bovenste verdieping |  |  | hoek op bovenste verdieping
gebouwhoogte (m) |  |  |  |  | 12 |  |  | 12 |  |  | 12 |  |  | 12 |  |  | 12
begrenzing beganegrondvloer |  |  |  |  | nvt |  |  | nvt |  |  | nvt |  |  | nvt |  |  | nvt
BOUWKUNDIG | oriëntatie | begrenzing | oppervlakte | Rc-waarde | U-waarde | oppervlakte | Rc-waarde | U-waarde | oppervlakte | Rc-waarde | U-waarde | oppervlakte | Rc-waarde | U-waarde | oppervlakte | Rc-waarde | U-waarde
| - | - | [m2] | [m2K/W] | [W/m2K] | [m2] | [m2K/W] | [W/m2K] | [m2] | [m2K/W] | [W/m2K] | [m2] | [m2K/W] | [W/m2K] | [m2] | [m2K/W] | [W/m2K]
Begane grondvloer |  |  | 0 | - | - | 0 | - | - | 0 | - | - | 0 | - | - | 0 | - | -
vloer 1 | - | - | 0 | - | - | 0 | - | - | 0 | - | - | 0 | - | - | 0 | - | -
vloer 2 | - | - | 0 | - | - | 0 | - | - | 0 | - | - | 0 | - | - | 0 | - | -
vloer 3 | - | - | 0 | - | - | 0 | - | - | 0 | - | - | 0 | - | - | 0 | - | -
vloer 4 | - | - | 0 | - | - | 0 | - | - | 0 | - | - | 0 | - | - | 0 | - | -
Dichte gevel |  |  | 32.8 | 0.35 | 1.9231 | 32.8 | 0.35 | 1.9231 | 32.8 | 1.7 | 0.53476 | 32.8 | 1.7 | 0.53476 | 32.8 | 1.7 | 0.53476
gevel 1 (voor-/achtergevel) | Oost | buiten | 8.2 | 0.35 | 1.9231 | 8.2 | 0.35 | 1.9231 | 8.2 | 1.7 | 0.53476 | 8.2 | 1.7 | 0.53476 | 8.2 | 1.7 | 0.53476
gevel 2 (voor-/achtergevel) | West | buiten | 8.2 | 0.35 | 1.9231 | 8.2 | 0.35 | 1.9231 | 8.2 | 1.7 | 0.53476 | 8.2 | 1.7 | 0.53476 | 8.2 | 1.7 | 0.53476
gevel 3 (zijgevel) | Oost | buiten | 8.2 | 0.35 | 1.9231 | 8.2 | 0.35 | 1.9231 | 8.2 | 1.7 | 0.53476 | 8.2 | 1.7 | 0.53476 | 8.2 | 1.7 | 0.53476
gevel 4 (zijgevel) | West | buiten | 8.2 | 0.35 | 1.9231 | 8.2 | 0.35 | 1.9231 | 8.2 | 1.7 | 0.53476 | 8.2 | 1.7 | 0.53476 | 8.2 | 1.7 | 0.53476
Hellend / plat dak |  |  | 70.61 | 0.35 | 1.9231 | 70.61 | 0.72 | 1.1236 | 70.61 | 3.5 | 0.27248 | 70.61 | 3.5 | 0.27248 | 70.61 | 3.5 | 0.27248
dak 1 (hellend) | West | buiten | 0 | - | - | 0 | - | - | 0 | - | - | 0 | - | - | 0 | - | -
dak 2 (hellend) | Oost | buiten | 0 | - | - | 0 | - | - | 0 | - | - | 0 | - | - | 0 | - | -
dak 3 (plat) | - | buiten | 35.305 | 0.35 | 1.9231 | 35.305 | 0.72 | 1.1236 | 35.305 | 3.5 | 0.27248 | 35.305 | 3.5 | 0.27248 | 35.305 | 3.5 | 0.27248
dak 4 (plat) | - | buiten | 35.305 | 0.35 | 1.9231 | 35.305 | 0.72 | 1.1236 | 35.305 | 3.5 | 0.27248 | 35.305 | 3.5 | 0.27248 | 35.305 | 3.5 | 0.27248
Ramen |  |  | 11.7 |  | 5.1 | 11.7 |  | 2.9 | 11.7 |  | 1.4 | 11.7 |  | 1.4 | 11.7 |  | 1.4
raam 1 | Noord | buiten | 1.4625 |  | 5.1 | 1.4625 |  | 2.9 | 1.4625 |  | 1.4 | 1.4625 |  | 1.4 | 1.4625 |  | 1.4
raam 2 | Oost | buiten | 1.4625 |  | 5.1 | 1.4625 |  | 2.9 | 1.4625 |  | 1.4 | 1.4625 |  | 1.4 | 1.4625 |  | 1.4
raam 3 | Zuid | buiten | 1.4625 |  | 5.1 | 1.4625 |  | 2.9 | 1.4625 |  | 1.4 | 1.4625 |  | 1.4 | 1.4625 |  | 1.4
raam 4 | West | buiten | 1.4625 |  | 5.1 | 1.4625 |  | 2.9 | 1.4625 |  | 1.4 | 1.4625 |  | 1.4 | 1.4625 |  | 1.4
raam 5 | Noord | buiten | 1.4625 |  | 5.1 | 1.4625 |  | 2.9 | 1.4625 |  | 1.4 | 1.4625 |  | 1.4 | 1.4625 |  | 1.4
raam 6 | Oost | buiten | 1.4625 |  | 5.1 | 1.4625 |  | 2.9 | 1.4625 |  | 1.4 | 1.4625 |  | 1.4 | 1.4625 |  | 1.4
raam 7 | Zuid | buiten | 1.4625 |  | 5.1 | 1.4625 |  | 2.9 | 1.4625 |  | 1.4 | 1.4625 |  | 1.4 | 1.4625 |  | 1.4
raam 8 | West | buiten | 1.4625 |  | 5.1 | 1.4625 |  | 2.9 | 1.4625 |  | 1.4 | 1.4625 |  | 1.4 | 1.4625 |  | 1.4
Deuren |  |  | 3.89 |  | 3.4 | 3.89 |  | 3.4 | 3.89 |  | 1.4 | 3.89 |  | 1.4 | 3.89 |  | 1.4
deur 1 | Oost | buiten | 1.945 |  | 3.4 | 1.945 |  | 3.4 | 1.945 |  | 1.4 | 1.945 |  | 1.4 | 1.945 |  | 1.4
deur 2 | West | buiten | 1.945 |  | 3.4 | 1.945 |  | 3.4 | 1.945 |  | 1.4 | 1.945 |  | 1.4 | 1.945 |  | 1.4
INSTALLATIES
Ventilatie |  |  |  |  | volledig natuurlijk |  |  | volledig natuurlijk |  |  | natuurlijke toevoer, mechanische afvoer |  |  | natuurlijke toevoer, mechanische afvoer |  |  | volledig mechanisch
ventilatietype |  |  |  |  | volledig natuurlijk |  |  | volledig natuurlijk |  |  | natuurlijke toevoer, mechanische afvoer |  |  | natuurlijke toevoer, mechanische afvoer |  |  | volledig mechanisch
ventilatievoorziening |  |  |  |  | A1 standaard |  |  | A1 standaard |  |  | C5a luchtdruk toevoer, CO2 afvoer, zonering |  |  | C5a luchtdruk toevoer, CO2 afvoer, zonering |  |  | decentrale WTW en CO2 sturing
type warmteterugwinning |  |  |  |  | geen warmteterugwinning |  |  | geen warmteterugwinning |  |  | geen warmteterugwinning |  |  | geen warmteterugwinning |  |  | met warmteterugwinning
kierdichting (q;v10) |  |  |  |  | forfaitair |  |  | forfaitair |  |  | 0,7 dm3/s.m2 |  |  | 0,7 dm3/s.m2 |  |  | 0,4 dm3/s.m2
Ruimteverwarming |  |  |  |  | lokale verwarming |  |  | ketel HR107-ketel |  |  | ketel HR107-ketel |  |  | elektrische warmtepomp |  |  | elektrische warmtepomp
type ruimteverwarming |  |  |  |  | individueel |  |  | individueel |  |  | individueel |  |  | individueel |  |  | individueel
toestel ruimteverwarming |  |  |  |  | lokale verwarming |  |  | ketel |  |  | ketel |  |  | elektrische warmtepomp |  |  | elektrische warmtepomp
ketel/luchtverwarming | [7 empty] | HR107-ketel |  |  | HR107-ketel
lokale verwarming |  |  |  |  | met afvoer
Afgiftesysteem |  |  |  |  | radiatoren |  |  | radiatoren |  |  | radiatoren |  |  | radiatoren |  |  | radiatoren
temperatuurniveau |  |  |  |  | 90/70 |  |  | 90/70 |  |  | 55/47 |  |  | 55/47 |  |  | 55/47
type afgiftesysteem |  |  |  |  | radiatoren |  |  | radiatoren |  |  | radiatoren |  |  | radiatoren |  |  | radiatoren
Warmtapwater |  |  |  |  | individueel gas keukengeiser |  |  | individueel gas combitoestel met gaskeur HR/CW |  |  | individueel gas combitoestel met gaskeur HR/CW |  |  | individueel combi warmtepomp |  |  | individueel combi warmtepomp
type tapwaterinstallatie |  |  |  |  | individueel |  |  | individueel |  |  | individueel |  |  | individueel |  |  | individueel
type toestel individiueel |  |  |  |  | gas keukengeiser |  |  | gas combitoestel met gaskeur HR/CW |  |  | gas combitoestel met gaskeur HR/CW |  |  | combi warmtepomp |  |  | combi warmtepomp
CW-klasse |  |  |  |  | CW1 |  |  | CW3 |  |  | CW3 |  |  | CW3 |  |  | CW3
type toestel met extern vat
type indirect verwarmd vat
douche WTW aanwezig |  |  |  |  | nee |  |  | nee |  |  | nee |  |  | nee |  |  | nee
Zonnestroom |  |  |  |  | geen |  |  | geen |  |  | geen |  |  | geen |  |  | geen
PV cellen aanwezig |  |  |  |  | nee |  |  | nee |  |  | nee |  |  | nee |  |  | nee
PV type |  |  |  |  | - |  |  | - |  |  | - |  |  | - |  |  | -
PV oppervlakte (m2) |  |  |  |  | 0 |  |  | 0 |  |  | 0 |  |  | 0 |  |  | 0
hellingshoek PV (°) |  |  |  |  | - |  |  | - |  |  | - |  |  | - |  |  | -
orientatie PV (°) |  |  |  |  | - |  |  | - |  |  | - |  |  | - |  |  | -
STANDAARD VOOR WONINGISOLATIE
vormfactor (Averlies/Agebruik) (m2/m2) |  |  |  |  | 1.6853 |  |  | 1.6853 |  |  | 1.6853 |  |  | 1.6853 |  |  | 1.6853
standaardwaarde (kWh/m2) |  |  |  |  | 75.8391 |  |  | 75.8391 |  |  | 75.8391 |  |  | 75.8391 |  |  | 75.8391
warmtebehoefte woningen (Q,H,nd) (kWh/m2) |  |  |  |  | 253.8571 |  |  | 190.4195 |  |  | 62.6169 |  |  | 62.6169 |  |  | 45.8705
* Voor de berekeningen is de validatietool 'Rekentool NTA 8800 MWA v220119.xlsm' gebruikt (NTA 8800 V2.0)
tbv tabel met gegevens per voorbeeldwoning in brochure
overig < 1965 |  |  |  |  | oorspronkelijk |  |  | huidig |  |  | ISO, MECH AFVOER |  |  | ISO, MECH AFVOER, WPe |  |  | ISO, BALANSVENTILATIE, WPe
[8 empty] | op basis van WoON2018 |  |  | besparingspakket 1 |  |  | besparingspakket 2 |  |  | besparingspakket 3
ALGEMEEN
gebruiksoppervlakte (m2) |  | 70.61
gebouwtype |  | meergezinswoning
uitvoeringsvariant |  | hoek op bovenste verdieping
gebouwhoogte (m) |  | 12
vormfactor (verliesoppervlakte/gebruiksoppervlakte) |  | 1.6853
BOUWKUNDIG
begane grondvloer |  | 0 |  | Rc [m2K/W] | - |  |  | - |  |  | - |  |  | - |  |  | -
dichte gevel |  | 32.8 |  | Rc [m2K/W] | 0.35 |  |  | 0.35 |  |  | 1.7 |  |  | 1.7 |  |  | 1.7
hellend dak |  | 0 |  | Rc [m2K/W] | - |  |  | - |  |  | - |  |  | - |  |  | -
plat dak |  | 70.61 |  | Rc [m2K/W] | 0.35 |  |  | 0.72 |  |  | 3.5 |  |  | 3.5 |  |  | 3.5
raam |  | 11.7 |  | U [W/m2K] | 5.1 |  |  | 2.9 |  |  | 1.4 |  |  | 1.4 |  |  | 1.4
deur |  | 3.89 |  | U [W/m2K] | 3.4 |  |  | 3.4 |  |  | 1.4 |  |  | 1.4 |  |  | 1.4
kierdichting (q;v10) |  |  |  |  | forfaitair |  |  | forfaitair |  |  | 0,7 dm3/s.m2 |  |  | 0,7 dm3/s.m2 |  |  | 0,4 dm3/s.m2
INSTALLATIES
ventilatietype |  |  |  |  | volledig natuurlijk |  |  | volledig natuurlijk |  |  | natuurlijke toevoer, mechanische afvoer |  |  | natuurlijke toevoer, mechanische afvoer |  |  | volledig mechanisch
ventilatievoorziening |  |  |  |  | A1 standaard |  |  | A1 standaard |  |  | C5a luchtdruk toevoer, CO2 afvoer, zonering |  |  | C5a luchtdruk toevoer, CO2 afvoer, zonering |  |  | decentrale WTW en CO2 sturing
type warmteterugwinning |  |  |  |  | geen warmteterugwinning |  |  | geen warmteterugwinning |  |  | geen warmteterugwinning |  |  | geen warmteterugwinning |  |  | met warmteterugwinning
ruimteverwarming |  |  |  |  | individueel - lokale verwarming |  |  | individueel - HR107-ketel |  |  | individueel - HR107-ketel |  |  | individueel - elektrische warmtepomp |  |  | individueel - elektrische warmtepomp
afgiftesysteem |  |  |  |  | radiatoren |  |  | radiatoren |  |  | radiatoren |  |  | radiatoren |  |  | radiatoren
warmtapwater |  |  |  |  | individueel - gas keukengeiser |  |  | individueel - gas combitoestel met gaskeur HR/CW |  |  | individueel - gas combitoestel met gaskeur HR/CW |  |  | individueel - combi warmtepomp |  |  | individueel - combi warmtepomp
PV-panelen (m2) |  |  |  |  | 0 |  |  | 0 |  |  | 0 |  |  | 0 |  |  | 0
ENERGIEPRESTATIES NTA 8800
Standaard (kWh/m2) |  |  |  |  | 75.8391 |  |  | 75.8391 |  |  | 75.8391 |  |  | 75.8391 |  |  | 75.8391
Warmtebehoefte verwarming - te toetsen aan standaard (kWh/m2) |  |  |  |  | 253.8571 |  |  | 190.4195 |  |  | 62.6169 |  |  | 62.6169 |  |  | 45.8705

## (med) overig tot65 hoek-dak-vlo (hidden)
Data voorbeeldwoningen 2022 en resultaten berekening met NTA8800*
2022-09-08
kies type data >> | mediaan | voor het pakket HUIDIG zijn uit WoON2018 per Voorbeeldwoning de mediaan van afmetingen, de meest vorkomende isolatiewaarden en het type meest voorkomende installaties meegenomen
TYPE VOORBEELDWONING |  |  |  |  | SELECTEER WONING
voorbeeldwoning |  |  |  |  | overig |  |  | overig |  |  | overig |  |  | overig |  |  | overig
bouwperiode |  |  |  |  | < 1965 |  |  | < 1965 |  |  | < 1965 |  |  | < 1965 |  |  | < 1965
subtype |  |  |  |  | hoek dak vloer |  |  | hoek dak vloer |  |  | hoek dak vloer |  |  | hoek dak vloer |  |  | hoek dak vloer
ENERGETISCH NIVEAU
pakket maatregelen |  |  |  |  | oorspronkelijk |  | op basis van WoON2018 | huidig |  |  | ISO, MECH AFVOER |  |  | ISO, MECH AFVOER, WPe |  |  | ISO, BALANSVENTILATIE, WPe
code |  |  |  |  | 82131 1 |  |  | 82132 1 |  |  | 82133 1 |  |  | 82134 1 |  |  | 82135 1
ALGEMEEN
gebruiksoppervlakte (m2) |  |  |  |  | 70.61 |  |  | 70.61 |  |  | 70.61 |  |  | 70.61 |  |  | 70.61
aantal bouwlagen |  |  |  |  | 1 |  |  | 1 |  |  | 1 |  |  | 1 |  |  | 1
aantal bouwlagen hele gebouw |  |  |  |  | 3 |  |  | 3 |  |  | 3 |  |  | 3 |  |  | 3
aantal eenheden hele gebouw |  |  |  |  | 1 |  |  | 1 |  |  | 1 |  |  | 1 |  |  | 1
gebouwtype |  |  |  |  | meergezinswoning |  |  | meergezinswoning |  |  | meergezinswoning |  |  | meergezinswoning |  |  | meergezinswoning
uitvoeringsvariant |  |  |  |  | hoek |  |  | hoek |  |  | hoek |  |  | hoek |  |  | hoek
gebouwhoogte (m) |  |  |  |  | 12 |  |  | 12 |  |  | 12 |  |  | 12 |  |  | 12
begrenzing beganegrondvloer |  |  |  |  | kruipruimte |  |  | kruipruimte |  |  | kruipruimte |  |  | kruipruimte |  |  | kruipruimte
BOUWKUNDIG | oriëntatie | begrenzing | oppervlakte | Rc-waarde | U-waarde | oppervlakte | Rc-waarde | U-waarde | oppervlakte | Rc-waarde | U-waarde | oppervlakte | Rc-waarde | U-waarde | oppervlakte | Rc-waarde | U-waarde
| - | - | [m2] | [m2K/W] | [W/m2K] | [m2] | [m2K/W] | [W/m2K] | [m2] | [m2K/W] | [W/m2K] | [m2] | [m2K/W] | [W/m2K] | [m2] | [m2K/W] | [W/m2K]
Begane grondvloer |  |  | 70.61 | 0.15 | 2.439 | 70.61 | 0.65 | 1.0989 | 70.61 | 3.5 | 0.26596 | 70.61 | 3.5 | 0.26596 | 70.61 | 3.5 | 0.26596
vloer 1 | - | kruipruimte | 70.61 | 0.15 | 2.439 | 70.61 | 0.65 | 1.0989 | 70.61 | 3.5 | 0.26596 | 70.61 | 3.5 | 0.26596 | 70.61 | 3.5 | 0.26596
vloer 2 | - | - | 0 | - | - | 0 | - | - | 0 | - | - | 0 | - | - | 0 | - | -
vloer 3 | - | - | 0 | - | - | 0 | - | - | 0 | - | - | 0 | - | - | 0 | - | -
vloer 4 | - | - | 0 | - | - | 0 | - | - | 0 | - | - | 0 | - | - | 0 | - | -
Dichte gevel |  |  | 32.8 | 0.35 | 1.9231 | 32.8 | 0.35 | 1.9231 | 32.8 | 1.7 | 0.53476 | 32.8 | 1.7 | 0.53476 | 32.8 | 1.7 | 0.53476
gevel 1 (voor-/achtergevel) | Oost | buiten | 8.2 | 0.35 | 1.9231 | 8.2 | 0.35 | 1.9231 | 8.2 | 1.7 | 0.53476 | 8.2 | 1.7 | 0.53476 | 8.2 | 1.7 | 0.53476
gevel 2 (voor-/achtergevel) | West | buiten | 8.2 | 0.35 | 1.9231 | 8.2 | 0.35 | 1.9231 | 8.2 | 1.7 | 0.53476 | 8.2 | 1.7 | 0.53476 | 8.2 | 1.7 | 0.53476
gevel 3 (zijgevel) | Oost | buiten | 8.2 | 0.35 | 1.9231 | 8.2 | 0.35 | 1.9231 | 8.2 | 1.7 | 0.53476 | 8.2 | 1.7 | 0.53476 | 8.2 | 1.7 | 0.53476
gevel 4 (zijgevel) | West | buiten | 8.2 | 0.35 | 1.9231 | 8.2 | 0.35 | 1.9231 | 8.2 | 1.7 | 0.53476 | 8.2 | 1.7 | 0.53476 | 8.2 | 1.7 | 0.53476
Hellend / plat dak |  |  | 70.61 | 0.35 | 1.9231 | 70.61 | 0.72 | 1.1236 | 70.61 | 3.5 | 0.27248 | 70.61 | 3.5 | 0.27248 | 70.61 | 3.5 | 0.27248
dak 1 (hellend) | West | buiten | 0 | - | - | 0 | - | - | 0 | - | - | 0 | - | - | 0 | - | -
dak 2 (hellend) | Oost | buiten | 0 | - | - | 0 | - | - | 0 | - | - | 0 | - | - | 0 | - | -
dak 3 (plat) | - | buiten | 35.305 | 0.35 | 1.9231 | 35.305 | 0.72 | 1.1236 | 35.305 | 3.5 | 0.27248 | 35.305 | 3.5 | 0.27248 | 35.305 | 3.5 | 0.27248
dak 4 (plat) | - | buiten | 35.305 | 0.35 | 1.9231 | 35.305 | 0.72 | 1.1236 | 35.305 | 3.5 | 0.27248 | 35.305 | 3.5 | 0.27248 | 35.305 | 3.5 | 0.27248
Ramen |  |  | 11.7 |  | 5.1 | 11.7 |  | 2.9 | 11.7 |  | 1.4 | 11.7 |  | 1.4 | 11.7 |  | 1.4
raam 1 | Noord | buiten | 1.4625 |  | 5.1 | 1.4625 |  | 2.9 | 1.4625 |  | 1.4 | 1.4625 |  | 1.4 | 1.4625 |  | 1.4
raam 2 | Oost | buiten | 1.4625 |  | 5.1 | 1.4625 |  | 2.9 | 1.4625 |  | 1.4 | 1.4625 |  | 1.4 | 1.4625 |  | 1.4
raam 3 | Zuid | buiten | 1.4625 |  | 5.1 | 1.4625 |  | 2.9 | 1.4625 |  | 1.4 | 1.4625 |  | 1.4 | 1.4625 |  | 1.4
raam 4 | West | buiten | 1.4625 |  | 5.1 | 1.4625 |  | 2.9 | 1.4625 |  | 1.4 | 1.4625 |  | 1.4 | 1.4625 |  | 1.4
raam 5 | Noord | buiten | 1.4625 |  | 5.1 | 1.4625 |  | 2.9 | 1.4625 |  | 1.4 | 1.4625 |  | 1.4 | 1.4625 |  | 1.4
raam 6 | Oost | buiten | 1.4625 |  | 5.1 | 1.4625 |  | 2.9 | 1.4625 |  | 1.4 | 1.4625 |  | 1.4 | 1.4625 |  | 1.4
raam 7 | Zuid | buiten | 1.4625 |  | 5.1 | 1.4625 |  | 2.9 | 1.4625 |  | 1.4 | 1.4625 |  | 1.4 | 1.4625 |  | 1.4
raam 8 | West | buiten | 1.4625 |  | 5.1 | 1.4625 |  | 2.9 | 1.4625 |  | 1.4 | 1.4625 |  | 1.4 | 1.4625 |  | 1.4
Deuren |  |  | 3.89 |  | 3.4 | 3.89 |  | 3.4 | 3.89 |  | 1.4 | 3.89 |  | 1.4 | 3.89 |  | 1.4
deur 1 | Oost | buiten | 1.945 |  | 3.4 | 1.945 |  | 3.4 | 1.945 |  | 1.4 | 1.945 |  | 1.4 | 1.945 |  | 1.4
deur 2 | West | buiten | 1.945 |  | 3.4 | 1.945 |  | 3.4 | 1.945 |  | 1.4 | 1.945 |  | 1.4 | 1.945 |  | 1.4
INSTALLATIES
Ventilatie |  |  |  |  | volledig natuurlijk |  |  | volledig natuurlijk |  |  | natuurlijke toevoer, mechanische afvoer |  |  | natuurlijke toevoer, mechanische afvoer |  |  | volledig mechanisch
ventilatietype |  |  |  |  | volledig natuurlijk |  |  | volledig natuurlijk |  |  | natuurlijke toevoer, mechanische afvoer |  |  | natuurlijke toevoer, mechanische afvoer |  |  | volledig mechanisch
ventilatievoorziening |  |  |  |  | A1 standaard |  |  | A1 standaard |  |  | C5a luchtdruk toevoer, CO2 afvoer, zonering |  |  | C5a luchtdruk toevoer, CO2 afvoer, zonering |  |  | decentrale WTW en CO2 sturing
type warmteterugwinning |  |  |  |  | geen warmteterugwinning |  |  | geen warmteterugwinning |  |  | geen warmteterugwinning |  |  | geen warmteterugwinning |  |  | met warmteterugwinning
kierdichting (q;v10) |  |  |  |  | forfaitair |  |  | forfaitair |  |  | 0,7 dm3/s.m2 |  |  | 0,7 dm3/s.m2 |  |  | 0,4 dm3/s.m2
Ruimteverwarming |  |  |  |  | lokale verwarming |  |  | ketel HR107-ketel |  |  | ketel HR107-ketel |  |  | elektrische warmtepomp |  |  | elektrische warmtepomp
type ruimteverwarming |  |  |  |  | individueel |  |  | individueel |  |  | individueel |  |  | individueel |  |  | individueel
toestel ruimteverwarming |  |  |  |  | lokale verwarming |  |  | ketel |  |  | ketel |  |  | elektrische warmtepomp |  |  | elektrische warmtepomp
ketel/luchtverwarming | [7 empty] | HR107-ketel |  |  | HR107-ketel
lokale verwarming |  |  |  |  | met afvoer
Afgiftesysteem |  |  |  |  | radiatoren |  |  | radiatoren |  |  | radiatoren |  |  | radiatoren |  |  | radiatoren
temperatuurniveau |  |  |  |  | 90/70 |  |  | 90/70 |  |  | 55/47 |  |  | 55/47 |  |  | 55/47
type afgiftesysteem |  |  |  |  | radiatoren |  |  | radiatoren |  |  | radiatoren |  |  | radiatoren |  |  | radiatoren
Warmtapwater |  |  |  |  | individueel gas keukengeiser |  |  | individueel gas combitoestel met gaskeur HR/CW |  |  | individueel gas combitoestel met gaskeur HR/CW |  |  | individueel combi warmtepomp |  |  | individueel combi warmtepomp
type tapwaterinstallatie |  |  |  |  | individueel |  |  | individueel |  |  | individueel |  |  | individueel |  |  | individueel
type toestel individiueel |  |  |  |  | gas keukengeiser |  |  | gas combitoestel met gaskeur HR/CW |  |  | gas combitoestel met gaskeur HR/CW |  |  | combi warmtepomp |  |  | combi warmtepomp
CW-klasse |  |  |  |  | CW1 |  |  | CW3 |  |  | CW3 |  |  | CW3 |  |  | CW3
type toestel met extern vat
type indirect verwarmd vat
douche WTW aanwezig |  |  |  |  | nee |  |  | nee |  |  | nee |  |  | nee |  |  | nee
Zonnestroom |  |  |  |  | geen |  |  | geen |  |  | geen |  |  | geen |  |  | geen
PV cellen aanwezig |  |  |  |  | nee |  |  | nee |  |  | nee |  |  | nee |  |  | nee
PV type |  |  |  |  | - |  |  | - |  |  | - |  |  | - |  |  | -
PV oppervlakte (m2) |  |  |  |  | 0 |  |  | 0 |  |  | 0 |  |  | 0 |  |  | 0
hellingshoek PV (°) |  |  |  |  | - |  |  | - |  |  | - |  |  | - |  |  | -
orientatie PV (°) |  |  |  |  | - |  |  | - |  |  | - |  |  | - |  |  | -
STANDAARD VOOR WONINGISOLATIE
vormfactor (Averlies/Agebruik) (m2/m2) |  |  |  |  | 2.3853 |  |  | 2.3853 |  |  | 2.3853 |  |  | 2.3853 |  |  | 2.3853
standaardwaarde (kWh/m2) |  |  |  |  | 107.3391 |  |  | 107.3391 |  |  | 107.3391 |  |  | 107.3391 |  |  | 107.3391
warmtebehoefte woningen (Q,H,nd) (kWh/m2) |  |  |  |  | 273.4787 |  |  | 208.3392 |  |  | 70.5112 |  |  | 70.5112 |  |  | 52.5666
* Voor de berekeningen is de validatietool 'Rekentool NTA 8800 MWA v220119.xlsm' gebruikt (NTA 8800 V2.0)
tbv tabel met gegevens per voorbeeldwoning in brochure
overig < 1965 |  |  |  |  | oorspronkelijk |  |  | huidig |  |  | ISO, MECH AFVOER |  |  | ISO, MECH AFVOER, WPe |  |  | ISO, BALANSVENTILATIE, WPe
[8 empty] | op basis van WoON2018 |  |  | besparingspakket 1 |  |  | besparingspakket 2 |  |  | besparingspakket 3
ALGEMEEN
gebruiksoppervlakte (m2) |  | 70.61
gebouwtype |  | meergezinswoning
uitvoeringsvariant |  | hoek
gebouwhoogte (m) |  | 12
vormfactor (verliesoppervlakte/gebruiksoppervlakte) |  | 2.3853
BOUWKUNDIG
begane grondvloer |  | 70.61 |  | Rc [m2K/W] | 0.15 |  |  | 0.65 |  |  | 3.5 |  |  | 3.5 |  |  | 3.5
dichte gevel |  | 32.8 |  | Rc [m2K/W] | 0.35 |  |  | 0.35 |  |  | 1.7 |  |  | 1.7 |  |  | 1.7
hellend dak |  | 0 |  | Rc [m2K/W] | - |  |  | - |  |  | - |  |  | - |  |  | -
plat dak |  | 70.61 |  | Rc [m2K/W] | 0.35 |  |  | 0.72 |  |  | 3.5 |  |  | 3.5 |  |  | 3.5
raam |  | 11.7 |  | U [W/m2K] | 5.1 |  |  | 2.9 |  |  | 1.4 |  |  | 1.4 |  |  | 1.4
deur |  | 3.89 |  | U [W/m2K] | 3.4 |  |  | 3.4 |  |  | 1.4 |  |  | 1.4 |  |  | 1.4
kierdichting (q;v10) |  |  |  |  | forfaitair |  |  | forfaitair |  |  | 0,7 dm3/s.m2 |  |  | 0,7 dm3/s.m2 |  |  | 0,4 dm3/s.m2
INSTALLATIES
ventilatietype |  |  |  |  | volledig natuurlijk |  |  | volledig natuurlijk |  |  | natuurlijke toevoer, mechanische afvoer |  |  | natuurlijke toevoer, mechanische afvoer |  |  | volledig mechanisch
ventilatievoorziening |  |  |  |  | A1 standaard |  |  | A1 standaard |  |  | C5a luchtdruk toevoer, CO2 afvoer, zonering |  |  | C5a luchtdruk toevoer, CO2 afvoer, zonering |  |  | decentrale WTW en CO2 sturing
type warmteterugwinning |  |  |  |  | geen warmteterugwinning |  |  | geen warmteterugwinning |  |  | geen warmteterugwinning |  |  | geen warmteterugwinning |  |  | met warmteterugwinning
ruimteverwarming |  |  |  |  | individueel - lokale verwarming |  |  | individueel - HR107-ketel |  |  | individueel - HR107-ketel |  |  | individueel - elektrische warmtepomp |  |  | individueel - elektrische warmtepomp
afgiftesysteem |  |  |  |  | radiatoren |  |  | radiatoren |  |  | radiatoren |  |  | radiatoren |  |  | radiatoren
warmtapwater |  |  |  |  | individueel - gas keukengeiser |  |  | individueel - gas combitoestel met gaskeur HR/CW |  |  | individueel - gas combitoestel met gaskeur HR/CW |  |  | individueel - combi warmtepomp |  |  | individueel - combi warmtepomp
PV-panelen (m2) |  |  |  |  | 0 |  |  | 0 |  |  | 0 |  |  | 0 |  |  | 0
ENERGIEPRESTATIES NTA 8800
Standaard (kWh/m2) |  |  |  |  | 107.3391 |  |  | 107.3391 |  |  | 107.3391 |  |  | 107.3391 |  |  | 107.3391
Warmtebehoefte verwarming - te toetsen aan standaard (kWh/m2) |  |  |  |  | 273.4787 |  |  | 208.3392 |  |  | 70.5112 |  |  | 70.5112 |  |  | 52.5666

## (med) overig tot65 GEM (hidden)
Data voorbeeldwoningen 2022 en resultaten berekening met NTA8800*
2022-09-08
kies type data >> | mediaan | voor het pakket HUIDIG zijn uit WoON2018 per Voorbeeldwoning de mediaan van afmetingen, de meest vorkomende isolatiewaarden en het type meest voorkomende installaties meegenomen
TYPE VOORBEELDWONING |  |  |  |  | SELECTEER WONING
voorbeeldwoning |  |  |  |  | overig |  |  | overig |  |  | overig |  |  | overig |  |  | overig
bouwperiode |  |  |  |  | < 1965 |  |  | < 1965 |  |  | < 1965 |  |  | < 1965 |  |  | < 1965
subtype |  |  |  |  | gemiddeld |  |  | gemiddeld |  |  | gemiddeld |  |  | gemiddeld |  |  | gemiddeld
ENERGETISCH NIVEAU
pakket maatregelen |  |  |  |  | oorspronkelijk |  | op basis van WoON2018 | huidig |  |  | ISO, MECH AFVOER |  |  | ISO, MECH AFVOER, WPe |  |  | ISO, BALANSVENTILATIE, WPe
code |  |  |  |  | 8251 1 |  |  | 8252 1 |  |  | 8253 1 |  |  | 8254 1 |  |  | 8255 1
ALGEMEEN
gebruiksoppervlakte (m2) |  |  |  |  | 70.61 |  |  | 70.61 |  |  | 70.61 |  |  | 70.61 |  |  | 70.61
aantal bouwlagen |  |  |  |  | 1 |  |  | 1 |  |  | 1 |  |  | 1 |  |  | 1
aantal bouwlagen hele gebouw |  |  |  |  | 3 |  |  | 3 |  |  | 3 |  |  | 3 |  |  | 3
aantal eenheden hele gebouw |  |  |  |  | 1 |  |  | 1 |  |  | 1 |  |  | 1 |  |  | 1
gebouwtype |  |  |  |  | meergezinswoning |  |  | meergezinswoning |  |  | meergezinswoning |  |  | meergezinswoning |  |  | meergezinswoning
uitvoeringsvariant |  |  |  |  | hele gebouw |  |  | hele gebouw |  |  | hele gebouw |  |  | hele gebouw |  |  | hele gebouw
gebouwhoogte (m) |  |  |  |  | 12 |  |  | 12 |  |  | 12 |  |  | 12 |  |  | 12
begrenzing beganegrondvloer |  |  |  |  | kruipruimte |  |  | kruipruimte |  |  | kruipruimte |  |  | kruipruimte |  |  | kruipruimte
BOUWKUNDIG | oriëntatie | begrenzing | oppervlakte | Rc-waarde | U-waarde | oppervlakte | Rc-waarde | U-waarde | oppervlakte | Rc-waarde | U-waarde | oppervlakte | Rc-waarde | U-waarde | oppervlakte | Rc-waarde | U-waarde
| - | - | [m2] | [m2K/W] | [W/m2K] | [m2] | [m2K/W] | [W/m2K] | [m2] | [m2K/W] | [W/m2K] | [m2] | [m2K/W] | [W/m2K] | [m2] | [m2K/W] | [W/m2K]
Begane grondvloer |  |  | 14.122 | 0.15 | 2.439 | 14.122 | 0.65 | 1.0989 | 14.122 | 3.5 | 0.26596 | 14.122 | 3.5 | 0.26596 | 14.122 | 3.5 | 0.26596
vloer 1 | - | kruipruimte | 14.122 | 0.15 | 2.439 | 14.122 | 0.65 | 1.0989 | 14.122 | 3.5 | 0.26596 | 14.122 | 3.5 | 0.26596 | 14.122 | 3.5 | 0.26596
vloer 2 | - | - | 0 | - | - | 0 | - | - | 0 | - | - | 0 | - | - | 0 | - | -
vloer 3 | - | - | 0 | - | - | 0 | - | - | 0 | - | - | 0 | - | - | 0 | - | -
vloer 4 | - | - | 0 | - | - | 0 | - | - | 0 | - | - | 0 | - | - | 0 | - | -
Dichte gevel |  |  | 19.68 | 0.35 | 1.9231 | 19.68 | 0.35 | 1.9231 | 19.68 | 1.7 | 0.53476 | 19.68 | 1.7 | 0.53476 | 19.68 | 1.7 | 0.53476
gevel 1 (voor-/achtergevel) | Oost | buiten | 8.2 | 0.35 | 1.9231 | 8.2 | 0.35 | 1.9231 | 8.2 | 1.7 | 0.53476 | 8.2 | 1.7 | 0.53476 | 8.2 | 1.7 | 0.53476
gevel 2 (voor-/achtergevel) | West | buiten | 8.2 | 0.35 | 1.9231 | 8.2 | 0.35 | 1.9231 | 8.2 | 1.7 | 0.53476 | 8.2 | 1.7 | 0.53476 | 8.2 | 1.7 | 0.53476
gevel 3 (zijgevel) | Oost | buiten | 1.64 | 0.35 | 1.9231 | 1.64 | 0.35 | 1.9231 | 1.64 | 1.7 | 0.53476 | 1.64 | 1.7 | 0.53476 | 1.64 | 1.7 | 0.53476
gevel 4 (zijgevel) | West | buiten | 1.64 | 0.35 | 1.9231 | 1.64 | 0.35 | 1.9231 | 1.64 | 1.7 | 0.53476 | 1.64 | 1.7 | 0.53476 | 1.64 | 1.7 | 0.53476
Hellend / plat dak |  |  | 14.122 | 0.35 | 1.9231 | 14.122 | 0.72 | 1.1236 | 14.122 | 3.5 | 0.27248 | 14.122 | 3.5 | 0.27248 | 14.122 | 3.5 | 0.27248
dak 1 (hellend) | West | buiten | 0 | - | - | 0 | - | - | 0 | - | - | 0 | - | - | 0 | - | -
dak 2 (hellend) | Oost | buiten | 0 | - | - | 0 | - | - | 0 | - | - | 0 | - | - | 0 | - | -
dak 3 (plat) | - | buiten | 7.061 | 0.35 | 1.9231 | 7.061 | 0.72 | 1.1236 | 7.061 | 3.5 | 0.27248 | 7.061 | 3.5 | 0.27248 | 7.061 | 3.5 | 0.27248
dak 4 (plat) | - | buiten | 7.061 | 0.35 | 1.9231 | 7.061 | 0.72 | 1.1236 | 7.061 | 3.5 | 0.27248 | 7.061 | 3.5 | 0.27248 | 7.061 | 3.5 | 0.27248
Ramen |  |  | 10.764 |  | 5.1 | 10.764 |  | 2.9 | 10.764 |  | 1.4 | 10.764 |  | 1.4 | 10.764 |  | 1.4
raam 1 | Noord | buiten | 1.3455 |  | 5.1 | 1.3455 |  | 2.9 | 1.3455 |  | 1.4 | 1.3455 |  | 1.4 | 1.3455 |  | 1.4
raam 2 | Oost | buiten | 1.3455 |  | 5.1 | 1.3455 |  | 2.9 | 1.3455 |  | 1.4 | 1.3455 |  | 1.4 | 1.3455 |  | 1.4
raam 3 | Zuid | buiten | 1.3455 |  | 5.1 | 1.3455 |  | 2.9 | 1.3455 |  | 1.4 | 1.3455 |  | 1.4 | 1.3455 |  | 1.4
raam 4 | West | buiten | 1.3455 |  | 5.1 | 1.3455 |  | 2.9 | 1.3455 |  | 1.4 | 1.3455 |  | 1.4 | 1.3455 |  | 1.4
raam 5 | Noord | buiten | 1.3455 |  | 5.1 | 1.3455 |  | 2.9 | 1.3455 |  | 1.4 | 1.3455 |  | 1.4 | 1.3455 |  | 1.4
raam 6 | Oost | buiten | 1.3455 |  | 5.1 | 1.3455 |  | 2.9 | 1.3455 |  | 1.4 | 1.3455 |  | 1.4 | 1.3455 |  | 1.4
raam 7 | Zuid | buiten | 1.3455 |  | 5.1 | 1.3455 |  | 2.9 | 1.3455 |  | 1.4 | 1.3455 |  | 1.4 | 1.3455 |  | 1.4
raam 8 | West | buiten | 1.3455 |  | 5.1 | 1.3455 |  | 2.9 | 1.3455 |  | 1.4 | 1.3455 |  | 1.4 | 1.3455 |  | 1.4
Deuren |  |  | 3.89 |  | 3.4 | 3.89 |  | 3.4 | 3.89 |  | 1.4 | 3.89 |  | 1.4 | 3.89 |  | 1.4
deur 1 | Oost | buiten | 1.945 |  | 3.4 | 1.945 |  | 3.4 | 1.945 |  | 1.4 | 1.945 |  | 1.4 | 1.945 |  | 1.4
deur 2 | West | buiten | 1.945 |  | 3.4 | 1.945 |  | 3.4 | 1.945 |  | 1.4 | 1.945 |  | 1.4 | 1.945 |  | 1.4
INSTALLATIES
Ventilatie |  |  |  |  | volledig natuurlijk |  |  | volledig natuurlijk |  |  | natuurlijke toevoer, mechanische afvoer |  |  | natuurlijke toevoer, mechanische afvoer |  |  | volledig mechanisch
ventilatietype |  |  |  |  | volledig natuurlijk |  |  | volledig natuurlijk |  |  | natuurlijke toevoer, mechanische afvoer |  |  | natuurlijke toevoer, mechanische afvoer |  |  | volledig mechanisch
ventilatievoorziening |  |  |  |  | A1 standaard |  |  | A1 standaard |  |  | C5a luchtdruk toevoer, CO2 afvoer, zonering |  |  | C5a luchtdruk toevoer, CO2 afvoer, zonering |  |  | decentrale WTW en CO2 sturing
type warmteterugwinning |  |  |  |  | geen warmteterugwinning |  |  | geen warmteterugwinning |  |  | geen warmteterugwinning |  |  | geen warmteterugwinning |  |  | met warmteterugwinning
kierdichting (q;v10) |  |  |  |  | forfaitair |  |  | forfaitair |  |  | 0,7 dm3/s.m2 |  |  | 0,7 dm3/s.m2 |  |  | 0,4 dm3/s.m2
Ruimteverwarming |  |  |  |  | lokale verwarming |  |  | ketel HR107-ketel |  |  | ketel HR107-ketel |  |  | elektrische warmtepomp |  |  | elektrische warmtepomp
type ruimteverwarming |  |  |  |  | individueel |  |  | individueel |  |  | individueel |  |  | individueel |  |  | individueel
toestel ruimteverwarming |  |  |  |  | lokale verwarming |  |  | ketel |  |  | ketel |  |  | elektrische warmtepomp |  |  | elektrische warmtepomp
ketel/luchtverwarming | [7 empty] | HR107-ketel |  |  | HR107-ketel
lokale verwarming |  |  |  |  | met afvoer
Afgiftesysteem |  |  |  |  | radiatoren |  |  | radiatoren |  |  | radiatoren |  |  | radiatoren |  |  | radiatoren
temperatuurniveau |  |  |  |  | 90/70 |  |  | 90/70 |  |  | 55/47 |  |  | 55/47 |  |  | 55/47
type afgiftesysteem |  |  |  |  | radiatoren |  |  | radiatoren |  |  | radiatoren |  |  | radiatoren |  |  | radiatoren
Warmtapwater |  |  |  |  | individueel gas keukengeiser |  |  | individueel gas combitoestel met gaskeur HR/CW |  |  | individueel gas combitoestel met gaskeur HR/CW |  |  | individueel combi warmtepomp |  |  | individueel combi warmtepomp
type tapwaterinstallatie |  |  |  |  | individueel |  |  | individueel |  |  | individueel |  |  | individueel |  |  | individueel
type toestel individiueel |  |  |  |  | gas keukengeiser |  |  | gas combitoestel met gaskeur HR/CW |  |  | gas combitoestel met gaskeur HR/CW |  |  | combi warmtepomp |  |  | combi warmtepomp
CW-klasse |  |  |  |  | CW1 |  |  | CW3 |  |  | CW3 |  |  | CW3 |  |  | CW3
type toestel met extern vat
type indirect verwarmd vat
douche WTW aanwezig |  |  |  |  | nee |  |  | nee |  |  | nee |  |  | nee |  |  | nee
Zonnestroom |  |  |  |  | geen |  |  | geen |  |  | geen |  |  | geen |  |  | geen
PV cellen aanwezig |  |  |  |  | nee |  |  | nee |  |  | nee |  |  | nee |  |  | nee
PV type |  |  |  |  | - |  |  | - |  |  | - |  |  | - |  |  | -
PV oppervlakte (m2) |  |  |  |  | 0 |  |  | 0 |  |  | 0 |  |  | 0 |  |  | 0
hellingshoek PV (°) |  |  |  |  | - |  |  | - |  |  | - |  |  | - |  |  | -
orientatie PV (°) |  |  |  |  | - |  |  | - |  |  | - |  |  | - |  |  | -
STANDAARD VOOR WONINGISOLATIE
vormfactor (Averlies/Agebruik) (m2/m2) |  |  |  |  | 0.82625 |  |  | 0.82625 |  |  | 0.82625 |  |  | 0.82625 |  |  | 0.82625
standaardwaarde (kWh/m2) |  |  |  |  | 45 |  |  | 45 |  |  | 45 |  |  | 45 |  |  | 45
warmtebehoefte woningen (Q,H,nd) (kWh/m2) |  |  |  |  | 147.653 |  |  | 121.0472 |  |  | 41.3508 |  |  | 41.3508 |  |  | 23.3973
* Voor de berekeningen is de validatietool 'Rekentool NTA 8800 MWA v220119.xlsm' gebruikt (NTA 8800 V2.0)
tbv tabel met gegevens per voorbeeldwoning in brochure
overig < 1965 |  |  |  |  | oorspronkelijk |  |  | huidig |  |  | ISO, MECH AFVOER |  |  | ISO, MECH AFVOER, WPe |  |  | ISO, BALANSVENTILATIE, WPe
[8 empty] | op basis van WoON2018 |  |  | besparingspakket 1 |  |  | besparingspakket 2 |  |  | besparingspakket 3
ALGEMEEN
gebruiksoppervlakte (m2) |  | 70.61
gebouwtype |  | meergezinswoning
uitvoeringsvariant |  | hele gebouw
gebouwhoogte (m) |  | 12
vormfactor (verliesoppervlakte/gebruiksoppervlakte) |  | 0.82625
BOUWKUNDIG | deze overnemen in brochure | deze niet
begane grondvloer | 70.61 | 14.122 |  | Rc [m2K/W] | 0.15 |  |  | 0.65 |  |  | 3.5 |  |  | 3.5 |  |  | 3.5
dichte gevel | 32.8 | 19.68 |  | Rc [m2K/W] | 0.35 |  |  | 0.35 |  |  | 1.7 |  |  | 1.7 |  |  | 1.7
hellend dak | 0 | 0 |  | Rc [m2K/W] | - |  |  | - |  |  | - |  |  | - |  |  | -
plat dak | 70.61 | 14.122 |  | Rc [m2K/W] | 0.35 |  |  | 0.72 |  |  | 3.5 |  |  | 3.5 |  |  | 3.5
raam | 11.7 | 10.764 |  | U [W/m2K] | 5.1 |  |  | 2.9 |  |  | 1.4 |  |  | 1.4 |  |  | 1.4
deur | 3.89 | 3.89 |  | U [W/m2K] | 3.4 |  |  | 3.4 |  |  | 1.4 |  |  | 1.4 |  |  | 1.4
kierdichting (q;v10) |  |  |  |  | forfaitair |  |  | forfaitair |  |  | 0,7 dm3/s.m2 |  |  | 0,7 dm3/s.m2 |  |  | 0,4 dm3/s.m2
INSTALLATIES
ventilatietype |  |  |  |  | volledig natuurlijk |  |  | volledig natuurlijk |  |  | natuurlijke toevoer, mechanische afvoer |  |  | natuurlijke toevoer, mechanische afvoer |  |  | volledig mechanisch
ventilatievoorziening |  |  |  |  | A1 standaard |  |  | A1 standaard |  |  | C5a luchtdruk toevoer, CO2 afvoer, zonering |  |  | C5a luchtdruk toevoer, CO2 afvoer, zonering |  |  | decentrale WTW en CO2 sturing
type warmteterugwinning |  |  |  |  | geen warmteterugwinning |  |  | geen warmteterugwinning |  |  | geen warmteterugwinning |  |  | geen warmteterugwinning |  |  | met warmteterugwinning
ruimteverwarming |  |  |  |  | individueel - lokale verwarming |  |  | individueel - HR107-ketel |  |  | individueel - HR107-ketel |  |  | individueel - elektrische warmtepomp |  |  | individueel - elektrische warmtepomp
afgiftesysteem |  |  |  |  | radiatoren |  |  | radiatoren |  |  | radiatoren |  |  | radiatoren |  |  | radiatoren
warmtapwater |  |  |  |  | individueel - gas keukengeiser |  |  | individueel - gas combitoestel met gaskeur HR/CW |  |  | individueel - gas combitoestel met gaskeur HR/CW |  |  | individueel - combi warmtepomp |  |  | individueel - combi warmtepomp
PV-panelen (m2) |  |  |  |  | 0 |  |  | 0 |  |  | 0 |  |  | 0 |  |  | 0
ENERGIEPRESTATIES NTA 8800
Standaard (kWh/m2) |  |  |  |  | 45 |  |  | 45 |  |  | 45 |  |  | 45 |  |  | 45
Warmtebehoefte verwarming - te toetsen aan standaard (kWh/m2) |  |  |  |  | 147.653 |  |  | 121.0472 |  |  | 41.3508 |  |  | 41.3508 |  |  | 23.3973

## (med) overig 65-74 tus-mid (hidden)
Data voorbeeldwoningen 2022 en resultaten berekening met NTA8800*
2022-09-08
kies type data >> | mediaan | voor het pakket HUIDIG zijn uit WoON2018 per Voorbeeldwoning de mediaan van afmetingen, de meest vorkomende isolatiewaarden en het type meest voorkomende installaties meegenomen
TYPE VOORBEELDWONING |  |  |  |  | SELECTEER WONING
voorbeeldwoning |  |  |  |  | overig |  |  | overig |  |  | overig |  |  | overig |  |  | overig
bouwperiode |  |  |  |  | 1965 - 1974 |  |  | 1965 - 1974 |  |  | 1965 - 1974 |  |  | 1965 - 1974 |  |  | 1965 - 1974
subtype |  |  |  |  | tussen midden |  |  | tussen midden |  |  | tussen midden |  |  | tussen midden |  |  | tussen midden
ENERGETISCH NIVEAU
pakket maatregelen |  |  |  |  | oorspronkelijk |  | op basis van WoON2018 | huidig |  |  | ISO, MECH AFVOER |  |  | ISO, MECH AFVOER, WPe |  |  | ISO, BALANSVENTILATIE, WPe
code |  |  |  |  | 8461 1 |  |  | 8462 1 |  |  | 8463 1 |  |  | 8464 1 |  |  | 8465 1
ALGEMEEN
gebruiksoppervlakte (m2) |  |  |  |  | 80 |  |  | 80 |  |  | 80 |  |  | 80 |  |  | 80
aantal bouwlagen |  |  |  |  | 1 |  |  | 1 |  |  | 1 |  |  | 1 |  |  | 1
aantal bouwlagen hele gebouw |  |  |  |  | 6 |  |  | 6 |  |  | 6 |  |  | 6 |  |  | 6
aantal eenheden hele gebouw |  |  |  |  | 25 |  |  | 25 |  |  | 25 |  |  | 25 |  |  | 25
gebouwtype |  |  |  |  | meergezinswoning |  |  | meergezinswoning |  |  | meergezinswoning |  |  | meergezinswoning |  |  | meergezinswoning
uitvoeringsvariant |  |  |  |  | tussen op onderste of tussenverdieping |  |  | tussen op onderste of tussenverdieping |  |  | tussen op onderste of tussenverdieping |  |  | tussen op onderste of tussenverdieping |  |  | tussen op onderste of tussenverdieping
gebouwhoogte (m) |  |  |  |  | 25 |  |  | 25 |  |  | 25 |  |  | 25 |  |  | 25
begrenzing beganegrondvloer |  |  |  |  | nvt |  |  | nvt |  |  | nvt |  |  | nvt |  |  | nvt
BOUWKUNDIG | oriëntatie | begrenzing | oppervlakte | Rc-waarde | U-waarde | oppervlakte | Rc-waarde | U-waarde | oppervlakte | Rc-waarde | U-waarde | oppervlakte | Rc-waarde | U-waarde | oppervlakte | Rc-waarde | U-waarde
| - | - | [m2] | [m2K/W] | [W/m2K] | [m2] | [m2K/W] | [W/m2K] | [m2] | [m2K/W] | [W/m2K] | [m2] | [m2K/W] | [W/m2K] | [m2] | [m2K/W] | [W/m2K]
Begane grondvloer |  |  | 0 | - | - | 0 | - | - | 0 | - | - | 0 | - | - | 0 | - | -
vloer 1 | - | - | 0 | - | - | 0 | - | - | 0 | - | - | 0 | - | - | 0 | - | -
vloer 2 | - | - | 0 | - | - | 0 | - | - | 0 | - | - | 0 | - | - | 0 | - | -
vloer 3 | - | - | 0 | - | - | 0 | - | - | 0 | - | - | 0 | - | - | 0 | - | -
vloer 4 | - | - | 0 | - | - | 0 | - | - | 0 | - | - | 0 | - | - | 0 | - | -
Dichte gevel |  |  | 16.9 | 0.43 | 1.6667 | 16.9 | 0.43 | 1.6667 | 16.9 | 1.7 | 0.53476 | 16.9 | 1.7 | 0.53476 | 16.9 | 1.7 | 0.53476
gevel 1 (voor-/achtergevel) | Oost | buiten | 8.45 | 0.43 | 1.6667 | 8.45 | 0.43 | 1.6667 | 8.45 | 1.7 | 0.53476 | 8.45 | 1.7 | 0.53476 | 8.45 | 1.7 | 0.53476
gevel 2 (voor-/achtergevel) | West | buiten | 8.45 | 0.43 | 1.6667 | 8.45 | 0.43 | 1.6667 | 8.45 | 1.7 | 0.53476 | 8.45 | 1.7 | 0.53476 | 8.45 | 1.7 | 0.53476
gevel 3 (zijgevel) | Oost | buiten | 0 | - | - | 0 | - | - | 0 | - | - | 0 | - | - | 0 | - | -
gevel 4 (zijgevel) | West | buiten | 0 | - | - | 0 | - | - | 0 | - | - | 0 | - | - | 0 | - | -
Hellend / plat dak |  |  | 0 | - | - | 0 | - | - | 0 | - | - | 0 | - | - | 0 | - | -
dak 1 (hellend) | West | buiten | 0 | - | - | 0 | - | - | 0 | - | - | 0 | - | - | 0 | - | -
dak 2 (hellend) | Oost | buiten | 0 | - | - | 0 | - | - | 0 | - | - | 0 | - | - | 0 | - | -
dak 3 (plat) | - | buiten | 0 | - | - | 0 | - | - | 0 | - | - | 0 | - | - | 0 | - | -
dak 4 (plat) | - | buiten | 0 | - | - | 0 | - | - | 0 | - | - | 0 | - | - | 0 | - | -
Ramen |  |  | 13.56 |  | 5.1 | 13.56 |  | 2.9 | 13.56 |  | 1.4 | 13.56 |  | 1.4 | 13.56 |  | 1.4
raam 1 | Noord | buiten | 1.695 |  | 5.1 | 1.695 |  | 2.9 | 1.695 |  | 1.4 | 1.695 |  | 1.4 | 1.695 |  | 1.4
raam 2 | Oost | buiten | 1.695 |  | 5.1 | 1.695 |  | 2.9 | 1.695 |  | 1.4 | 1.695 |  | 1.4 | 1.695 |  | 1.4
raam 3 | Zuid | buiten | 1.695 |  | 5.1 | 1.695 |  | 2.9 | 1.695 |  | 1.4 | 1.695 |  | 1.4 | 1.695 |  | 1.4
raam 4 | West | buiten | 1.695 |  | 5.1 | 1.695 |  | 2.9 | 1.695 |  | 1.4 | 1.695 |  | 1.4 | 1.695 |  | 1.4
raam 5 | Noord | buiten | 1.695 |  | 5.1 | 1.695 |  | 2.9 | 1.695 |  | 1.4 | 1.695 |  | 1.4 | 1.695 |  | 1.4
raam 6 | Oost | buiten | 1.695 |  | 5.1 | 1.695 |  | 2.9 | 1.695 |  | 1.4 | 1.695 |  | 1.4 | 1.695 |  | 1.4
raam 7 | Zuid | buiten | 1.695 |  | 5.1 | 1.695 |  | 2.9 | 1.695 |  | 1.4 | 1.695 |  | 1.4 | 1.695 |  | 1.4
raam 8 | West | buiten | 1.695 |  | 5.1 | 1.695 |  | 2.9 | 1.695 |  | 1.4 | 1.695 |  | 1.4 | 1.695 |  | 1.4
Deuren |  |  | 3.93 |  | 3.4 | 3.93 |  | 3.4 | 3.93 |  | 1.4 | 3.93 |  | 1.4 | 3.93 |  | 1.4
deur 1 | Oost | buiten | 1.965 |  | 3.4 | 1.965 |  | 3.4 | 1.965 |  | 1.4 | 1.965 |  | 1.4 | 1.965 |  | 1.4
deur 2 | West | buiten | 1.965 |  | 3.4 | 1.965 |  | 3.4 | 1.965 |  | 1.4 | 1.965 |  | 1.4 | 1.965 |  | 1.4
INSTALLATIES
Ventilatie |  |  |  |  | volledig natuurlijk |  |  | natuurlijke toevoer, mechanische afvoer |  |  | natuurlijke toevoer, mechanische afvoer |  |  | natuurlijke toevoer, mechanische afvoer |  |  | volledig mechanisch
ventilatietype |  |  |  |  | volledig natuurlijk |  |  | natuurlijke toevoer, mechanische afvoer |  |  | natuurlijke toevoer, mechanische afvoer |  |  | natuurlijke toevoer, mechanische afvoer |  |  | volledig mechanisch
ventilatievoorziening |  |  |  |  | A1 standaard |  |  | C1 standaard |  |  | C5a luchtdruk toevoer, CO2 afvoer, zonering |  |  | C5a luchtdruk toevoer, CO2 afvoer, zonering |  |  | decentrale WTW en CO2 sturing
type warmteterugwinning |  |  |  |  | geen warmteterugwinning |  |  | geen warmteterugwinning |  |  | geen warmteterugwinning |  |  | geen warmteterugwinning |  |  | met warmteterugwinning
kierdichting (q;v10) |  |  |  |  | forfaitair |  |  | forfaitair |  |  | 0,7 dm3/s.m2 |  |  | 0,7 dm3/s.m2 |  |  | 0,4 dm3/s.m2
Ruimteverwarming |  |  |  |  | ketel VR-ketel |  |  | ketel VR-ketel |  |  | ketel HR107-ketel |  |  | elektrische warmtepomp |  |  | elektrische warmtepomp
type ruimteverwarming |  |  |  |  | collectief |  |  | collectief |  |  | collectief |  |  | collectief |  |  | collectief
toestel ruimteverwarming |  |  |  |  | ketel |  |  | ketel |  |  | ketel |  |  | elektrische warmtepomp |  |  | elektrische warmtepomp
ketel/luchtverwarming |  |  |  |  | VR-ketel |  |  | VR-ketel |  |  | HR107-ketel
lokale verwarming
Afgiftesysteem |  |  |  |  | radiatoren |  |  | radiatoren |  |  | radiatoren |  |  | radiatoren |  |  | radiatoren
temperatuurniveau |  |  |  |  | 90/70 |  |  | 90/70 |  |  | 90/70 |  |  | 55/47 |  |  | 55/47
type afgiftesysteem |  |  |  |  | radiatoren |  |  | radiatoren |  |  | radiatoren |  |  | radiatoren |  |  | radiatoren
Warmtapwater |  |  |  |  | collectief |  |  | collectief |  |  | collectief |  |  | collectief |  |  | collectief
type tapwaterinstallatie |  |  |  |  | collectief |  |  | collectief |  |  | collectief |  |  | collectief |  |  | collectief
type toestel individiueel
CW-klasse
type toestel met extern vat |  |  |  |  | indirect verwarmd vat |  |  | indirect verwarmd vat |  |  | indirect verwarmd vat |  |  | indirect verwarmd vat |  |  | indirect verwarmd vat
type indirect verwarmd vat |  |  |  |  | VR-ketel |  |  | VR-ketel |  |  | HR107-ketel |  |  | elektrische warmtepomp |  |  | elektrische warmtepomp
douche WTW aanwezig |  |  |  |  | nee |  |  | nee |  |  | nee |  |  | nee |  |  | nee
Zonnestroom |  |  |  |  | geen |  |  | geen |  |  | geen |  |  | geen |  |  | geen
PV cellen aanwezig |  |  |  |  | nee |  |  | nee |  |  | nee |  |  | nee |  |  | nee
PV type |  |  |  |  | - |  |  | - |  |  | - |  |  | - |  |  | -
PV oppervlakte (m2) |  |  |  |  | 0 |  |  | 0 |  |  | 0 |  |  | 0 |  |  | 0
hellingshoek PV (°) |  |  |  |  | - |  |  | - |  |  | - |  |  | - |  |  | -
orientatie PV (°) |  |  |  |  | - |  |  | - |  |  | - |  |  | - |  |  | -
STANDAARD VOOR WONINGISOLATIE
vormfactor (Averlies/Agebruik) (m2/m2) |  |  |  |  | 0.42988 |  |  | 0.42988 |  |  | 0.42988 |  |  | 0.42988 |  |  | 0.42988
standaardwaarde (kWh/m2) |  |  |  |  | 45 |  |  | 45 |  |  | 45 |  |  | 45 |  |  | 45
warmtebehoefte woningen (Q,H,nd) (kWh/m2) |  |  |  |  | 109.6055 |  |  | 84.693 |  |  | 33.494 |  |  | 33.494 |  |  | 17.144
* Voor de berekeningen is de validatietool 'Rekentool NTA 8800 MWA v220119.xlsm' gebruikt (NTA 8800 V2.0)
tbv tabel met gegevens per voorbeeldwoning in brochure
overig 1965 - 1974 |  |  |  |  | oorspronkelijk |  |  | huidig |  |  | ISO, MECH AFVOER |  |  | ISO, MECH AFVOER, WPe |  |  | ISO, BALANSVENTILATIE, WPe
[8 empty] | op basis van WoON2018 |  |  | besparingspakket 1 |  |  | besparingspakket 2 |  |  | besparingspakket 3
ALGEMEEN
gebruiksoppervlakte (m2) |  | 80
gebouwtype |  | meergezinswoning
uitvoeringsvariant |  | tussen op onderste of tussenverdieping
gebouwhoogte (m) |  | 25
vormfactor (verliesoppervlakte/gebruiksoppervlakte) |  | 0.42988
BOUWKUNDIG
begane grondvloer |  | 0 |  | Rc [m2K/W] | - |  |  | - |  |  | - |  |  | - |  |  | -
dichte gevel |  | 16.9 |  | Rc [m2K/W] | 0.43 |  |  | 0.43 |  |  | 1.7 |  |  | 1.7 |  |  | 1.7
hellend dak |  | 0 |  | Rc [m2K/W] | - |  |  | - |  |  | - |  |  | - |  |  | -
plat dak |  | 0 |  | Rc [m2K/W] | - |  |  | - |  |  | - |  |  | - |  |  | -
raam |  | 13.56 |  | U [W/m2K] | 5.1 |  |  | 2.9 |  |  | 1.4 |  |  | 1.4 |  |  | 1.4
deur |  | 3.93 |  | U [W/m2K] | 3.4 |  |  | 3.4 |  |  | 1.4 |  |  | 1.4 |  |  | 1.4
kierdichting (q;v10) |  |  |  |  | forfaitair |  |  | forfaitair |  |  | 0,7 dm3/s.m2 |  |  | 0,7 dm3/s.m2 |  |  | 0,4 dm3/s.m2
INSTALLATIES
ventilatietype |  |  |  |  | volledig natuurlijk |  |  | natuurlijke toevoer, mechanische afvoer |  |  | natuurlijke toevoer, mechanische afvoer |  |  | natuurlijke toevoer, mechanische afvoer |  |  | volledig mechanisch
ventilatievoorziening |  |  |  |  | A1 standaard |  |  | C1 standaard |  |  | C5a luchtdruk toevoer, CO2 afvoer, zonering |  |  | C5a luchtdruk toevoer, CO2 afvoer, zonering |  |  | decentrale WTW en CO2 sturing
type warmteterugwinning |  |  |  |  | geen warmteterugwinning |  |  | geen warmteterugwinning |  |  | geen warmteterugwinning |  |  | geen warmteterugwinning |  |  | met warmteterugwinning
ruimteverwarming |  |  |  |  | collectief - VR-ketel |  |  | collectief - VR-ketel |  |  | collectief - HR107-ketel |  |  | collectief - elektrische warmtepomp |  |  | collectief - elektrische warmtepomp
afgiftesysteem |  |  |  |  | radiatoren |  |  | radiatoren |  |  | radiatoren |  |  | radiatoren |  |  | radiatoren
warmtapwater |  |  |  |  | collectief - |  |  | collectief - |  |  | collectief - |  |  | collectief - |  |  | collectief -
PV-panelen (m2) |  |  |  |  | 0 |  |  | 0 |  |  | 0 |  |  | 0 |  |  | 0
ENERGIEPRESTATIES NTA 8800
Standaard (kWh/m2) |  |  |  |  | 45 |  |  | 45 |  |  | 45 |  |  | 45 |  |  | 45
Warmtebehoefte verwarming - te toetsen aan standaard (kWh/m2) |  |  |  |  | 109.6055 |  |  | 84.693 |  |  | 33.494 |  |  | 33.494 |  |  | 17.144

## (med) overig 65-74 tus-vlo (hidden)
Data voorbeeldwoningen 2022 en resultaten berekening met NTA8800*
2022-09-08
kies type data >> | mediaan | voor het pakket HUIDIG zijn uit WoON2018 per Voorbeeldwoning de mediaan van afmetingen, de meest vorkomende isolatiewaarden en het type meest voorkomende installaties meegenomen
TYPE VOORBEELDWONING |  |  |  |  | SELECTEER WONING
voorbeeldwoning |  |  |  |  | overig |  |  | overig |  |  | overig |  |  | overig |  |  | overig
bouwperiode |  |  |  |  | 1965 - 1974 |  |  | 1965 - 1974 |  |  | 1965 - 1974 |  |  | 1965 - 1974 |  |  | 1965 - 1974
subtype |  |  |  |  | tussen vloer |  |  | tussen vloer |  |  | tussen vloer |  |  | tussen vloer |  |  | tussen vloer
ENERGETISCH NIVEAU
pakket maatregelen |  |  |  |  | oorspronkelijk |  | op basis van WoON2018 | huidig |  |  | ISO, MECH AFVOER |  |  | ISO, MECH AFVOER, WPe |  |  | ISO, BALANSVENTILATIE, WPe
code |  |  |  |  | 8471 1 |  |  | 8472 1 |  |  | 8473 1 |  |  | 8474 1 |  |  | 8475 1
ALGEMEEN
gebruiksoppervlakte (m2) |  |  |  |  | 80 |  |  | 80 |  |  | 80 |  |  | 80 |  |  | 80
aantal bouwlagen |  |  |  |  | 1 |  |  | 1 |  |  | 1 |  |  | 1 |  |  | 1
aantal bouwlagen hele gebouw |  |  |  |  | 6 |  |  | 6 |  |  | 6 |  |  | 6 |  |  | 6
aantal eenheden hele gebouw |  |  |  |  | 25 |  |  | 25 |  |  | 25 |  |  | 25 |  |  | 25
gebouwtype |  |  |  |  | meergezinswoning |  |  | meergezinswoning |  |  | meergezinswoning |  |  | meergezinswoning |  |  | meergezinswoning
uitvoeringsvariant |  |  |  |  | tussen op onderste of tussenverdieping |  |  | tussen op onderste of tussenverdieping |  |  | tussen op onderste of tussenverdieping |  |  | tussen op onderste of tussenverdieping |  |  | tussen op onderste of tussenverdieping
gebouwhoogte (m) |  |  |  |  | 25 |  |  | 25 |  |  | 25 |  |  | 25 |  |  | 25
begrenzing beganegrondvloer |  |  |  |  | buiten |  |  | buiten |  |  | buiten |  |  | buiten |  |  | buiten
BOUWKUNDIG | oriëntatie | begrenzing | oppervlakte | Rc-waarde | U-waarde | oppervlakte | Rc-waarde | U-waarde | oppervlakte | Rc-waarde | U-waarde | oppervlakte | Rc-waarde | U-waarde | oppervlakte | Rc-waarde | U-waarde
| - | - | [m2] | [m2K/W] | [W/m2K] | [m2] | [m2K/W] | [W/m2K] | [m2] | [m2K/W] | [W/m2K] | [m2] | [m2K/W] | [W/m2K] | [m2] | [m2K/W] | [W/m2K]
Begane grondvloer |  |  | 80 | 0.17 | 2.3256 | 80 | 0.17 | 2.3256 | 80 | 3.5 | 0.26596 | 80 | 3.5 | 0.26596 | 80 | 3.5 | 0.26596
vloer 1 | - | buiten | 80 | 0.17 | 2.3256 | 80 | 0.17 | 2.3256 | 80 | 3.5 | 0.26596 | 80 | 3.5 | 0.26596 | 80 | 3.5 | 0.26596
vloer 2 | - | - | 0 | - | - | 0 | - | - | 0 | - | - | 0 | - | - | 0 | - | -
vloer 3 | - | - | 0 | - | - | 0 | - | - | 0 | - | - | 0 | - | - | 0 | - | -
vloer 4 | - | - | 0 | - | - | 0 | - | - | 0 | - | - | 0 | - | - | 0 | - | -
Dichte gevel |  |  | 16.9 | 0.43 | 1.6667 | 16.9 | 0.43 | 1.6667 | 16.9 | 1.7 | 0.53476 | 16.9 | 1.7 | 0.53476 | 16.9 | 1.7 | 0.53476
gevel 1 (voor-/achtergevel) | Oost | buiten | 8.45 | 0.43 | 1.6667 | 8.45 | 0.43 | 1.6667 | 8.45 | 1.7 | 0.53476 | 8.45 | 1.7 | 0.53476 | 8.45 | 1.7 | 0.53476
gevel 2 (voor-/achtergevel) | West | buiten | 8.45 | 0.43 | 1.6667 | 8.45 | 0.43 | 1.6667 | 8.45 | 1.7 | 0.53476 | 8.45 | 1.7 | 0.53476 | 8.45 | 1.7 | 0.53476
gevel 3 (zijgevel) | Oost | buiten | 0 | - | - | 0 | - | - | 0 | - | - | 0 | - | - | 0 | - | -
gevel 4 (zijgevel) | West | buiten | 0 | - | - | 0 | - | - | 0 | - | - | 0 | - | - | 0 | - | -
Hellend / plat dak |  |  | 0 | - | - | 0 | - | - | 0 | - | - | 0 | - | - | 0 | - | -
dak 1 (hellend) | West | buiten | 0 | - | - | 0 | - | - | 0 | - | - | 0 | - | - | 0 | - | -
dak 2 (hellend) | Oost | buiten | 0 | - | - | 0 | - | - | 0 | - | - | 0 | - | - | 0 | - | -
dak 3 (plat) | - | buiten | 0 | - | - | 0 | - | - | 0 | - | - | 0 | - | - | 0 | - | -
dak 4 (plat) | - | buiten | 0 | - | - | 0 | - | - | 0 | - | - | 0 | - | - | 0 | - | -
Ramen |  |  | 13.56 |  | 5.1 | 13.56 |  | 2.9 | 13.56 |  | 1.4 | 13.56 |  | 1.4 | 13.56 |  | 1.4
raam 1 | Noord | buiten | 1.695 |  | 5.1 | 1.695 |  | 2.9 | 1.695 |  | 1.4 | 1.695 |  | 1.4 | 1.695 |  | 1.4
raam 2 | Oost | buiten | 1.695 |  | 5.1 | 1.695 |  | 2.9 | 1.695 |  | 1.4 | 1.695 |  | 1.4 | 1.695 |  | 1.4
raam 3 | Zuid | buiten | 1.695 |  | 5.1 | 1.695 |  | 2.9 | 1.695 |  | 1.4 | 1.695 |  | 1.4 | 1.695 |  | 1.4
raam 4 | West | buiten | 1.695 |  | 5.1 | 1.695 |  | 2.9 | 1.695 |  | 1.4 | 1.695 |  | 1.4 | 1.695 |  | 1.4
raam 5 | Noord | buiten | 1.695 |  | 5.1 | 1.695 |  | 2.9 | 1.695 |  | 1.4 | 1.695 |  | 1.4 | 1.695 |  | 1.4
raam 6 | Oost | buiten | 1.695 |  | 5.1 | 1.695 |  | 2.9 | 1.695 |  | 1.4 | 1.695 |  | 1.4 | 1.695 |  | 1.4
raam 7 | Zuid | buiten | 1.695 |  | 5.1 | 1.695 |  | 2.9 | 1.695 |  | 1.4 | 1.695 |  | 1.4 | 1.695 |  | 1.4
raam 8 | West | buiten | 1.695 |  | 5.1 | 1.695 |  | 2.9 | 1.695 |  | 1.4 | 1.695 |  | 1.4 | 1.695 |  | 1.4
Deuren |  |  | 3.93 |  | 3.4 | 3.93 |  | 3.4 | 3.93 |  | 1.4 | 3.93 |  | 1.4 | 3.93 |  | 1.4
deur 1 | Oost | buiten | 1.965 |  | 3.4 | 1.965 |  | 3.4 | 1.965 |  | 1.4 | 1.965 |  | 1.4 | 1.965 |  | 1.4
deur 2 | West | buiten | 1.965 |  | 3.4 | 1.965 |  | 3.4 | 1.965 |  | 1.4 | 1.965 |  | 1.4 | 1.965 |  | 1.4
INSTALLATIES
Ventilatie |  |  |  |  | volledig natuurlijk |  |  | natuurlijke toevoer, mechanische afvoer |  |  | natuurlijke toevoer, mechanische afvoer |  |  | natuurlijke toevoer, mechanische afvoer |  |  | volledig mechanisch
ventilatietype |  |  |  |  | volledig natuurlijk |  |  | natuurlijke toevoer, mechanische afvoer |  |  | natuurlijke toevoer, mechanische afvoer |  |  | natuurlijke toevoer, mechanische afvoer |  |  | volledig mechanisch
ventilatievoorziening |  |  |  |  | A1 standaard |  |  | C1 standaard |  |  | C5a luchtdruk toevoer, CO2 afvoer, zonering |  |  | C5a luchtdruk toevoer, CO2 afvoer, zonering |  |  | decentrale WTW en CO2 sturing
type warmteterugwinning |  |  |  |  | geen warmteterugwinning |  |  | geen warmteterugwinning |  |  | geen warmteterugwinning |  |  | geen warmteterugwinning |  |  | met warmteterugwinning
kierdichting (q;v10) |  |  |  |  | forfaitair |  |  | forfaitair |  |  | 0,7 dm3/s.m2 |  |  | 0,7 dm3/s.m2 |  |  | 0,4 dm3/s.m2
Ruimteverwarming |  |  |  |  | ketel VR-ketel |  |  | ketel VR-ketel |  |  | ketel HR107-ketel |  |  | elektrische warmtepomp |  |  | elektrische warmtepomp
type ruimteverwarming |  |  |  |  | collectief |  |  | collectief |  |  | collectief |  |  | collectief |  |  | collectief
toestel ruimteverwarming |  |  |  |  | ketel |  |  | ketel |  |  | ketel |  |  | elektrische warmtepomp |  |  | elektrische warmtepomp
ketel/luchtverwarming |  |  |  |  | VR-ketel |  |  | VR-ketel |  |  | HR107-ketel
lokale verwarming
Afgiftesysteem |  |  |  |  | radiatoren |  |  | radiatoren |  |  | radiatoren |  |  | radiatoren |  |  | radiatoren
temperatuurniveau |  |  |  |  | 90/70 |  |  | 90/70 |  |  | 90/70 |  |  | 55/47 |  |  | 55/47
type afgiftesysteem |  |  |  |  | radiatoren |  |  | radiatoren |  |  | radiatoren |  |  | radiatoren |  |  | radiatoren
Warmtapwater |  |  |  |  | collectief |  |  | collectief |  |  | collectief |  |  | collectief |  |  | collectief
type tapwaterinstallatie |  |  |  |  | collectief |  |  | collectief |  |  | collectief |  |  | collectief |  |  | collectief
type toestel individiueel
CW-klasse
type toestel met extern vat |  |  |  |  | indirect verwarmd vat |  |  | indirect verwarmd vat |  |  | indirect verwarmd vat |  |  | indirect verwarmd vat |  |  | indirect verwarmd vat
type indirect verwarmd vat |  |  |  |  | VR-ketel |  |  | VR-ketel |  |  | HR107-ketel |  |  | elektrische warmtepomp |  |  | elektrische warmtepomp
douche WTW aanwezig |  |  |  |  | nee |  |  | nee |  |  | nee |  |  | nee |  |  | nee
Zonnestroom |  |  |  |  | geen |  |  | geen |  |  | geen |  |  | geen |  |  | geen
PV cellen aanwezig |  |  |  |  | nee |  |  | nee |  |  | nee |  |  | nee |  |  | nee
PV type |  |  |  |  | - |  |  | - |  |  | - |  |  | - |  |  | -
PV oppervlakte (m2) |  |  |  |  | 0 |  |  | 0 |  |  | 0 |  |  | 0 |  |  | 0
hellingshoek PV (°) |  |  |  |  | - |  |  | - |  |  | - |  |  | - |  |  | -
orientatie PV (°) |  |  |  |  | - |  |  | - |  |  | - |  |  | - |  |  | -
STANDAARD VOOR WONINGISOLATIE
vormfactor (Averlies/Agebruik) (m2/m2) |  |  |  |  | 1.4299 |  |  | 1.4299 |  |  | 1.4299 |  |  | 1.4299 |  |  | 1.4299
standaardwaarde (kWh/m2) |  |  |  |  | 64.3444 |  |  | 64.3444 |  |  | 64.3444 |  |  | 64.3444 |  |  | 64.3444
warmtebehoefte woningen (Q,H,nd) (kWh/m2) |  |  |  |  | 248.4389 |  |  | 224.2497 |  |  | 55.7789 |  |  | 55.7789 |  |  | 38.7675
* Voor de berekeningen is de validatietool 'Rekentool NTA 8800 MWA v220119.xlsm' gebruikt (NTA 8800 V2.0)
tbv tabel met gegevens per voorbeeldwoning in brochure
overig 1965 - 1974 |  |  |  |  | oorspronkelijk |  |  | huidig |  |  | ISO, MECH AFVOER |  |  | ISO, MECH AFVOER, WPe |  |  | ISO, BALANSVENTILATIE, WPe
[8 empty] | op basis van WoON2018 |  |  | besparingspakket 1 |  |  | besparingspakket 2 |  |  | besparingspakket 3
ALGEMEEN
gebruiksoppervlakte (m2) |  | 80
gebouwtype |  | meergezinswoning
uitvoeringsvariant |  | tussen op onderste of tussenverdieping
gebouwhoogte (m) |  | 25
vormfactor (verliesoppervlakte/gebruiksoppervlakte) |  | 1.4299
BOUWKUNDIG
begane grondvloer |  | 80 |  | Rc [m2K/W] | 0.17 |  |  | 0.17 |  |  | 3.5 |  |  | 3.5 |  |  | 3.5
dichte gevel |  | 16.9 |  | Rc [m2K/W] | 0.43 |  |  | 0.43 |  |  | 1.7 |  |  | 1.7 |  |  | 1.7
hellend dak |  | 0 |  | Rc [m2K/W] | - |  |  | - |  |  | - |  |  | - |  |  | -
plat dak |  | 0 |  | Rc [m2K/W] | - |  |  | - |  |  | - |  |  | - |  |  | -
raam |  | 13.56 |  | U [W/m2K] | 5.1 |  |  | 2.9 |  |  | 1.4 |  |  | 1.4 |  |  | 1.4
deur |  | 3.93 |  | U [W/m2K] | 3.4 |  |  | 3.4 |  |  | 1.4 |  |  | 1.4 |  |  | 1.4
kierdichting (q;v10) |  |  |  |  | forfaitair |  |  | forfaitair |  |  | 0,7 dm3/s.m2 |  |  | 0,7 dm3/s.m2 |  |  | 0,4 dm3/s.m2
INSTALLATIES
ventilatietype |  |  |  |  | volledig natuurlijk |  |  | natuurlijke toevoer, mechanische afvoer |  |  | natuurlijke toevoer, mechanische afvoer |  |  | natuurlijke toevoer, mechanische afvoer |  |  | volledig mechanisch
ventilatievoorziening |  |  |  |  | A1 standaard |  |  | C1 standaard |  |  | C5a luchtdruk toevoer, CO2 afvoer, zonering |  |  | C5a luchtdruk toevoer, CO2 afvoer, zonering |  |  | decentrale WTW en CO2 sturing
type warmteterugwinning |  |  |  |  | geen warmteterugwinning |  |  | geen warmteterugwinning |  |  | geen warmteterugwinning |  |  | geen warmteterugwinning |  |  | met warmteterugwinning
ruimteverwarming |  |  |  |  | collectief - VR-ketel |  |  | collectief - VR-ketel |  |  | collectief - HR107-ketel |  |  | collectief - elektrische warmtepomp |  |  | collectief - elektrische warmtepomp
afgiftesysteem |  |  |  |  | radiatoren |  |  | radiatoren |  |  | radiatoren |  |  | radiatoren |  |  | radiatoren
warmtapwater |  |  |  |  | collectief - |  |  | collectief - |  |  | collectief - |  |  | collectief - |  |  | collectief -
PV-panelen (m2) |  |  |  |  | 0 |  |  | 0 |  |  | 0 |  |  | 0 |  |  | 0
ENERGIEPRESTATIES NTA 8800
Standaard (kWh/m2) |  |  |  |  | 64.3444 |  |  | 64.3444 |  |  | 64.3444 |  |  | 64.3444 |  |  | 64.3444
Warmtebehoefte verwarming - te toetsen aan standaard (kWh/m2) |  |  |  |  | 248.4389 |  |  | 224.2497 |  |  | 55.7789 |  |  | 55.7789 |  |  | 38.7675

## (med) overig 65-74 tus-dak (hidden)
Data voorbeeldwoningen 2022 en resultaten berekening met NTA8800*
2022-09-08
kies type data >> | mediaan | voor het pakket HUIDIG zijn uit WoON2018 per Voorbeeldwoning de mediaan van afmetingen, de meest vorkomende isolatiewaarden en het type meest voorkomende installaties meegenomen
TYPE VOORBEELDWONING |  |  |  |  | SELECTEER WONING
voorbeeldwoning |  |  |  |  | overig |  |  | overig |  |  | overig |  |  | overig |  |  | overig
bouwperiode |  |  |  |  | 1965 - 1974 |  |  | 1965 - 1974 |  |  | 1965 - 1974 |  |  | 1965 - 1974 |  |  | 1965 - 1974
subtype |  |  |  |  | tussen dak |  |  | tussen dak |  |  | tussen dak |  |  | tussen dak |  |  | tussen dak
ENERGETISCH NIVEAU
pakket maatregelen |  |  |  |  | oorspronkelijk |  | op basis van WoON2018 | huidig |  |  | ISO, MECH AFVOER |  |  | ISO, MECH AFVOER, WPe |  |  | ISO, BALANSVENTILATIE, WPe
code |  |  |  |  | 8481 1 |  |  | 8482 1 |  |  | 8483 1 |  |  | 8484 1 |  |  | 8485 1
ALGEMEEN
gebruiksoppervlakte (m2) |  |  |  |  | 80 |  |  | 80 |  |  | 80 |  |  | 80 |  |  | 80
aantal bouwlagen |  |  |  |  | 1 |  |  | 1 |  |  | 1 |  |  | 1 |  |  | 1
aantal bouwlagen hele gebouw |  |  |  |  | 6 |  |  | 6 |  |  | 6 |  |  | 6 |  |  | 6
aantal eenheden hele gebouw |  |  |  |  | 25 |  |  | 25 |  |  | 25 |  |  | 25 |  |  | 25
gebouwtype |  |  |  |  | meergezinswoning |  |  | meergezinswoning |  |  | meergezinswoning |  |  | meergezinswoning |  |  | meergezinswoning
uitvoeringsvariant |  |  |  |  | tussen op bovenste verdieping |  |  | tussen op bovenste verdieping |  |  | tussen op bovenste verdieping |  |  | tussen op bovenste verdieping |  |  | tussen op bovenste verdieping
gebouwhoogte (m) |  |  |  |  | 25 |  |  | 25 |  |  | 25 |  |  | 25 |  |  | 25
begrenzing beganegrondvloer |  |  |  |  | nvt |  |  | nvt |  |  | nvt |  |  | nvt |  |  | nvt
BOUWKUNDIG | oriëntatie | begrenzing | oppervlakte | Rc-waarde | U-waarde | oppervlakte | Rc-waarde | U-waarde | oppervlakte | Rc-waarde | U-waarde | oppervlakte | Rc-waarde | U-waarde | oppervlakte | Rc-waarde | U-waarde
| - | - | [m2] | [m2K/W] | [W/m2K] | [m2] | [m2K/W] | [W/m2K] | [m2] | [m2K/W] | [W/m2K] | [m2] | [m2K/W] | [W/m2K] | [m2] | [m2K/W] | [W/m2K]
Begane grondvloer |  |  | 0 | - | - | 0 | - | - | 0 | - | - | 0 | - | - | 0 | - | -
vloer 1 | - | - | 0 | - | - | 0 | - | - | 0 | - | - | 0 | - | - | 0 | - | -
vloer 2 | - | - | 0 | - | - | 0 | - | - | 0 | - | - | 0 | - | - | 0 | - | -
vloer 3 | - | - | 0 | - | - | 0 | - | - | 0 | - | - | 0 | - | - | 0 | - | -
vloer 4 | - | - | 0 | - | - | 0 | - | - | 0 | - | - | 0 | - | - | 0 | - | -
Dichte gevel |  |  | 16.9 | 0.43 | 1.6667 | 16.9 | 0.43 | 1.6667 | 16.9 | 1.7 | 0.53476 | 16.9 | 1.7 | 0.53476 | 16.9 | 1.7 | 0.53476
gevel 1 (voor-/achtergevel) | Oost | buiten | 8.45 | 0.43 | 1.6667 | 8.45 | 0.43 | 1.6667 | 8.45 | 1.7 | 0.53476 | 8.45 | 1.7 | 0.53476 | 8.45 | 1.7 | 0.53476
gevel 2 (voor-/achtergevel) | West | buiten | 8.45 | 0.43 | 1.6667 | 8.45 | 0.43 | 1.6667 | 8.45 | 1.7 | 0.53476 | 8.45 | 1.7 | 0.53476 | 8.45 | 1.7 | 0.53476
gevel 3 (zijgevel) | Oost | buiten | 0 | - | - | 0 | - | - | 0 | - | - | 0 | - | - | 0 | - | -
gevel 4 (zijgevel) | West | buiten | 0 | - | - | 0 | - | - | 0 | - | - | 0 | - | - | 0 | - | -
Hellend / plat dak |  |  | 80 | 0.86 | 0.97087 | 80 | 0.86 | 0.97087 | 80 | 3.5 | 0.27248 | 80 | 3.5 | 0.27248 | 80 | 3.5 | 0.27248
dak 1 (hellend) | West | buiten | 0 | - | - | 0 | - | - | 0 | - | - | 0 | - | - | 0 | - | -
dak 2 (hellend) | Oost | buiten | 0 | - | - | 0 | - | - | 0 | - | - | 0 | - | - | 0 | - | -
dak 3 (plat) | - | buiten | 40 | 0.86 | 0.97087 | 40 | 0.86 | 0.97087 | 40 | 3.5 | 0.27248 | 40 | 3.5 | 0.27248 | 40 | 3.5 | 0.27248
dak 4 (plat) | - | buiten | 40 | 0.86 | 0.97087 | 40 | 0.86 | 0.97087 | 40 | 3.5 | 0.27248 | 40 | 3.5 | 0.27248 | 40 | 3.5 | 0.27248
Ramen |  |  | 13.56 |  | 5.1 | 13.56 |  | 2.9 | 13.56 |  | 1.4 | 13.56 |  | 1.4 | 13.56 |  | 1.4
raam 1 | Noord | buiten | 1.695 |  | 5.1 | 1.695 |  | 2.9 | 1.695 |  | 1.4 | 1.695 |  | 1.4 | 1.695 |  | 1.4
raam 2 | Oost | buiten | 1.695 |  | 5.1 | 1.695 |  | 2.9 | 1.695 |  | 1.4 | 1.695 |  | 1.4 | 1.695 |  | 1.4
raam 3 | Zuid | buiten | 1.695 |  | 5.1 | 1.695 |  | 2.9 | 1.695 |  | 1.4 | 1.695 |  | 1.4 | 1.695 |  | 1.4
raam 4 | West | buiten | 1.695 |  | 5.1 | 1.695 |  | 2.9 | 1.695 |  | 1.4 | 1.695 |  | 1.4 | 1.695 |  | 1.4
raam 5 | Noord | buiten | 1.695 |  | 5.1 | 1.695 |  | 2.9 | 1.695 |  | 1.4 | 1.695 |  | 1.4 | 1.695 |  | 1.4
raam 6 | Oost | buiten | 1.695 |  | 5.1 | 1.695 |  | 2.9 | 1.695 |  | 1.4 | 1.695 |  | 1.4 | 1.695 |  | 1.4
raam 7 | Zuid | buiten | 1.695 |  | 5.1 | 1.695 |  | 2.9 | 1.695 |  | 1.4 | 1.695 |  | 1.4 | 1.695 |  | 1.4
raam 8 | West | buiten | 1.695 |  | 5.1 | 1.695 |  | 2.9 | 1.695 |  | 1.4 | 1.695 |  | 1.4 | 1.695 |  | 1.4
Deuren |  |  | 3.93 |  | 3.4 | 3.93 |  | 3.4 | 3.93 |  | 1.4 | 3.93 |  | 1.4 | 3.93 |  | 1.4
deur 1 | Oost | buiten | 1.965 |  | 3.4 | 1.965 |  | 3.4 | 1.965 |  | 1.4 | 1.965 |  | 1.4 | 1.965 |  | 1.4
deur 2 | West | buiten | 1.965 |  | 3.4 | 1.965 |  | 3.4 | 1.965 |  | 1.4 | 1.965 |  | 1.4 | 1.965 |  | 1.4
INSTALLATIES
Ventilatie |  |  |  |  | volledig natuurlijk |  |  | natuurlijke toevoer, mechanische afvoer |  |  | natuurlijke toevoer, mechanische afvoer |  |  | natuurlijke toevoer, mechanische afvoer |  |  | volledig mechanisch
ventilatietype |  |  |  |  | volledig natuurlijk |  |  | natuurlijke toevoer, mechanische afvoer |  |  | natuurlijke toevoer, mechanische afvoer |  |  | natuurlijke toevoer, mechanische afvoer |  |  | volledig mechanisch
ventilatievoorziening |  |  |  |  | A1 standaard |  |  | C1 standaard |  |  | C5a luchtdruk toevoer, CO2 afvoer, zonering |  |  | C5a luchtdruk toevoer, CO2 afvoer, zonering |  |  | decentrale WTW en CO2 sturing
type warmteterugwinning |  |  |  |  | geen warmteterugwinning |  |  | geen warmteterugwinning |  |  | geen warmteterugwinning |  |  | geen warmteterugwinning |  |  | met warmteterugwinning
kierdichting (q;v10) |  |  |  |  | forfaitair |  |  | forfaitair |  |  | 0,7 dm3/s.m2 |  |  | 0,7 dm3/s.m2 |  |  | 0,4 dm3/s.m2
Ruimteverwarming |  |  |  |  | ketel VR-ketel |  |  | ketel VR-ketel |  |  | ketel HR107-ketel |  |  | elektrische warmtepomp |  |  | elektrische warmtepomp
type ruimteverwarming |  |  |  |  | collectief |  |  | collectief |  |  | collectief |  |  | collectief |  |  | collectief
toestel ruimteverwarming |  |  |  |  | ketel |  |  | ketel |  |  | ketel |  |  | elektrische warmtepomp |  |  | elektrische warmtepomp
ketel/luchtverwarming |  |  |  |  | VR-ketel |  |  | VR-ketel |  |  | HR107-ketel
lokale verwarming
Afgiftesysteem |  |  |  |  | radiatoren |  |  | radiatoren |  |  | radiatoren |  |  | radiatoren |  |  | radiatoren
temperatuurniveau |  |  |  |  | 90/70 |  |  | 90/70 |  |  | 90/70 |  |  | 55/47 |  |  | 55/47
type afgiftesysteem |  |  |  |  | radiatoren |  |  | radiatoren |  |  | radiatoren |  |  | radiatoren |  |  | radiatoren
Warmtapwater |  |  |  |  | collectief |  |  | collectief |  |  | collectief |  |  | collectief |  |  | collectief
type tapwaterinstallatie |  |  |  |  | collectief |  |  | collectief |  |  | collectief |  |  | collectief |  |  | collectief
type toestel individiueel
CW-klasse
type toestel met extern vat |  |  |  |  | indirect verwarmd vat |  |  | indirect verwarmd vat |  |  | indirect verwarmd vat |  |  | indirect verwarmd vat |  |  | indirect verwarmd vat
type indirect verwarmd vat |  |  |  |  | VR-ketel |  |  | VR-ketel |  |  | HR107-ketel |  |  | elektrische warmtepomp |  |  | elektrische warmtepomp
douche WTW aanwezig |  |  |  |  | nee |  |  | nee |  |  | nee |  |  | nee |  |  | nee
Zonnestroom |  |  |  |  | geen |  |  | geen |  |  | geen |  |  | geen |  |  | geen
PV cellen aanwezig |  |  |  |  | nee |  |  | nee |  |  | nee |  |  | nee |  |  | nee
PV type |  |  |  |  | - |  |  | - |  |  | - |  |  | - |  |  | -
PV oppervlakte (m2) |  |  |  |  | 0 |  |  | 0 |  |  | 0 |  |  | 0 |  |  | 0
hellingshoek PV (°) |  |  |  |  | - |  |  | - |  |  | - |  |  | - |  |  | -
orientatie PV (°) |  |  |  |  | - |  |  | - |  |  | - |  |  | - |  |  | -
STANDAARD VOOR WONINGISOLATIE
vormfactor (Averlies/Agebruik) (m2/m2) |  |  |  |  | 1.4299 |  |  | 1.4299 |  |  | 1.4299 |  |  | 1.4299 |  |  | 1.4299
standaardwaarde (kWh/m2) |  |  |  |  | 64.3444 |  |  | 64.3444 |  |  | 64.3444 |  |  | 64.3444 |  |  | 64.3444
warmtebehoefte woningen (Q,H,nd) (kWh/m2) |  |  |  |  | 165.5714 |  |  | 141.2474 |  |  | 56.1662 |  |  | 56.1662 |  |  | 39.2598
* Voor de berekeningen is de validatietool 'Rekentool NTA 8800 MWA v220119.xlsm' gebruikt (NTA 8800 V2.0)
tbv tabel met gegevens per voorbeeldwoning in brochure
overig 1965 - 1974 |  |  |  |  | oorspronkelijk |  |  | huidig |  |  | ISO, MECH AFVOER |  |  | ISO, MECH AFVOER, WPe |  |  | ISO, BALANSVENTILATIE, WPe
[8 empty] | op basis van WoON2018 |  |  | besparingspakket 1 |  |  | besparingspakket 2 |  |  | besparingspakket 3
ALGEMEEN
gebruiksoppervlakte (m2) |  | 80
gebouwtype |  | meergezinswoning
uitvoeringsvariant |  | tussen op bovenste verdieping
gebouwhoogte (m) |  | 25
vormfactor (verliesoppervlakte/gebruiksoppervlakte) |  | 1.4299
BOUWKUNDIG
begane grondvloer |  | 0 |  | Rc [m2K/W] | - |  |  | - |  |  | - |  |  | - |  |  | -
dichte gevel |  | 16.9 |  | Rc [m2K/W] | 0.43 |  |  | 0.43 |  |  | 1.7 |  |  | 1.7 |  |  | 1.7
hellend dak |  | 0 |  | Rc [m2K/W] | - |  |  | - |  |  | - |  |  | - |  |  | -
plat dak |  | 80 |  | Rc [m2K/W] | 0.86 |  |  | 0.86 |  |  | 3.5 |  |  | 3.5 |  |  | 3.5
raam |  | 13.56 |  | U [W/m2K] | 5.1 |  |  | 2.9 |  |  | 1.4 |  |  | 1.4 |  |  | 1.4
deur |  | 3.93 |  | U [W/m2K] | 3.4 |  |  | 3.4 |  |  | 1.4 |  |  | 1.4 |  |  | 1.4
kierdichting (q;v10) |  |  |  |  | forfaitair |  |  | forfaitair |  |  | 0,7 dm3/s.m2 |  |  | 0,7 dm3/s.m2 |  |  | 0,4 dm3/s.m2
INSTALLATIES
ventilatietype |  |  |  |  | volledig natuurlijk |  |  | natuurlijke toevoer, mechanische afvoer |  |  | natuurlijke toevoer, mechanische afvoer |  |  | natuurlijke toevoer, mechanische afvoer |  |  | volledig mechanisch
ventilatievoorziening |  |  |  |  | A1 standaard |  |  | C1 standaard |  |  | C5a luchtdruk toevoer, CO2 afvoer, zonering |  |  | C5a luchtdruk toevoer, CO2 afvoer, zonering |  |  | decentrale WTW en CO2 sturing
type warmteterugwinning |  |  |  |  | geen warmteterugwinning |  |  | geen warmteterugwinning |  |  | geen warmteterugwinning |  |  | geen warmteterugwinning |  |  | met warmteterugwinning
ruimteverwarming |  |  |  |  | collectief - VR-ketel |  |  | collectief - VR-ketel |  |  | collectief - HR107-ketel |  |  | collectief - elektrische warmtepomp |  |  | collectief - elektrische warmtepomp
afgiftesysteem |  |  |  |  | radiatoren |  |  | radiatoren |  |  | radiatoren |  |  | radiatoren |  |  | radiatoren
warmtapwater |  |  |  |  | collectief - |  |  | collectief - |  |  | collectief - |  |  | collectief - |  |  | collectief -
PV-panelen (m2) |  |  |  |  | 0 |  |  | 0 |  |  | 0 |  |  | 0 |  |  | 0
ENERGIEPRESTATIES NTA 8800
Standaard (kWh/m2) |  |  |  |  | 64.3444 |  |  | 64.3444 |  |  | 64.3444 |  |  | 64.3444 |  |  | 64.3444
Warmtebehoefte verwarming - te toetsen aan standaard (kWh/m2) |  |  |  |  | 165.5714 |  |  | 141.2474 |  |  | 56.1662 |  |  | 56.1662 |  |  | 39.2598

## (med) overig 65-74 tus-dak-vlo (hidden)
Data voorbeeldwoningen 2022 en resultaten berekening met NTA8800*
2022-09-08
kies type data >> | mediaan | voor het pakket HUIDIG zijn uit WoON2018 per Voorbeeldwoning de mediaan van afmetingen, de meest vorkomende isolatiewaarden en het type meest voorkomende installaties meegenomen
TYPE VOORBEELDWONING |  |  |  |  | SELECTEER WONING
voorbeeldwoning |  |  |  |  | overig |  |  | overig |  |  | overig |  |  | overig |  |  | overig
bouwperiode |  |  |  |  | 1965 - 1974 |  |  | 1965 - 1974 |  |  | 1965 - 1974 |  |  | 1965 - 1974 |  |  | 1965 - 1974
subtype |  |  |  |  | tussen dak vloer |  |  | tussen dak vloer |  |  | tussen dak vloer |  |  | tussen dak vloer |  |  | tussen dak vloer
ENERGETISCH NIVEAU
pakket maatregelen |  |  |  |  | oorspronkelijk |  | op basis van WoON2018 | huidig |  |  | ISO, MECH AFVOER |  |  | ISO, MECH AFVOER, WPe |  |  | ISO, BALANSVENTILATIE, WPe
code |  |  |  |  | 8491 1 |  |  | 8492 1 |  |  | 8493 1 |  |  | 8494 1 |  |  | 8495 1
ALGEMEEN
gebruiksoppervlakte (m2) |  |  |  |  | 80 |  |  | 80 |  |  | 80 |  |  | 80 |  |  | 80
aantal bouwlagen |  |  |  |  | 1 |  |  | 1 |  |  | 1 |  |  | 1 |  |  | 1
aantal bouwlagen hele gebouw |  |  |  |  | 6 |  |  | 6 |  |  | 6 |  |  | 6 |  |  | 6
aantal eenheden hele gebouw |  |  |  |  | 25 |  |  | 25 |  |  | 25 |  |  | 25 |  |  | 25
gebouwtype |  |  |  |  | meergezinswoning |  |  | meergezinswoning |  |  | meergezinswoning |  |  | meergezinswoning |  |  | meergezinswoning
uitvoeringsvariant |  |  |  |  | tussen |  |  | tussen |  |  | tussen |  |  | tussen |  |  | tussen
gebouwhoogte (m) |  |  |  |  | 25 |  |  | 25 |  |  | 25 |  |  | 25 |  |  | 25
begrenzing beganegrondvloer |  |  |  |  | buiten |  |  | buiten |  |  | buiten |  |  | buiten |  |  | buiten
BOUWKUNDIG | oriëntatie | begrenzing | oppervlakte | Rc-waarde | U-waarde | oppervlakte | Rc-waarde | U-waarde | oppervlakte | Rc-waarde | U-waarde | oppervlakte | Rc-waarde | U-waarde | oppervlakte | Rc-waarde | U-waarde
| - | - | [m2] | [m2K/W] | [W/m2K] | [m2] | [m2K/W] | [W/m2K] | [m2] | [m2K/W] | [W/m2K] | [m2] | [m2K/W] | [W/m2K] | [m2] | [m2K/W] | [W/m2K]
Begane grondvloer |  |  | 80 | 0.17 | 2.3256 | 80 | 0.17 | 2.3256 | 80 | 3.5 | 0.26596 | 80 | 3.5 | 0.26596 | 80 | 3.5 | 0.26596
vloer 1 | - | buiten | 80 | 0.17 | 2.3256 | 80 | 0.17 | 2.3256 | 80 | 3.5 | 0.26596 | 80 | 3.5 | 0.26596 | 80 | 3.5 | 0.26596
vloer 2 | - | - | 0 | - | - | 0 | - | - | 0 | - | - | 0 | - | - | 0 | - | -
vloer 3 | - | - | 0 | - | - | 0 | - | - | 0 | - | - | 0 | - | - | 0 | - | -
vloer 4 | - | - | 0 | - | - | 0 | - | - | 0 | - | - | 0 | - | - | 0 | - | -
Dichte gevel |  |  | 16.9 | 0.43 | 1.6667 | 16.9 | 0.43 | 1.6667 | 16.9 | 1.7 | 0.53476 | 16.9 | 1.7 | 0.53476 | 16.9 | 1.7 | 0.53476
gevel 1 (voor-/achtergevel) | Oost | buiten | 8.45 | 0.43 | 1.6667 | 8.45 | 0.43 | 1.6667 | 8.45 | 1.7 | 0.53476 | 8.45 | 1.7 | 0.53476 | 8.45 | 1.7 | 0.53476
gevel 2 (voor-/achtergevel) | West | buiten | 8.45 | 0.43 | 1.6667 | 8.45 | 0.43 | 1.6667 | 8.45 | 1.7 | 0.53476 | 8.45 | 1.7 | 0.53476 | 8.45 | 1.7 | 0.53476
gevel 3 (zijgevel) | Oost | buiten | 0 | - | - | 0 | - | - | 0 | - | - | 0 | - | - | 0 | - | -
gevel 4 (zijgevel) | West | buiten | 0 | - | - | 0 | - | - | 0 | - | - | 0 | - | - | 0 | - | -
Hellend / plat dak |  |  | 80 | 0.86 | 0.97087 | 80 | 0.86 | 0.97087 | 80 | 3.5 | 0.27248 | 80 | 3.5 | 0.27248 | 80 | 3.5 | 0.27248
dak 1 (hellend) | West | buiten | 0 | - | - | 0 | - | - | 0 | - | - | 0 | - | - | 0 | - | -
dak 2 (hellend) | Oost | buiten | 0 | - | - | 0 | - | - | 0 | - | - | 0 | - | - | 0 | - | -
dak 3 (plat) | - | buiten | 40 | 0.86 | 0.97087 | 40 | 0.86 | 0.97087 | 40 | 3.5 | 0.27248 | 40 | 3.5 | 0.27248 | 40 | 3.5 | 0.27248
dak 4 (plat) | - | buiten | 40 | 0.86 | 0.97087 | 40 | 0.86 | 0.97087 | 40 | 3.5 | 0.27248 | 40 | 3.5 | 0.27248 | 40 | 3.5 | 0.27248
Ramen |  |  | 13.56 |  | 5.1 | 13.56 |  | 2.9 | 13.56 |  | 1.4 | 13.56 |  | 1.4 | 13.56 |  | 1.4
raam 1 | Noord | buiten | 1.695 |  | 5.1 | 1.695 |  | 2.9 | 1.695 |  | 1.4 | 1.695 |  | 1.4 | 1.695 |  | 1.4
raam 2 | Oost | buiten | 1.695 |  | 5.1 | 1.695 |  | 2.9 | 1.695 |  | 1.4 | 1.695 |  | 1.4 | 1.695 |  | 1.4
raam 3 | Zuid | buiten | 1.695 |  | 5.1 | 1.695 |  | 2.9 | 1.695 |  | 1.4 | 1.695 |  | 1.4 | 1.695 |  | 1.4
raam 4 | West | buiten | 1.695 |  | 5.1 | 1.695 |  | 2.9 | 1.695 |  | 1.4 | 1.695 |  | 1.4 | 1.695 |  | 1.4
raam 5 | Noord | buiten | 1.695 |  | 5.1 | 1.695 |  | 2.9 | 1.695 |  | 1.4 | 1.695 |  | 1.4 | 1.695 |  | 1.4
raam 6 | Oost | buiten | 1.695 |  | 5.1 | 1.695 |  | 2.9 | 1.695 |  | 1.4 | 1.695 |  | 1.4 | 1.695 |  | 1.4
raam 7 | Zuid | buiten | 1.695 |  | 5.1 | 1.695 |  | 2.9 | 1.695 |  | 1.4 | 1.695 |  | 1.4 | 1.695 |  | 1.4
raam 8 | West | buiten | 1.695 |  | 5.1 | 1.695 |  | 2.9 | 1.695 |  | 1.4 | 1.695 |  | 1.4 | 1.695 |  | 1.4
Deuren |  |  | 3.93 |  | 3.4 | 3.93 |  | 3.4 | 3.93 |  | 1.4 | 3.93 |  | 1.4 | 3.93 |  | 1.4
deur 1 | Oost | buiten | 1.965 |  | 3.4 | 1.965 |  | 3.4 | 1.965 |  | 1.4 | 1.965 |  | 1.4 | 1.965 |  | 1.4
deur 2 | West | buiten | 1.965 |  | 3.4 | 1.965 |  | 3.4 | 1.965 |  | 1.4 | 1.965 |  | 1.4 | 1.965 |  | 1.4
INSTALLATIES
Ventilatie |  |  |  |  | volledig natuurlijk |  |  | natuurlijke toevoer, mechanische afvoer |  |  | natuurlijke toevoer, mechanische afvoer |  |  | natuurlijke toevoer, mechanische afvoer |  |  | volledig mechanisch
ventilatietype |  |  |  |  | volledig natuurlijk |  |  | natuurlijke toevoer, mechanische afvoer |  |  | natuurlijke toevoer, mechanische afvoer |  |  | natuurlijke toevoer, mechanische afvoer |  |  | volledig mechanisch
ventilatievoorziening |  |  |  |  | A1 standaard |  |  | C1 standaard |  |  | C5a luchtdruk toevoer, CO2 afvoer, zonering |  |  | C5a luchtdruk toevoer, CO2 afvoer, zonering |  |  | decentrale WTW en CO2 sturing
type warmteterugwinning |  |  |  |  | geen warmteterugwinning |  |  | geen warmteterugwinning |  |  | geen warmteterugwinning |  |  | geen warmteterugwinning |  |  | met warmteterugwinning
kierdichting (q;v10) |  |  |  |  | forfaitair |  |  | forfaitair |  |  | 0,7 dm3/s.m2 |  |  | 0,7 dm3/s.m2 |  |  | 0,4 dm3/s.m2
Ruimteverwarming |  |  |  |  | ketel VR-ketel |  |  | ketel VR-ketel |  |  | ketel HR107-ketel |  |  | elektrische warmtepomp |  |  | elektrische warmtepomp
type ruimteverwarming |  |  |  |  | collectief |  |  | collectief |  |  | collectief |  |  | collectief |  |  | collectief
toestel ruimteverwarming |  |  |  |  | ketel |  |  | ketel |  |  | ketel |  |  | elektrische warmtepomp |  |  | elektrische warmtepomp
ketel/luchtverwarming |  |  |  |  | VR-ketel |  |  | VR-ketel |  |  | HR107-ketel
lokale verwarming
Afgiftesysteem |  |  |  |  | radiatoren |  |  | radiatoren |  |  | radiatoren |  |  | radiatoren |  |  | radiatoren
temperatuurniveau |  |  |  |  | 90/70 |  |  | 90/70 |  |  | 90/70 |  |  | 55/47 |  |  | 55/47
type afgiftesysteem |  |  |  |  | radiatoren |  |  | radiatoren |  |  | radiatoren |  |  | radiatoren |  |  | radiatoren
Warmtapwater |  |  |  |  | collectief |  |  | collectief |  |  | collectief |  |  | collectief |  |  | collectief
type tapwaterinstallatie |  |  |  |  | collectief |  |  | collectief |  |  | collectief |  |  | collectief |  |  | collectief
type toestel individiueel
CW-klasse
type toestel met extern vat |  |  |  |  | indirect verwarmd vat |  |  | indirect verwarmd vat |  |  | indirect verwarmd vat |  |  | indirect verwarmd vat |  |  | indirect verwarmd vat
type indirect verwarmd vat |  |  |  |  | VR-ketel |  |  | VR-ketel |  |  | HR107-ketel |  |  | elektrische warmtepomp |  |  | elektrische warmtepomp
douche WTW aanwezig |  |  |  |  | nee |  |  | nee |  |  | nee |  |  | nee |  |  | nee
Zonnestroom |  |  |  |  | geen |  |  | geen |  |  | geen |  |  | geen |  |  | geen
PV cellen aanwezig |  |  |  |  | nee |  |  | nee |  |  | nee |  |  | nee |  |  | nee
PV type |  |  |  |  | - |  |  | - |  |  | - |  |  | - |  |  | -
PV oppervlakte (m2) |  |  |  |  | 0 |  |  | 0 |  |  | 0 |  |  | 0 |  |  | 0
hellingshoek PV (°) |  |  |  |  | - |  |  | - |  |  | - |  |  | - |  |  | -
orientatie PV (°) |  |  |  |  | - |  |  | - |  |  | - |  |  | - |  |  | -
STANDAARD VOOR WONINGISOLATIE
vormfactor (Averlies/Agebruik) (m2/m2) |  |  |  |  | 2.4299 |  |  | 2.4299 |  |  | 2.4299 |  |  | 2.4299 |  |  | 2.4299
standaardwaarde (kWh/m2) |  |  |  |  | 109.3444 |  |  | 109.3444 |  |  | 109.3444 |  |  | 109.3444 |  |  | 109.3444
warmtebehoefte woningen (Q,H,nd) (kWh/m2) |  |  |  |  | 305.4377 |  |  | 282.055 |  |  | 77.7036 |  |  | 77.7036 |  |  | 60.9005
* Voor de berekeningen is de validatietool 'Rekentool NTA 8800 MWA v220119.xlsm' gebruikt (NTA 8800 V2.0)
tbv tabel met gegevens per voorbeeldwoning in brochure
overig 1965 - 1974 |  |  |  |  | oorspronkelijk |  |  | huidig |  |  | ISO, MECH AFVOER |  |  | ISO, MECH AFVOER, WPe |  |  | ISO, BALANSVENTILATIE, WPe
[8 empty] | op basis van WoON2018 |  |  | besparingspakket 1 |  |  | besparingspakket 2 |  |  | besparingspakket 3
ALGEMEEN
gebruiksoppervlakte (m2) |  | 80
gebouwtype |  | meergezinswoning
uitvoeringsvariant |  | tussen
gebouwhoogte (m) |  | 25
vormfactor (verliesoppervlakte/gebruiksoppervlakte) |  | 2.4299
BOUWKUNDIG
begane grondvloer |  | 80 |  | Rc [m2K/W] | 0.17 |  |  | 0.17 |  |  | 3.5 |  |  | 3.5 |  |  | 3.5
dichte gevel |  | 16.9 |  | Rc [m2K/W] | 0.43 |  |  | 0.43 |  |  | 1.7 |  |  | 1.7 |  |  | 1.7
hellend dak |  | 0 |  | Rc [m2K/W] | - |  |  | - |  |  | - |  |  | - |  |  | -
plat dak |  | 80 |  | Rc [m2K/W] | 0.86 |  |  | 0.86 |  |  | 3.5 |  |  | 3.5 |  |  | 3.5
raam |  | 13.56 |  | U [W/m2K] | 5.1 |  |  | 2.9 |  |  | 1.4 |  |  | 1.4 |  |  | 1.4
deur |  | 3.93 |  | U [W/m2K] | 3.4 |  |  | 3.4 |  |  | 1.4 |  |  | 1.4 |  |  | 1.4
kierdichting (q;v10) |  |  |  |  | forfaitair |  |  | forfaitair |  |  | 0,7 dm3/s.m2 |  |  | 0,7 dm3/s.m2 |  |  | 0,4 dm3/s.m2
INSTALLATIES
ventilatietype |  |  |  |  | volledig natuurlijk |  |  | natuurlijke toevoer, mechanische afvoer |  |  | natuurlijke toevoer, mechanische afvoer |  |  | natuurlijke toevoer, mechanische afvoer |  |  | volledig mechanisch
ventilatievoorziening |  |  |  |  | A1 standaard |  |  | C1 standaard |  |  | C5a luchtdruk toevoer, CO2 afvoer, zonering |  |  | C5a luchtdruk toevoer, CO2 afvoer, zonering |  |  | decentrale WTW en CO2 sturing
type warmteterugwinning |  |  |  |  | geen warmteterugwinning |  |  | geen warmteterugwinning |  |  | geen warmteterugwinning |  |  | geen warmteterugwinning |  |  | met warmteterugwinning
ruimteverwarming |  |  |  |  | collectief - VR-ketel |  |  | collectief - VR-ketel |  |  | collectief - HR107-ketel |  |  | collectief - elektrische warmtepomp |  |  | collectief - elektrische warmtepomp
afgiftesysteem |  |  |  |  | radiatoren |  |  | radiatoren |  |  | radiatoren |  |  | radiatoren |  |  | radiatoren
warmtapwater |  |  |  |  | collectief - |  |  | collectief - |  |  | collectief - |  |  | collectief - |  |  | collectief -
PV-panelen (m2) |  |  |  |  | 0 |  |  | 0 |  |  | 0 |  |  | 0 |  |  | 0
ENERGIEPRESTATIES NTA 8800
Standaard (kWh/m2) |  |  |  |  | 109.3444 |  |  | 109.3444 |  |  | 109.3444 |  |  | 109.3444 |  |  | 109.3444
Warmtebehoefte verwarming - te toetsen aan standaard (kWh/m2) |  |  |  |  | 305.4377 |  |  | 282.055 |  |  | 77.7036 |  |  | 77.7036 |  |  | 60.9005

## (med) overig 65-74 hoek-mid (hidden)
Data voorbeeldwoningen 2022 en resultaten berekening met NTA8800*
2022-09-08
kies type data >> | mediaan | voor het pakket HUIDIG zijn uit WoON2018 per Voorbeeldwoning de mediaan van afmetingen, de meest vorkomende isolatiewaarden en het type meest voorkomende installaties meegenomen
TYPE VOORBEELDWONING |  |  |  |  | SELECTEER WONING
voorbeeldwoning |  |  |  |  | overig |  |  | overig |  |  | overig |  |  | overig |  |  | overig
bouwperiode |  |  |  |  | 1965 - 1974 |  |  | 1965 - 1974 |  |  | 1965 - 1974 |  |  | 1965 - 1974 |  |  | 1965 - 1974
subtype |  |  |  |  | hoek midden |  |  | hoek midden |  |  | hoek midden |  |  | hoek midden |  |  | hoek midden
ENERGETISCH NIVEAU
pakket maatregelen |  |  |  |  | oorspronkelijk |  | op basis van WoON2018 | huidig |  |  | ISO, MECH AFVOER |  |  | ISO, MECH AFVOER, WPe |  |  | ISO, BALANSVENTILATIE, WPe
code |  |  |  |  | 84101 1 |  |  | 84102 1 |  |  | 84103 1 |  |  | 84104 1 |  |  | 84105 1
ALGEMEEN
gebruiksoppervlakte (m2) |  |  |  |  | 80 |  |  | 80 |  |  | 80 |  |  | 80 |  |  | 80
aantal bouwlagen |  |  |  |  | 1 |  |  | 1 |  |  | 1 |  |  | 1 |  |  | 1
aantal bouwlagen hele gebouw |  |  |  |  | 6 |  |  | 6 |  |  | 6 |  |  | 6 |  |  | 6
aantal eenheden hele gebouw |  |  |  |  | 25 |  |  | 25 |  |  | 25 |  |  | 25 |  |  | 25
gebouwtype |  |  |  |  | meergezinswoning |  |  | meergezinswoning |  |  | meergezinswoning |  |  | meergezinswoning |  |  | meergezinswoning
uitvoeringsvariant |  |  |  |  | hoek op onderste of tussenverdieping |  |  | hoek op onderste of tussenverdieping |  |  | hoek op onderste of tussenverdieping |  |  | hoek op onderste of tussenverdieping |  |  | hoek op onderste of tussenverdieping
gebouwhoogte (m) |  |  |  |  | 25 |  |  | 25 |  |  | 25 |  |  | 25 |  |  | 25
begrenzing beganegrondvloer |  |  |  |  | nvt |  |  | nvt |  |  | nvt |  |  | nvt |  |  | nvt
BOUWKUNDIG | oriëntatie | begrenzing | oppervlakte | Rc-waarde | U-waarde | oppervlakte | Rc-waarde | U-waarde | oppervlakte | Rc-waarde | U-waarde | oppervlakte | Rc-waarde | U-waarde | oppervlakte | Rc-waarde | U-waarde
| - | - | [m2] | [m2K/W] | [W/m2K] | [m2] | [m2K/W] | [W/m2K] | [m2] | [m2K/W] | [W/m2K] | [m2] | [m2K/W] | [W/m2K] | [m2] | [m2K/W] | [W/m2K]
Begane grondvloer |  |  | 0 | - | - | 0 | - | - | 0 | - | - | 0 | - | - | 0 | - | -
vloer 1 | - | - | 0 | - | - | 0 | - | - | 0 | - | - | 0 | - | - | 0 | - | -
vloer 2 | - | - | 0 | - | - | 0 | - | - | 0 | - | - | 0 | - | - | 0 | - | -
vloer 3 | - | - | 0 | - | - | 0 | - | - | 0 | - | - | 0 | - | - | 0 | - | -
vloer 4 | - | - | 0 | - | - | 0 | - | - | 0 | - | - | 0 | - | - | 0 | - | -
Dichte gevel |  |  | 33.8 | 0.43 | 1.6667 | 33.8 | 0.43 | 1.6667 | 33.8 | 1.7 | 0.53476 | 33.8 | 1.7 | 0.53476 | 33.8 | 1.7 | 0.53476
gevel 1 (voor-/achtergevel) | Oost | buiten | 8.45 | 0.43 | 1.6667 | 8.45 | 0.43 | 1.6667 | 8.45 | 1.7 | 0.53476 | 8.45 | 1.7 | 0.53476 | 8.45 | 1.7 | 0.53476
gevel 2 (voor-/achtergevel) | West | buiten | 8.45 | 0.43 | 1.6667 | 8.45 | 0.43 | 1.6667 | 8.45 | 1.7 | 0.53476 | 8.45 | 1.7 | 0.53476 | 8.45 | 1.7 | 0.53476
gevel 3 (zijgevel) | Oost | buiten | 8.45 | 0.43 | 1.6667 | 8.45 | 0.43 | 1.6667 | 8.45 | 1.7 | 0.53476 | 8.45 | 1.7 | 0.53476 | 8.45 | 1.7 | 0.53476
gevel 4 (zijgevel) | West | buiten | 8.45 | 0.43 | 1.6667 | 8.45 | 0.43 | 1.6667 | 8.45 | 1.7 | 0.53476 | 8.45 | 1.7 | 0.53476 | 8.45 | 1.7 | 0.53476
Hellend / plat dak |  |  | 0 | - | - | 0 | - | - | 0 | - | - | 0 | - | - | 0 | - | -
dak 1 (hellend) | West | buiten | 0 | - | - | 0 | - | - | 0 | - | - | 0 | - | - | 0 | - | -
dak 2 (hellend) | Oost | buiten | 0 | - | - | 0 | - | - | 0 | - | - | 0 | - | - | 0 | - | -
dak 3 (plat) | - | buiten | 0 | - | - | 0 | - | - | 0 | - | - | 0 | - | - | 0 | - | -
dak 4 (plat) | - | buiten | 0 | - | - | 0 | - | - | 0 | - | - | 0 | - | - | 0 | - | -
Ramen |  |  | 15.07 |  | 5.1 | 15.07 |  | 2.9 | 15.07 |  | 1.4 | 15.07 |  | 1.4 | 15.07 |  | 1.4
raam 1 | Noord | buiten | 1.8838 |  | 5.1 | 1.8838 |  | 2.9 | 1.8838 |  | 1.4 | 1.8838 |  | 1.4 | 1.8838 |  | 1.4
raam 2 | Oost | buiten | 1.8838 |  | 5.1 | 1.8838 |  | 2.9 | 1.8838 |  | 1.4 | 1.8838 |  | 1.4 | 1.8838 |  | 1.4
raam 3 | Zuid | buiten | 1.8838 |  | 5.1 | 1.8838 |  | 2.9 | 1.8838 |  | 1.4 | 1.8838 |  | 1.4 | 1.8838 |  | 1.4
raam 4 | West | buiten | 1.8838 |  | 5.1 | 1.8838 |  | 2.9 | 1.8838 |  | 1.4 | 1.8838 |  | 1.4 | 1.8838 |  | 1.4
raam 5 | Noord | buiten | 1.8838 |  | 5.1 | 1.8838 |  | 2.9 | 1.8838 |  | 1.4 | 1.8838 |  | 1.4 | 1.8838 |  | 1.4
raam 6 | Oost | buiten | 1.8838 |  | 5.1 | 1.8838 |  | 2.9 | 1.8838 |  | 1.4 | 1.8838 |  | 1.4 | 1.8838 |  | 1.4
raam 7 | Zuid | buiten | 1.8838 |  | 5.1 | 1.8838 |  | 2.9 | 1.8838 |  | 1.4 | 1.8838 |  | 1.4 | 1.8838 |  | 1.4
raam 8 | West | buiten | 1.8838 |  | 5.1 | 1.8838 |  | 2.9 | 1.8838 |  | 1.4 | 1.8838 |  | 1.4 | 1.8838 |  | 1.4
Deuren |  |  | 3.93 |  | 3.4 | 3.93 |  | 3.4 | 3.93 |  | 1.4 | 3.93 |  | 1.4 | 3.93 |  | 1.4
deur 1 | Oost | buiten | 1.965 |  | 3.4 | 1.965 |  | 3.4 | 1.965 |  | 1.4 | 1.965 |  | 1.4 | 1.965 |  | 1.4
deur 2 | West | buiten | 1.965 |  | 3.4 | 1.965 |  | 3.4 | 1.965 |  | 1.4 | 1.965 |  | 1.4 | 1.965 |  | 1.4
INSTALLATIES
Ventilatie |  |  |  |  | volledig natuurlijk |  |  | natuurlijke toevoer, mechanische afvoer |  |  | natuurlijke toevoer, mechanische afvoer |  |  | natuurlijke toevoer, mechanische afvoer |  |  | volledig mechanisch
ventilatietype |  |  |  |  | volledig natuurlijk |  |  | natuurlijke toevoer, mechanische afvoer |  |  | natuurlijke toevoer, mechanische afvoer |  |  | natuurlijke toevoer, mechanische afvoer |  |  | volledig mechanisch
ventilatievoorziening |  |  |  |  | A1 standaard |  |  | C1 standaard |  |  | C5a luchtdruk toevoer, CO2 afvoer, zonering |  |  | C5a luchtdruk toevoer, CO2 afvoer, zonering |  |  | decentrale WTW en CO2 sturing
type warmteterugwinning |  |  |  |  | geen warmteterugwinning |  |  | geen warmteterugwinning |  |  | geen warmteterugwinning |  |  | geen warmteterugwinning |  |  | met warmteterugwinning
kierdichting (q;v10) |  |  |  |  | forfaitair |  |  | forfaitair |  |  | 0,7 dm3/s.m2 |  |  | 0,7 dm3/s.m2 |  |  | 0,4 dm3/s.m2
Ruimteverwarming |  |  |  |  | ketel VR-ketel |  |  | ketel VR-ketel |  |  | ketel HR107-ketel |  |  | elektrische warmtepomp |  |  | elektrische warmtepomp
type ruimteverwarming |  |  |  |  | collectief |  |  | collectief |  |  | collectief |  |  | collectief |  |  | collectief
toestel ruimteverwarming |  |  |  |  | ketel |  |  | ketel |  |  | ketel |  |  | elektrische warmtepomp |  |  | elektrische warmtepomp
ketel/luchtverwarming |  |  |  |  | VR-ketel |  |  | VR-ketel |  |  | HR107-ketel
lokale verwarming
Afgiftesysteem |  |  |  |  | radiatoren |  |  | radiatoren |  |  | radiatoren |  |  | radiatoren |  |  | radiatoren
temperatuurniveau |  |  |  |  | 90/70 |  |  | 90/70 |  |  | 90/70 |  |  | 55/47 |  |  | 55/47
type afgiftesysteem |  |  |  |  | radiatoren |  |  | radiatoren |  |  | radiatoren |  |  | radiatoren |  |  | radiatoren
Warmtapwater |  |  |  |  | collectief |  |  | collectief |  |  | collectief |  |  | collectief |  |  | collectief
type tapwaterinstallatie |  |  |  |  | collectief |  |  | collectief |  |  | collectief |  |  | collectief |  |  | collectief
type toestel individiueel
CW-klasse
type toestel met extern vat |  |  |  |  | indirect verwarmd vat |  |  | indirect verwarmd vat |  |  | indirect verwarmd vat |  |  | indirect verwarmd vat |  |  | indirect verwarmd vat
type indirect verwarmd vat |  |  |  |  | VR-ketel |  |  | VR-ketel |  |  | HR107-ketel |  |  | elektrische warmtepomp |  |  | elektrische warmtepomp
douche WTW aanwezig |  |  |  |  | nee |  |  | nee |  |  | nee |  |  | nee |  |  | nee
Zonnestroom |  |  |  |  | geen |  |  | geen |  |  | geen |  |  | geen |  |  | geen
PV cellen aanwezig |  |  |  |  | nee |  |  | nee |  |  | nee |  |  | nee |  |  | nee
PV type |  |  |  |  | - |  |  | - |  |  | - |  |  | - |  |  | -
PV oppervlakte (m2) |  |  |  |  | 0 |  |  | 0 |  |  | 0 |  |  | 0 |  |  | 0
hellingshoek PV (°) |  |  |  |  | - |  |  | - |  |  | - |  |  | - |  |  | -
orientatie PV (°) |  |  |  |  | - |  |  | - |  |  | - |  |  | - |  |  | -
STANDAARD VOOR WONINGISOLATIE
vormfactor (Averlies/Agebruik) (m2/m2) |  |  |  |  | 0.66 |  |  | 0.66 |  |  | 0.66 |  |  | 0.66 |  |  | 0.66
standaardwaarde (kWh/m2) |  |  |  |  | 45 |  |  | 45 |  |  | 45 |  |  | 45 |  |  | 45
warmtebehoefte woningen (Q,H,nd) (kWh/m2) |  |  |  |  | 135.4665 |  |  | 109.079 |  |  | 40.5923 |  |  | 40.5923 |  |  | 24.0808
* Voor de berekeningen is de validatietool 'Rekentool NTA 8800 MWA v220119.xlsm' gebruikt (NTA 8800 V2.0)
tbv tabel met gegevens per voorbeeldwoning in brochure
overig 1965 - 1974 |  |  |  |  | oorspronkelijk |  |  | huidig |  |  | ISO, MECH AFVOER |  |  | ISO, MECH AFVOER, WPe |  |  | ISO, BALANSVENTILATIE, WPe
[8 empty] | op basis van WoON2018 |  |  | besparingspakket 1 |  |  | besparingspakket 2 |  |  | besparingspakket 3
ALGEMEEN
gebruiksoppervlakte (m2) |  | 80
gebouwtype |  | meergezinswoning
uitvoeringsvariant |  | hoek op onderste of tussenverdieping
gebouwhoogte (m) |  | 25
vormfactor (verliesoppervlakte/gebruiksoppervlakte) |  | 0.66
BOUWKUNDIG
begane grondvloer |  | 0 |  | Rc [m2K/W] | - |  |  | - |  |  | - |  |  | - |  |  | -
dichte gevel |  | 33.8 |  | Rc [m2K/W] | 0.43 |  |  | 0.43 |  |  | 1.7 |  |  | 1.7 |  |  | 1.7
hellend dak |  | 0 |  | Rc [m2K/W] | - |  |  | - |  |  | - |  |  | - |  |  | -
plat dak |  | 0 |  | Rc [m2K/W] | - |  |  | - |  |  | - |  |  | - |  |  | -
raam |  | 15.07 |  | U [W/m2K] | 5.1 |  |  | 2.9 |  |  | 1.4 |  |  | 1.4 |  |  | 1.4
deur |  | 3.93 |  | U [W/m2K] | 3.4 |  |  | 3.4 |  |  | 1.4 |  |  | 1.4 |  |  | 1.4
kierdichting (q;v10) |  |  |  |  | forfaitair |  |  | forfaitair |  |  | 0,7 dm3/s.m2 |  |  | 0,7 dm3/s.m2 |  |  | 0,4 dm3/s.m2
INSTALLATIES
ventilatietype |  |  |  |  | volledig natuurlijk |  |  | natuurlijke toevoer, mechanische afvoer |  |  | natuurlijke toevoer, mechanische afvoer |  |  | natuurlijke toevoer, mechanische afvoer |  |  | volledig mechanisch
ventilatievoorziening |  |  |  |  | A1 standaard |  |  | C1 standaard |  |  | C5a luchtdruk toevoer, CO2 afvoer, zonering |  |  | C5a luchtdruk toevoer, CO2 afvoer, zonering |  |  | decentrale WTW en CO2 sturing
type warmteterugwinning |  |  |  |  | geen warmteterugwinning |  |  | geen warmteterugwinning |  |  | geen warmteterugwinning |  |  | geen warmteterugwinning |  |  | met warmteterugwinning
ruimteverwarming |  |  |  |  | collectief - VR-ketel |  |  | collectief - VR-ketel |  |  | collectief - HR107-ketel |  |  | collectief - elektrische warmtepomp |  |  | collectief - elektrische warmtepomp
afgiftesysteem |  |  |  |  | radiatoren |  |  | radiatoren |  |  | radiatoren |  |  | radiatoren |  |  | radiatoren
warmtapwater |  |  |  |  | collectief - |  |  | collectief - |  |  | collectief - |  |  | collectief - |  |  | collectief -
PV-panelen (m2) |  |  |  |  | 0 |  |  | 0 |  |  | 0 |  |  | 0 |  |  | 0
ENERGIEPRESTATIES NTA 8800
Standaard (kWh/m2) |  |  |  |  | 45 |  |  | 45 |  |  | 45 |  |  | 45 |  |  | 45
Warmtebehoefte verwarming - te toetsen aan standaard (kWh/m2) |  |  |  |  | 135.4665 |  |  | 109.079 |  |  | 40.5923 |  |  | 40.5923 |  |  | 24.0808

## (med) overig 65-74 hoek-vlo (hidden)
Data voorbeeldwoningen 2022 en resultaten berekening met NTA8800*
2022-09-08
kies type data >> | mediaan | voor het pakket HUIDIG zijn uit WoON2018 per Voorbeeldwoning de mediaan van afmetingen, de meest vorkomende isolatiewaarden en het type meest voorkomende installaties meegenomen
TYPE VOORBEELDWONING |  |  |  |  | SELECTEER WONING
voorbeeldwoning |  |  |  |  | overig |  |  | overig |  |  | overig |  |  | overig |  |  | overig
bouwperiode |  |  |  |  | 1965 - 1974 |  |  | 1965 - 1974 |  |  | 1965 - 1974 |  |  | 1965 - 1974 |  |  | 1965 - 1974
subtype |  |  |  |  | hoek vloer |  |  | hoek vloer |  |  | hoek vloer |  |  | hoek vloer |  |  | hoek vloer
ENERGETISCH NIVEAU
pakket maatregelen |  |  |  |  | oorspronkelijk |  | op basis van WoON2018 | huidig |  |  | ISO, MECH AFVOER |  |  | ISO, MECH AFVOER, WPe |  |  | ISO, BALANSVENTILATIE, WPe
code |  |  |  |  | 84111 1 |  |  | 84112 1 |  |  | 84113 1 |  |  | 84114 1 |  |  | 84115 1
ALGEMEEN
gebruiksoppervlakte (m2) |  |  |  |  | 80 |  |  | 80 |  |  | 80 |  |  | 80 |  |  | 80
aantal bouwlagen |  |  |  |  | 1 |  |  | 1 |  |  | 1 |  |  | 1 |  |  | 1
aantal bouwlagen hele gebouw |  |  |  |  | 6 |  |  | 6 |  |  | 6 |  |  | 6 |  |  | 6
aantal eenheden hele gebouw |  |  |  |  | 25 |  |  | 25 |  |  | 25 |  |  | 25 |  |  | 25
gebouwtype |  |  |  |  | meergezinswoning |  |  | meergezinswoning |  |  | meergezinswoning |  |  | meergezinswoning |  |  | meergezinswoning
uitvoeringsvariant |  |  |  |  | hoek op onderste of tussenverdieping |  |  | hoek op onderste of tussenverdieping |  |  | hoek op onderste of tussenverdieping |  |  | hoek op onderste of tussenverdieping |  |  | hoek op onderste of tussenverdieping
gebouwhoogte (m) |  |  |  |  | 25 |  |  | 25 |  |  | 25 |  |  | 25 |  |  | 25
begrenzing beganegrondvloer |  |  |  |  | buiten |  |  | buiten |  |  | buiten |  |  | buiten |  |  | buiten
BOUWKUNDIG | oriëntatie | begrenzing | oppervlakte | Rc-waarde | U-waarde | oppervlakte | Rc-waarde | U-waarde | oppervlakte | Rc-waarde | U-waarde | oppervlakte | Rc-waarde | U-waarde | oppervlakte | Rc-waarde | U-waarde
| - | - | [m2] | [m2K/W] | [W/m2K] | [m2] | [m2K/W] | [W/m2K] | [m2] | [m2K/W] | [W/m2K] | [m2] | [m2K/W] | [W/m2K] | [m2] | [m2K/W] | [W/m2K]
Begane grondvloer |  |  | 80 | 0.17 | 2.3256 | 80 | 0.17 | 2.3256 | 80 | 3.5 | 0.26596 | 80 | 3.5 | 0.26596 | 80 | 3.5 | 0.26596
vloer 1 | - | buiten | 80 | 0.17 | 2.3256 | 80 | 0.17 | 2.3256 | 80 | 3.5 | 0.26596 | 80 | 3.5 | 0.26596 | 80 | 3.5 | 0.26596
vloer 2 | - | - | 0 | - | - | 0 | - | - | 0 | - | - | 0 | - | - | 0 | - | -
vloer 3 | - | - | 0 | - | - | 0 | - | - | 0 | - | - | 0 | - | - | 0 | - | -
vloer 4 | - | - | 0 | - | - | 0 | - | - | 0 | - | - | 0 | - | - | 0 | - | -
Dichte gevel |  |  | 33.8 | 0.43 | 1.6667 | 33.8 | 0.43 | 1.6667 | 33.8 | 1.7 | 0.53476 | 33.8 | 1.7 | 0.53476 | 33.8 | 1.7 | 0.53476
gevel 1 (voor-/achtergevel) | Oost | buiten | 8.45 | 0.43 | 1.6667 | 8.45 | 0.43 | 1.6667 | 8.45 | 1.7 | 0.53476 | 8.45 | 1.7 | 0.53476 | 8.45 | 1.7 | 0.53476
gevel 2 (voor-/achtergevel) | West | buiten | 8.45 | 0.43 | 1.6667 | 8.45 | 0.43 | 1.6667 | 8.45 | 1.7 | 0.53476 | 8.45 | 1.7 | 0.53476 | 8.45 | 1.7 | 0.53476
gevel 3 (zijgevel) | Oost | buiten | 8.45 | 0.43 | 1.6667 | 8.45 | 0.43 | 1.6667 | 8.45 | 1.7 | 0.53476 | 8.45 | 1.7 | 0.53476 | 8.45 | 1.7 | 0.53476
gevel 4 (zijgevel) | West | buiten | 8.45 | 0.43 | 1.6667 | 8.45 | 0.43 | 1.6667 | 8.45 | 1.7 | 0.53476 | 8.45 | 1.7 | 0.53476 | 8.45 | 1.7 | 0.53476
Hellend / plat dak |  |  | 0 | - | - | 0 | - | - | 0 | - | - | 0 | - | - | 0 | - | -
dak 1 (hellend) | West | buiten | 0 | - | - | 0 | - | - | 0 | - | - | 0 | - | - | 0 | - | -
dak 2 (hellend) | Oost | buiten | 0 | - | - | 0 | - | - | 0 | - | - | 0 | - | - | 0 | - | -
dak 3 (plat) | - | buiten | 0 | - | - | 0 | - | - | 0 | - | - | 0 | - | - | 0 | - | -
dak 4 (plat) | - | buiten | 0 | - | - | 0 | - | - | 0 | - | - | 0 | - | - | 0 | - | -
Ramen |  |  | 15.07 |  | 5.1 | 15.07 |  | 2.9 | 15.07 |  | 1.4 | 15.07 |  | 1.4 | 15.07 |  | 1.4
raam 1 | Noord | buiten | 1.8838 |  | 5.1 | 1.8838 |  | 2.9 | 1.8838 |  | 1.4 | 1.8838 |  | 1.4 | 1.8838 |  | 1.4
raam 2 | Oost | buiten | 1.8838 |  | 5.1 | 1.8838 |  | 2.9 | 1.8838 |  | 1.4 | 1.8838 |  | 1.4 | 1.8838 |  | 1.4
raam 3 | Zuid | buiten | 1.8838 |  | 5.1 | 1.8838 |  | 2.9 | 1.8838 |  | 1.4 | 1.8838 |  | 1.4 | 1.8838 |  | 1.4
raam 4 | West | buiten | 1.8838 |  | 5.1 | 1.8838 |  | 2.9 | 1.8838 |  | 1.4 | 1.8838 |  | 1.4 | 1.8838 |  | 1.4
raam 5 | Noord | buiten | 1.8838 |  | 5.1 | 1.8838 |  | 2.9 | 1.8838 |  | 1.4 | 1.8838 |  | 1.4 | 1.8838 |  | 1.4
raam 6 | Oost | buiten | 1.8838 |  | 5.1 | 1.8838 |  | 2.9 | 1.8838 |  | 1.4 | 1.8838 |  | 1.4 | 1.8838 |  | 1.4
raam 7 | Zuid | buiten | 1.8838 |  | 5.1 | 1.8838 |  | 2.9 | 1.8838 |  | 1.4 | 1.8838 |  | 1.4 | 1.8838 |  | 1.4
raam 8 | West | buiten | 1.8838 |  | 5.1 | 1.8838 |  | 2.9 | 1.8838 |  | 1.4 | 1.8838 |  | 1.4 | 1.8838 |  | 1.4
Deuren |  |  | 3.93 |  | 3.4 | 3.93 |  | 3.4 | 3.93 |  | 1.4 | 3.93 |  | 1.4 | 3.93 |  | 1.4
deur 1 | Oost | buiten | 1.965 |  | 3.4 | 1.965 |  | 3.4 | 1.965 |  | 1.4 | 1.965 |  | 1.4 | 1.965 |  | 1.4
deur 2 | West | buiten | 1.965 |  | 3.4 | 1.965 |  | 3.4 | 1.965 |  | 1.4 | 1.965 |  | 1.4 | 1.965 |  | 1.4
INSTALLATIES
Ventilatie |  |  |  |  | volledig natuurlijk |  |  | natuurlijke toevoer, mechanische afvoer |  |  | natuurlijke toevoer, mechanische afvoer |  |  | natuurlijke toevoer, mechanische afvoer |  |  | volledig mechanisch
ventilatietype |  |  |  |  | volledig natuurlijk |  |  | natuurlijke toevoer, mechanische afvoer |  |  | natuurlijke toevoer, mechanische afvoer |  |  | natuurlijke toevoer, mechanische afvoer |  |  | volledig mechanisch
ventilatievoorziening |  |  |  |  | A1 standaard |  |  | C1 standaard |  |  | C5a luchtdruk toevoer, CO2 afvoer, zonering |  |  | C5a luchtdruk toevoer, CO2 afvoer, zonering |  |  | decentrale WTW en CO2 sturing
type warmteterugwinning |  |  |  |  | geen warmteterugwinning |  |  | geen warmteterugwinning |  |  | geen warmteterugwinning |  |  | geen warmteterugwinning |  |  | met warmteterugwinning
kierdichting (q;v10) |  |  |  |  | forfaitair |  |  | forfaitair |  |  | 0,7 dm3/s.m2 |  |  | 0,7 dm3/s.m2 |  |  | 0,4 dm3/s.m2
Ruimteverwarming |  |  |  |  | ketel VR-ketel |  |  | ketel VR-ketel |  |  | ketel HR107-ketel |  |  | elektrische warmtepomp |  |  | elektrische warmtepomp
type ruimteverwarming |  |  |  |  | collectief |  |  | collectief |  |  | collectief |  |  | collectief |  |  | collectief
toestel ruimteverwarming |  |  |  |  | ketel |  |  | ketel |  |  | ketel |  |  | elektrische warmtepomp |  |  | elektrische warmtepomp
ketel/luchtverwarming |  |  |  |  | VR-ketel |  |  | VR-ketel |  |  | HR107-ketel
lokale verwarming
Afgiftesysteem |  |  |  |  | radiatoren |  |  | radiatoren |  |  | radiatoren |  |  | radiatoren |  |  | radiatoren
temperatuurniveau |  |  |  |  | 90/70 |  |  | 90/70 |  |  | 90/70 |  |  | 55/47 |  |  | 55/47
type afgiftesysteem |  |  |  |  | radiatoren |  |  | radiatoren |  |  | radiatoren |  |  | radiatoren |  |  | radiatoren
Warmtapwater |  |  |  |  | collectief |  |  | collectief |  |  | collectief |  |  | collectief |  |  | collectief
type tapwaterinstallatie |  |  |  |  | collectief |  |  | collectief |  |  | collectief |  |  | collectief |  |  | collectief
type toestel individiueel
CW-klasse
type toestel met extern vat |  |  |  |  | indirect verwarmd vat |  |  | indirect verwarmd vat |  |  | indirect verwarmd vat |  |  | indirect verwarmd vat |  |  | indirect verwarmd vat
type indirect verwarmd vat |  |  |  |  | VR-ketel |  |  | VR-ketel |  |  | HR107-ketel |  |  | elektrische warmtepomp |  |  | elektrische warmtepomp
douche WTW aanwezig |  |  |  |  | nee |  |  | nee |  |  | nee |  |  | nee |  |  | nee
Zonnestroom |  |  |  |  | geen |  |  | geen |  |  | geen |  |  | geen |  |  | geen
PV cellen aanwezig |  |  |  |  | nee |  |  | nee |  |  | nee |  |  | nee |  |  | nee
PV type |  |  |  |  | - |  |  | - |  |  | - |  |  | - |  |  | -
PV oppervlakte (m2) |  |  |  |  | 0 |  |  | 0 |  |  | 0 |  |  | 0 |  |  | 0
hellingshoek PV (°) |  |  |  |  | - |  |  | - |  |  | - |  |  | - |  |  | -
orientatie PV (°) |  |  |  |  | - |  |  | - |  |  | - |  |  | - |  |  | -
STANDAARD VOOR WONINGISOLATIE
vormfactor (Averlies/Agebruik) (m2/m2) |  |  |  |  | 1.66 |  |  | 1.66 |  |  | 1.66 |  |  | 1.66 |  |  | 1.66
standaardwaarde (kWh/m2) |  |  |  |  | 74.7 |  |  | 74.7 |  |  | 74.7 |  |  | 74.7 |  |  | 74.7
warmtebehoefte woningen (Q,H,nd) (kWh/m2) |  |  |  |  | 273.1705 |  |  | 247.4703 |  |  | 62.5892 |  |  | 62.5892 |  |  | 45.8189
* Voor de berekeningen is de validatietool 'Rekentool NTA 8800 MWA v220119.xlsm' gebruikt (NTA 8800 V2.0)
tbv tabel met gegevens per voorbeeldwoning in brochure
overig 1965 - 1974 |  |  |  |  | oorspronkelijk |  |  | huidig |  |  | ISO, MECH AFVOER |  |  | ISO, MECH AFVOER, WPe |  |  | ISO, BALANSVENTILATIE, WPe
[8 empty] | op basis van WoON2018 |  |  | besparingspakket 1 |  |  | besparingspakket 2 |  |  | besparingspakket 3
ALGEMEEN
gebruiksoppervlakte (m2) |  | 80
gebouwtype |  | meergezinswoning
uitvoeringsvariant |  | hoek op onderste of tussenverdieping
gebouwhoogte (m) |  | 25
vormfactor (verliesoppervlakte/gebruiksoppervlakte) |  | 1.66
BOUWKUNDIG
begane grondvloer |  | 80 |  | Rc [m2K/W] | 0.17 |  |  | 0.17 |  |  | 3.5 |  |  | 3.5 |  |  | 3.5
dichte gevel |  | 33.8 |  | Rc [m2K/W] | 0.43 |  |  | 0.43 |  |  | 1.7 |  |  | 1.7 |  |  | 1.7
hellend dak |  | 0 |  | Rc [m2K/W] | - |  |  | - |  |  | - |  |  | - |  |  | -
plat dak |  | 0 |  | Rc [m2K/W] | - |  |  | - |  |  | - |  |  | - |  |  | -
raam |  | 15.07 |  | U [W/m2K] | 5.1 |  |  | 2.9 |  |  | 1.4 |  |  | 1.4 |  |  | 1.4
deur |  | 3.93 |  | U [W/m2K] | 3.4 |  |  | 3.4 |  |  | 1.4 |  |  | 1.4 |  |  | 1.4
kierdichting (q;v10) |  |  |  |  | forfaitair |  |  | forfaitair |  |  | 0,7 dm3/s.m2 |  |  | 0,7 dm3/s.m2 |  |  | 0,4 dm3/s.m2
INSTALLATIES
ventilatietype |  |  |  |  | volledig natuurlijk |  |  | natuurlijke toevoer, mechanische afvoer |  |  | natuurlijke toevoer, mechanische afvoer |  |  | natuurlijke toevoer, mechanische afvoer |  |  | volledig mechanisch
ventilatievoorziening |  |  |  |  | A1 standaard |  |  | C1 standaard |  |  | C5a luchtdruk toevoer, CO2 afvoer, zonering |  |  | C5a luchtdruk toevoer, CO2 afvoer, zonering |  |  | decentrale WTW en CO2 sturing
type warmteterugwinning |  |  |  |  | geen warmteterugwinning |  |  | geen warmteterugwinning |  |  | geen warmteterugwinning |  |  | geen warmteterugwinning |  |  | met warmteterugwinning
ruimteverwarming |  |  |  |  | collectief - VR-ketel |  |  | collectief - VR-ketel |  |  | collectief - HR107-ketel |  |  | collectief - elektrische warmtepomp |  |  | collectief - elektrische warmtepomp
afgiftesysteem |  |  |  |  | radiatoren |  |  | radiatoren |  |  | radiatoren |  |  | radiatoren |  |  | radiatoren
warmtapwater |  |  |  |  | collectief - |  |  | collectief - |  |  | collectief - |  |  | collectief - |  |  | collectief -
PV-panelen (m2) |  |  |  |  | 0 |  |  | 0 |  |  | 0 |  |  | 0 |  |  | 0
ENERGIEPRESTATIES NTA 8800
Standaard (kWh/m2) |  |  |  |  | 74.7 |  |  | 74.7 |  |  | 74.7 |  |  | 74.7 |  |  | 74.7
Warmtebehoefte verwarming - te toetsen aan standaard (kWh/m2) |  |  |  |  | 273.1705 |  |  | 247.4703 |  |  | 62.5892 |  |  | 62.5892 |  |  | 45.8189

## (med) overig 65-74 hoek-dak (hidden)
Data voorbeeldwoningen 2022 en resultaten berekening met NTA8800*
2022-09-08
kies type data >> | mediaan | voor het pakket HUIDIG zijn uit WoON2018 per Voorbeeldwoning de mediaan van afmetingen, de meest vorkomende isolatiewaarden en het type meest voorkomende installaties meegenomen
TYPE VOORBEELDWONING |  |  |  |  | SELECTEER WONING
voorbeeldwoning |  |  |  |  | overig |  |  | overig |  |  | overig |  |  | overig |  |  | overig
bouwperiode |  |  |  |  | 1965 - 1974 |  |  | 1965 - 1974 |  |  | 1965 - 1974 |  |  | 1965 - 1974 |  |  | 1965 - 1974
subtype |  |  |  |  | hoek dak |  |  | hoek dak |  |  | hoek dak |  |  | hoek dak |  |  | hoek dak
ENERGETISCH NIVEAU
pakket maatregelen |  |  |  |  | oorspronkelijk |  | op basis van WoON2018 | huidig |  |  | ISO, MECH AFVOER |  |  | ISO, MECH AFVOER, WPe |  |  | ISO, BALANSVENTILATIE, WPe
code |  |  |  |  | 84121 1 |  |  | 84122 1 |  |  | 84123 1 |  |  | 84124 1 |  |  | 84125 1
ALGEMEEN
gebruiksoppervlakte (m2) |  |  |  |  | 80 |  |  | 80 |  |  | 80 |  |  | 80 |  |  | 80
aantal bouwlagen |  |  |  |  | 1 |  |  | 1 |  |  | 1 |  |  | 1 |  |  | 1
aantal bouwlagen hele gebouw |  |  |  |  | 6 |  |  | 6 |  |  | 6 |  |  | 6 |  |  | 6
aantal eenheden hele gebouw |  |  |  |  | 25 |  |  | 25 |  |  | 25 |  |  | 25 |  |  | 25
gebouwtype |  |  |  |  | meergezinswoning |  |  | meergezinswoning |  |  | meergezinswoning |  |  | meergezinswoning |  |  | meergezinswoning
uitvoeringsvariant |  |  |  |  | hoek op bovenste verdieping |  |  | hoek op bovenste verdieping |  |  | hoek op bovenste verdieping |  |  | hoek op bovenste verdieping |  |  | hoek op bovenste verdieping
gebouwhoogte (m) |  |  |  |  | 25 |  |  | 25 |  |  | 25 |  |  | 25 |  |  | 25
begrenzing beganegrondvloer |  |  |  |  | nvt |  |  | nvt |  |  | nvt |  |  | nvt |  |  | nvt
BOUWKUNDIG | oriëntatie | begrenzing | oppervlakte | Rc-waarde | U-waarde | oppervlakte | Rc-waarde | U-waarde | oppervlakte | Rc-waarde | U-waarde | oppervlakte | Rc-waarde | U-waarde | oppervlakte | Rc-waarde | U-waarde
| - | - | [m2] | [m2K/W] | [W/m2K] | [m2] | [m2K/W] | [W/m2K] | [m2] | [m2K/W] | [W/m2K] | [m2] | [m2K/W] | [W/m2K] | [m2] | [m2K/W] | [W/m2K]
Begane grondvloer |  |  | 0 | - | - | 0 | - | - | 0 | - | - | 0 | - | - | 0 | - | -
vloer 1 | - | - | 0 | - | - | 0 | - | - | 0 | - | - | 0 | - | - | 0 | - | -
vloer 2 | - | - | 0 | - | - | 0 | - | - | 0 | - | - | 0 | - | - | 0 | - | -
vloer 3 | - | - | 0 | - | - | 0 | - | - | 0 | - | - | 0 | - | - | 0 | - | -
vloer 4 | - | - | 0 | - | - | 0 | - | - | 0 | - | - | 0 | - | - | 0 | - | -
Dichte gevel |  |  | 33.8 | 0.43 | 1.6667 | 33.8 | 0.43 | 1.6667 | 33.8 | 1.7 | 0.53476 | 33.8 | 1.7 | 0.53476 | 33.8 | 1.7 | 0.53476
gevel 1 (voor-/achtergevel) | Oost | buiten | 8.45 | 0.43 | 1.6667 | 8.45 | 0.43 | 1.6667 | 8.45 | 1.7 | 0.53476 | 8.45 | 1.7 | 0.53476 | 8.45 | 1.7 | 0.53476
gevel 2 (voor-/achtergevel) | West | buiten | 8.45 | 0.43 | 1.6667 | 8.45 | 0.43 | 1.6667 | 8.45 | 1.7 | 0.53476 | 8.45 | 1.7 | 0.53476 | 8.45 | 1.7 | 0.53476
gevel 3 (zijgevel) | Oost | buiten | 8.45 | 0.43 | 1.6667 | 8.45 | 0.43 | 1.6667 | 8.45 | 1.7 | 0.53476 | 8.45 | 1.7 | 0.53476 | 8.45 | 1.7 | 0.53476
gevel 4 (zijgevel) | West | buiten | 8.45 | 0.43 | 1.6667 | 8.45 | 0.43 | 1.6667 | 8.45 | 1.7 | 0.53476 | 8.45 | 1.7 | 0.53476 | 8.45 | 1.7 | 0.53476
Hellend / plat dak |  |  | 80 | 0.86 | 0.97087 | 80 | 0.86 | 0.97087 | 80 | 3.5 | 0.27248 | 80 | 3.5 | 0.27248 | 80 | 3.5 | 0.27248
dak 1 (hellend) | West | buiten | 0 | - | - | 0 | - | - | 0 | - | - | 0 | - | - | 0 | - | -
dak 2 (hellend) | Oost | buiten | 0 | - | - | 0 | - | - | 0 | - | - | 0 | - | - | 0 | - | -
dak 3 (plat) | - | buiten | 40 | 0.86 | 0.97087 | 40 | 0.86 | 0.97087 | 40 | 3.5 | 0.27248 | 40 | 3.5 | 0.27248 | 40 | 3.5 | 0.27248
dak 4 (plat) | - | buiten | 40 | 0.86 | 0.97087 | 40 | 0.86 | 0.97087 | 40 | 3.5 | 0.27248 | 40 | 3.5 | 0.27248 | 40 | 3.5 | 0.27248
Ramen |  |  | 15.07 |  | 5.1 | 15.07 |  | 2.9 | 15.07 |  | 1.4 | 15.07 |  | 1.4 | 15.07 |  | 1.4
raam 1 | Noord | buiten | 1.8838 |  | 5.1 | 1.8838 |  | 2.9 | 1.8838 |  | 1.4 | 1.8838 |  | 1.4 | 1.8838 |  | 1.4
raam 2 | Oost | buiten | 1.8838 |  | 5.1 | 1.8838 |  | 2.9 | 1.8838 |  | 1.4 | 1.8838 |  | 1.4 | 1.8838 |  | 1.4
raam 3 | Zuid | buiten | 1.8838 |  | 5.1 | 1.8838 |  | 2.9 | 1.8838 |  | 1.4 | 1.8838 |  | 1.4 | 1.8838 |  | 1.4
raam 4 | West | buiten | 1.8838 |  | 5.1 | 1.8838 |  | 2.9 | 1.8838 |  | 1.4 | 1.8838 |  | 1.4 | 1.8838 |  | 1.4
raam 5 | Noord | buiten | 1.8838 |  | 5.1 | 1.8838 |  | 2.9 | 1.8838 |  | 1.4 | 1.8838 |  | 1.4 | 1.8838 |  | 1.4
raam 6 | Oost | buiten | 1.8838 |  | 5.1 | 1.8838 |  | 2.9 | 1.8838 |  | 1.4 | 1.8838 |  | 1.4 | 1.8838 |  | 1.4
raam 7 | Zuid | buiten | 1.8838 |  | 5.1 | 1.8838 |  | 2.9 | 1.8838 |  | 1.4 | 1.8838 |  | 1.4 | 1.8838 |  | 1.4
raam 8 | West | buiten | 1.8838 |  | 5.1 | 1.8838 |  | 2.9 | 1.8838 |  | 1.4 | 1.8838 |  | 1.4 | 1.8838 |  | 1.4
Deuren |  |  | 3.93 |  | 3.4 | 3.93 |  | 3.4 | 3.93 |  | 1.4 | 3.93 |  | 1.4 | 3.93 |  | 1.4
deur 1 | Oost | buiten | 1.965 |  | 3.4 | 1.965 |  | 3.4 | 1.965 |  | 1.4 | 1.965 |  | 1.4 | 1.965 |  | 1.4
deur 2 | West | buiten | 1.965 |  | 3.4 | 1.965 |  | 3.4 | 1.965 |  | 1.4 | 1.965 |  | 1.4 | 1.965 |  | 1.4
INSTALLATIES
Ventilatie |  |  |  |  | volledig natuurlijk |  |  | natuurlijke toevoer, mechanische afvoer |  |  | natuurlijke toevoer, mechanische afvoer |  |  | natuurlijke toevoer, mechanische afvoer |  |  | volledig mechanisch
ventilatietype |  |  |  |  | volledig natuurlijk |  |  | natuurlijke toevoer, mechanische afvoer |  |  | natuurlijke toevoer, mechanische afvoer |  |  | natuurlijke toevoer, mechanische afvoer |  |  | volledig mechanisch
ventilatievoorziening |  |  |  |  | A1 standaard |  |  | C1 standaard |  |  | C5a luchtdruk toevoer, CO2 afvoer, zonering |  |  | C5a luchtdruk toevoer, CO2 afvoer, zonering |  |  | decentrale WTW en CO2 sturing
type warmteterugwinning |  |  |  |  | geen warmteterugwinning |  |  | geen warmteterugwinning |  |  | geen warmteterugwinning |  |  | geen warmteterugwinning |  |  | met warmteterugwinning
kierdichting (q;v10) |  |  |  |  | forfaitair |  |  | forfaitair |  |  | 0,7 dm3/s.m2 |  |  | 0,7 dm3/s.m2 |  |  | 0,4 dm3/s.m2
Ruimteverwarming |  |  |  |  | ketel VR-ketel |  |  | ketel VR-ketel |  |  | ketel HR107-ketel |  |  | elektrische warmtepomp |  |  | elektrische warmtepomp
type ruimteverwarming |  |  |  |  | collectief |  |  | collectief |  |  | collectief |  |  | collectief |  |  | collectief
toestel ruimteverwarming |  |  |  |  | ketel |  |  | ketel |  |  | ketel |  |  | elektrische warmtepomp |  |  | elektrische warmtepomp
ketel/luchtverwarming |  |  |  |  | VR-ketel |  |  | VR-ketel |  |  | HR107-ketel
lokale verwarming
Afgiftesysteem |  |  |  |  | radiatoren |  |  | radiatoren |  |  | radiatoren |  |  | radiatoren |  |  | radiatoren
temperatuurniveau |  |  |  |  | 90/70 |  |  | 90/70 |  |  | 90/70 |  |  | 55/47 |  |  | 55/47
type afgiftesysteem |  |  |  |  | radiatoren |  |  | radiatoren |  |  | radiatoren |  |  | radiatoren |  |  | radiatoren
Warmtapwater |  |  |  |  | collectief |  |  | collectief |  |  | collectief |  |  | collectief |  |  | collectief
type tapwaterinstallatie |  |  |  |  | collectief |  |  | collectief |  |  | collectief |  |  | collectief |  |  | collectief
type toestel individiueel
CW-klasse
type toestel met extern vat |  |  |  |  | indirect verwarmd vat |  |  | indirect verwarmd vat |  |  | indirect verwarmd vat |  |  | indirect verwarmd vat |  |  | indirect verwarmd vat
type indirect verwarmd vat |  |  |  |  | VR-ketel |  |  | VR-ketel |  |  | HR107-ketel |  |  | elektrische warmtepomp |  |  | elektrische warmtepomp
douche WTW aanwezig |  |  |  |  | nee |  |  | nee |  |  | nee |  |  | nee |  |  | nee
Zonnestroom |  |  |  |  | geen |  |  | geen |  |  | geen |  |  | geen |  |  | geen
PV cellen aanwezig |  |  |  |  | nee |  |  | nee |  |  | nee |  |  | nee |  |  | nee
PV type |  |  |  |  | - |  |  | - |  |  | - |  |  | - |  |  | -
PV oppervlakte (m2) |  |  |  |  | 0 |  |  | 0 |  |  | 0 |  |  | 0 |  |  | 0
hellingshoek PV (°) |  |  |  |  | - |  |  | - |  |  | - |  |  | - |  |  | -
orientatie PV (°) |  |  |  |  | - |  |  | - |  |  | - |  |  | - |  |  | -
STANDAARD VOOR WONINGISOLATIE
vormfactor (Averlies/Agebruik) (m2/m2) |  |  |  |  | 1.66 |  |  | 1.66 |  |  | 1.66 |  |  | 1.66 |  |  | 1.66
standaardwaarde (kWh/m2) |  |  |  |  | 74.7 |  |  | 74.7 |  |  | 74.7 |  |  | 74.7 |  |  | 74.7
warmtebehoefte woningen (Q,H,nd) (kWh/m2) |  |  |  |  | 189.4862 |  |  | 163.45 |  |  | 62.9675 |  |  | 62.9675 |  |  | 46.2436
* Voor de berekeningen is de validatietool 'Rekentool NTA 8800 MWA v220119.xlsm' gebruikt (NTA 8800 V2.0)
tbv tabel met gegevens per voorbeeldwoning in brochure
overig 1965 - 1974 |  |  |  |  | oorspronkelijk |  |  | huidig |  |  | ISO, MECH AFVOER |  |  | ISO, MECH AFVOER, WPe |  |  | ISO, BALANSVENTILATIE, WPe
[8 empty] | op basis van WoON2018 |  |  | besparingspakket 1 |  |  | besparingspakket 2 |  |  | besparingspakket 3
ALGEMEEN
gebruiksoppervlakte (m2) |  | 80
gebouwtype |  | meergezinswoning
uitvoeringsvariant |  | hoek op bovenste verdieping
gebouwhoogte (m) |  | 25
vormfactor (verliesoppervlakte/gebruiksoppervlakte) |  | 1.66
BOUWKUNDIG
begane grondvloer |  | 0 |  | Rc [m2K/W] | - |  |  | - |  |  | - |  |  | - |  |  | -
dichte gevel |  | 33.8 |  | Rc [m2K/W] | 0.43 |  |  | 0.43 |  |  | 1.7 |  |  | 1.7 |  |  | 1.7
hellend dak |  | 0 |  | Rc [m2K/W] | - |  |  | - |  |  | - |  |  | - |  |  | -
plat dak |  | 80 |  | Rc [m2K/W] | 0.86 |  |  | 0.86 |  |  | 3.5 |  |  | 3.5 |  |  | 3.5
raam |  | 15.07 |  | U [W/m2K] | 5.1 |  |  | 2.9 |  |  | 1.4 |  |  | 1.4 |  |  | 1.4
deur |  | 3.93 |  | U [W/m2K] | 3.4 |  |  | 3.4 |  |  | 1.4 |  |  | 1.4 |  |  | 1.4
kierdichting (q;v10) |  |  |  |  | forfaitair |  |  | forfaitair |  |  | 0,7 dm3/s.m2 |  |  | 0,7 dm3/s.m2 |  |  | 0,4 dm3/s.m2
INSTALLATIES
ventilatietype |  |  |  |  | volledig natuurlijk |  |  | natuurlijke toevoer, mechanische afvoer |  |  | natuurlijke toevoer, mechanische afvoer |  |  | natuurlijke toevoer, mechanische afvoer |  |  | volledig mechanisch
ventilatievoorziening |  |  |  |  | A1 standaard |  |  | C1 standaard |  |  | C5a luchtdruk toevoer, CO2 afvoer, zonering |  |  | C5a luchtdruk toevoer, CO2 afvoer, zonering |  |  | decentrale WTW en CO2 sturing
type warmteterugwinning |  |  |  |  | geen warmteterugwinning |  |  | geen warmteterugwinning |  |  | geen warmteterugwinning |  |  | geen warmteterugwinning |  |  | met warmteterugwinning
ruimteverwarming |  |  |  |  | collectief - VR-ketel |  |  | collectief - VR-ketel |  |  | collectief - HR107-ketel |  |  | collectief - elektrische warmtepomp |  |  | collectief - elektrische warmtepomp
afgiftesysteem |  |  |  |  | radiatoren |  |  | radiatoren |  |  | radiatoren |  |  | radiatoren |  |  | radiatoren
warmtapwater |  |  |  |  | collectief - |  |  | collectief - |  |  | collectief - |  |  | collectief - |  |  | collectief -
PV-panelen (m2) |  |  |  |  | 0 |  |  | 0 |  |  | 0 |  |  | 0 |  |  | 0
ENERGIEPRESTATIES NTA 8800
Standaard (kWh/m2) |  |  |  |  | 74.7 |  |  | 74.7 |  |  | 74.7 |  |  | 74.7 |  |  | 74.7
Warmtebehoefte verwarming - te toetsen aan standaard (kWh/m2) |  |  |  |  | 189.4862 |  |  | 163.45 |  |  | 62.9675 |  |  | 62.9675 |  |  | 46.2436

## (med) overig 65-74 hoek-dak-vlo (hidden)
Data voorbeeldwoningen 2022 en resultaten berekening met NTA8800*
2022-09-08
kies type data >> | mediaan | voor het pakket HUIDIG zijn uit WoON2018 per Voorbeeldwoning de mediaan van afmetingen, de meest vorkomende isolatiewaarden en het type meest voorkomende installaties meegenomen
TYPE VOORBEELDWONING |  |  |  |  | SELECTEER WONING
voorbeeldwoning |  |  |  |  | overig |  |  | overig |  |  | overig |  |  | overig |  |  | overig
bouwperiode |  |  |  |  | 1965 - 1974 |  |  | 1965 - 1974 |  |  | 1965 - 1974 |  |  | 1965 - 1974 |  |  | 1965 - 1974
subtype |  |  |  |  | hoek dak vloer |  |  | hoek dak vloer |  |  | hoek dak vloer |  |  | hoek dak vloer |  |  | hoek dak vloer
ENERGETISCH NIVEAU
pakket maatregelen |  |  |  |  | oorspronkelijk |  | op basis van WoON2018 | huidig |  |  | ISO, MECH AFVOER |  |  | ISO, MECH AFVOER, WPe |  |  | ISO, BALANSVENTILATIE, WPe
code |  |  |  |  | 84131 1 |  |  | 84132 1 |  |  | 84133 1 |  |  | 84134 1 |  |  | 84135 1
ALGEMEEN
gebruiksoppervlakte (m2) |  |  |  |  | 80 |  |  | 80 |  |  | 80 |  |  | 80 |  |  | 80
aantal bouwlagen |  |  |  |  | 1 |  |  | 1 |  |  | 1 |  |  | 1 |  |  | 1
aantal bouwlagen hele gebouw |  |  |  |  | 6 |  |  | 6 |  |  | 6 |  |  | 6 |  |  | 6
aantal eenheden hele gebouw |  |  |  |  | 25 |  |  | 25 |  |  | 25 |  |  | 25 |  |  | 25
gebouwtype |  |  |  |  | meergezinswoning |  |  | meergezinswoning |  |  | meergezinswoning |  |  | meergezinswoning |  |  | meergezinswoning
uitvoeringsvariant |  |  |  |  | hoek |  |  | hoek |  |  | hoek |  |  | hoek |  |  | hoek
gebouwhoogte (m) |  |  |  |  | 25 |  |  | 25 |  |  | 25 |  |  | 25 |  |  | 25
begrenzing beganegrondvloer |  |  |  |  | buiten |  |  | buiten |  |  | buiten |  |  | buiten |  |  | buiten
BOUWKUNDIG | oriëntatie | begrenzing | oppervlakte | Rc-waarde | U-waarde | oppervlakte | Rc-waarde | U-waarde | oppervlakte | Rc-waarde | U-waarde | oppervlakte | Rc-waarde | U-waarde | oppervlakte | Rc-waarde | U-waarde
| - | - | [m2] | [m2K/W] | [W/m2K] | [m2] | [m2K/W] | [W/m2K] | [m2] | [m2K/W] | [W/m2K] | [m2] | [m2K/W] | [W/m2K] | [m2] | [m2K/W] | [W/m2K]
Begane grondvloer |  |  | 80 | 0.17 | 2.3256 | 80 | 0.17 | 2.3256 | 80 | 3.5 | 0.26596 | 80 | 3.5 | 0.26596 | 80 | 3.5 | 0.26596
vloer 1 | - | buiten | 80 | 0.17 | 2.3256 | 80 | 0.17 | 2.3256 | 80 | 3.5 | 0.26596 | 80 | 3.5 | 0.26596 | 80 | 3.5 | 0.26596
vloer 2 | - | - | 0 | - | - | 0 | - | - | 0 | - | - | 0 | - | - | 0 | - | -
vloer 3 | - | - | 0 | - | - | 0 | - | - | 0 | - | - | 0 | - | - | 0 | - | -
vloer 4 | - | - | 0 | - | - | 0 | - | - | 0 | - | - | 0 | - | - | 0 | - | -
Dichte gevel |  |  | 33.8 | 0.43 | 1.6667 | 33.8 | 0.43 | 1.6667 | 33.8 | 1.7 | 0.53476 | 33.8 | 1.7 | 0.53476 | 33.8 | 1.7 | 0.53476
gevel 1 (voor-/achtergevel) | Oost | buiten | 8.45 | 0.43 | 1.6667 | 8.45 | 0.43 | 1.6667 | 8.45 | 1.7 | 0.53476 | 8.45 | 1.7 | 0.53476 | 8.45 | 1.7 | 0.53476
gevel 2 (voor-/achtergevel) | West | buiten | 8.45 | 0.43 | 1.6667 | 8.45 | 0.43 | 1.6667 | 8.45 | 1.7 | 0.53476 | 8.45 | 1.7 | 0.53476 | 8.45 | 1.7 | 0.53476
gevel 3 (zijgevel) | Oost | buiten | 8.45 | 0.43 | 1.6667 | 8.45 | 0.43 | 1.6667 | 8.45 | 1.7 | 0.53476 | 8.45 | 1.7 | 0.53476 | 8.45 | 1.7 | 0.53476
gevel 4 (zijgevel) | West | buiten | 8.45 | 0.43 | 1.6667 | 8.45 | 0.43 | 1.6667 | 8.45 | 1.7 | 0.53476 | 8.45 | 1.7 | 0.53476 | 8.45 | 1.7 | 0.53476
Hellend / plat dak |  |  | 80 | 0.86 | 0.97087 | 80 | 0.86 | 0.97087 | 80 | 3.5 | 0.27248 | 80 | 3.5 | 0.27248 | 80 | 3.5 | 0.27248
dak 1 (hellend) | West | buiten | 0 | - | - | 0 | - | - | 0 | - | - | 0 | - | - | 0 | - | -
dak 2 (hellend) | Oost | buiten | 0 | - | - | 0 | - | - | 0 | - | - | 0 | - | - | 0 | - | -
dak 3 (plat) | - | buiten | 40 | 0.86 | 0.97087 | 40 | 0.86 | 0.97087 | 40 | 3.5 | 0.27248 | 40 | 3.5 | 0.27248 | 40 | 3.5 | 0.27248
dak 4 (plat) | - | buiten | 40 | 0.86 | 0.97087 | 40 | 0.86 | 0.97087 | 40 | 3.5 | 0.27248 | 40 | 3.5 | 0.27248 | 40 | 3.5 | 0.27248
Ramen |  |  | 15.07 |  | 5.1 | 15.07 |  | 2.9 | 15.07 |  | 1.4 | 15.07 |  | 1.4 | 15.07 |  | 1.4
raam 1 | Noord | buiten | 1.8838 |  | 5.1 | 1.8838 |  | 2.9 | 1.8838 |  | 1.4 | 1.8838 |  | 1.4 | 1.8838 |  | 1.4
raam 2 | Oost | buiten | 1.8838 |  | 5.1 | 1.8838 |  | 2.9 | 1.8838 |  | 1.4 | 1.8838 |  | 1.4 | 1.8838 |  | 1.4
raam 3 | Zuid | buiten | 1.8838 |  | 5.1 | 1.8838 |  | 2.9 | 1.8838 |  | 1.4 | 1.8838 |  | 1.4 | 1.8838 |  | 1.4
raam 4 | West | buiten | 1.8838 |  | 5.1 | 1.8838 |  | 2.9 | 1.8838 |  | 1.4 | 1.8838 |  | 1.4 | 1.8838 |  | 1.4
raam 5 | Noord | buiten | 1.8838 |  | 5.1 | 1.8838 |  | 2.9 | 1.8838 |  | 1.4 | 1.8838 |  | 1.4 | 1.8838 |  | 1.4
raam 6 | Oost | buiten | 1.8838 |  | 5.1 | 1.8838 |  | 2.9 | 1.8838 |  | 1.4 | 1.8838 |  | 1.4 | 1.8838 |  | 1.4
raam 7 | Zuid | buiten | 1.8838 |  | 5.1 | 1.8838 |  | 2.9 | 1.8838 |  | 1.4 | 1.8838 |  | 1.4 | 1.8838 |  | 1.4
raam 8 | West | buiten | 1.8838 |  | 5.1 | 1.8838 |  | 2.9 | 1.8838 |  | 1.4 | 1.8838 |  | 1.4 | 1.8838 |  | 1.4
Deuren |  |  | 3.93 |  | 3.4 | 3.93 |  | 3.4 | 3.93 |  | 1.4 | 3.93 |  | 1.4 | 3.93 |  | 1.4
deur 1 | Oost | buiten | 1.965 |  | 3.4 | 1.965 |  | 3.4 | 1.965 |  | 1.4 | 1.965 |  | 1.4 | 1.965 |  | 1.4
deur 2 | West | buiten | 1.965 |  | 3.4 | 1.965 |  | 3.4 | 1.965 |  | 1.4 | 1.965 |  | 1.4 | 1.965 |  | 1.4
INSTALLATIES
Ventilatie |  |  |  |  | volledig natuurlijk |  |  | natuurlijke toevoer, mechanische afvoer |  |  | natuurlijke toevoer, mechanische afvoer |  |  | natuurlijke toevoer, mechanische afvoer |  |  | volledig mechanisch
ventilatietype |  |  |  |  | volledig natuurlijk |  |  | natuurlijke toevoer, mechanische afvoer |  |  | natuurlijke toevoer, mechanische afvoer |  |  | natuurlijke toevoer, mechanische afvoer |  |  | volledig mechanisch
ventilatievoorziening |  |  |  |  | A1 standaard |  |  | C1 standaard |  |  | C5a luchtdruk toevoer, CO2 afvoer, zonering |  |  | C5a luchtdruk toevoer, CO2 afvoer, zonering |  |  | decentrale WTW en CO2 sturing
type warmteterugwinning |  |  |  |  | geen warmteterugwinning |  |  | geen warmteterugwinning |  |  | geen warmteterugwinning |  |  | geen warmteterugwinning |  |  | met warmteterugwinning
kierdichting (q;v10) |  |  |  |  | forfaitair |  |  | forfaitair |  |  | 0,7 dm3/s.m2 |  |  | 0,7 dm3/s.m2 |  |  | 0,4 dm3/s.m2
Ruimteverwarming |  |  |  |  | ketel VR-ketel |  |  | ketel VR-ketel |  |  | ketel HR107-ketel |  |  | elektrische warmtepomp |  |  | elektrische warmtepomp
type ruimteverwarming |  |  |  |  | collectief |  |  | collectief |  |  | collectief |  |  | collectief |  |  | collectief
toestel ruimteverwarming |  |  |  |  | ketel |  |  | ketel |  |  | ketel |  |  | elektrische warmtepomp |  |  | elektrische warmtepomp
ketel/luchtverwarming |  |  |  |  | VR-ketel |  |  | VR-ketel |  |  | HR107-ketel
lokale verwarming
Afgiftesysteem |  |  |  |  | radiatoren |  |  | radiatoren |  |  | radiatoren |  |  | radiatoren |  |  | radiatoren
temperatuurniveau |  |  |  |  | 90/70 |  |  | 90/70 |  |  | 90/70 |  |  | 55/47 |  |  | 55/47
type afgiftesysteem |  |  |  |  | radiatoren |  |  | radiatoren |  |  | radiatoren |  |  | radiatoren |  |  | radiatoren
Warmtapwater |  |  |  |  | collectief |  |  | collectief |  |  | collectief |  |  | collectief |  |  | collectief
type tapwaterinstallatie |  |  |  |  | collectief |  |  | collectief |  |  | collectief |  |  | collectief |  |  | collectief
type toestel individiueel
CW-klasse
type toestel met extern vat |  |  |  |  | indirect verwarmd vat |  |  | indirect verwarmd vat |  |  | indirect verwarmd vat |  |  | indirect verwarmd vat |  |  | indirect verwarmd vat
type indirect verwarmd vat |  |  |  |  | VR-ketel |  |  | VR-ketel |  |  | HR107-ketel |  |  | elektrische warmtepomp |  |  | elektrische warmtepomp
douche WTW aanwezig |  |  |  |  | nee |  |  | nee |  |  | nee |  |  | nee |  |  | nee
Zonnestroom |  |  |  |  | geen |  |  | geen |  |  | geen |  |  | geen |  |  | geen
PV cellen aanwezig |  |  |  |  | nee |  |  | nee |  |  | nee |  |  | nee |  |  | nee
PV type |  |  |  |  | - |  |  | - |  |  | - |  |  | - |  |  | -
PV oppervlakte (m2) |  |  |  |  | 0 |  |  | 0 |  |  | 0 |  |  | 0 |  |  | 0
hellingshoek PV (°) |  |  |  |  | - |  |  | - |  |  | - |  |  | - |  |  | -
orientatie PV (°) |  |  |  |  | - |  |  | - |  |  | - |  |  | - |  |  | -
STANDAARD VOOR WONINGISOLATIE
vormfactor (Averlies/Agebruik) (m2/m2) |  |  |  |  | 2.66 |  |  | 2.66 |  |  | 2.66 |  |  | 2.66 |  |  | 2.66
standaardwaarde (kWh/m2) |  |  |  |  | 119.7 |  |  | 119.7 |  |  | 119.7 |  |  | 119.7 |  |  | 119.7
warmtebehoefte woningen (Q,H,nd) (kWh/m2) |  |  |  |  | 329.4869 |  |  | 304.4266 |  |  | 84.3342 |  |  | 84.3342 |  |  | 67.6867
* Voor de berekeningen is de validatietool 'Rekentool NTA 8800 MWA v220119.xlsm' gebruikt (NTA 8800 V2.0)
tbv tabel met gegevens per voorbeeldwoning in brochure
overig 1965 - 1974 |  |  |  |  | oorspronkelijk |  |  | huidig |  |  | ISO, MECH AFVOER |  |  | ISO, MECH AFVOER, WPe |  |  | ISO, BALANSVENTILATIE, WPe
[8 empty] | op basis van WoON2018 |  |  | besparingspakket 1 |  |  | besparingspakket 2 |  |  | besparingspakket 3
ALGEMEEN
gebruiksoppervlakte (m2) |  | 80
gebouwtype |  | meergezinswoning
uitvoeringsvariant |  | hoek
gebouwhoogte (m) |  | 25
vormfactor (verliesoppervlakte/gebruiksoppervlakte) |  | 2.66
BOUWKUNDIG
begane grondvloer |  | 80 |  | Rc [m2K/W] | 0.17 |  |  | 0.17 |  |  | 3.5 |  |  | 3.5 |  |  | 3.5
dichte gevel |  | 33.8 |  | Rc [m2K/W] | 0.43 |  |  | 0.43 |  |  | 1.7 |  |  | 1.7 |  |  | 1.7
hellend dak |  | 0 |  | Rc [m2K/W] | - |  |  | - |  |  | - |  |  | - |  |  | -
plat dak |  | 80 |  | Rc [m2K/W] | 0.86 |  |  | 0.86 |  |  | 3.5 |  |  | 3.5 |  |  | 3.5
raam |  | 15.07 |  | U [W/m2K] | 5.1 |  |  | 2.9 |  |  | 1.4 |  |  | 1.4 |  |  | 1.4
deur |  | 3.93 |  | U [W/m2K] | 3.4 |  |  | 3.4 |  |  | 1.4 |  |  | 1.4 |  |  | 1.4
kierdichting (q;v10) |  |  |  |  | forfaitair |  |  | forfaitair |  |  | 0,7 dm3/s.m2 |  |  | 0,7 dm3/s.m2 |  |  | 0,4 dm3/s.m2
INSTALLATIES
ventilatietype |  |  |  |  | volledig natuurlijk |  |  | natuurlijke toevoer, mechanische afvoer |  |  | natuurlijke toevoer, mechanische afvoer |  |  | natuurlijke toevoer, mechanische afvoer |  |  | volledig mechanisch
ventilatievoorziening |  |  |  |  | A1 standaard |  |  | C1 standaard |  |  | C5a luchtdruk toevoer, CO2 afvoer, zonering |  |  | C5a luchtdruk toevoer, CO2 afvoer, zonering |  |  | decentrale WTW en CO2 sturing
type warmteterugwinning |  |  |  |  | geen warmteterugwinning |  |  | geen warmteterugwinning |  |  | geen warmteterugwinning |  |  | geen warmteterugwinning |  |  | met warmteterugwinning
ruimteverwarming |  |  |  |  | collectief - VR-ketel |  |  | collectief - VR-ketel |  |  | collectief - HR107-ketel |  |  | collectief - elektrische warmtepomp |  |  | collectief - elektrische warmtepomp
afgiftesysteem |  |  |  |  | radiatoren |  |  | radiatoren |  |  | radiatoren |  |  | radiatoren |  |  | radiatoren
warmtapwater |  |  |  |  | collectief - |  |  | collectief - |  |  | collectief - |  |  | collectief - |  |  | collectief -
PV-panelen (m2) |  |  |  |  | 0 |  |  | 0 |  |  | 0 |  |  | 0 |  |  | 0
ENERGIEPRESTATIES NTA 8800
Standaard (kWh/m2) |  |  |  |  | 119.7 |  |  | 119.7 |  |  | 119.7 |  |  | 119.7 |  |  | 119.7
Warmtebehoefte verwarming - te toetsen aan standaard (kWh/m2) |  |  |  |  | 329.4869 |  |  | 304.4266 |  |  | 84.3342 |  |  | 84.3342 |  |  | 67.6867

## (med) overig 65-74 GEM (hidden)
Data voorbeeldwoningen 2022 en resultaten berekening met NTA8800*
2022-09-08
kies type data >> | mediaan | voor het pakket HUIDIG zijn uit WoON2018 per Voorbeeldwoning de mediaan van afmetingen, de meest vorkomende isolatiewaarden en het type meest voorkomende installaties meegenomen
TYPE VOORBEELDWONING |  |  |  |  | SELECTEER WONING
voorbeeldwoning |  |  |  |  | overig |  |  | overig |  |  | overig |  |  | overig |  |  | overig
bouwperiode |  |  |  |  | 1965 - 1974 |  |  | 1965 - 1974 |  |  | 1965 - 1974 |  |  | 1965 - 1974 |  |  | 1965 - 1974
subtype |  |  |  |  | gemiddeld |  |  | gemiddeld |  |  | gemiddeld |  |  | gemiddeld |  |  | gemiddeld
ENERGETISCH NIVEAU
pakket maatregelen |  |  |  |  | oorspronkelijk |  | op basis van WoON2018 | huidig |  |  | ISO, MECH AFVOER |  |  | ISO, MECH AFVOER, WPe |  |  | ISO, BALANSVENTILATIE, WPe
code |  |  |  |  | 8451 1 |  |  | 8452 1 |  |  | 8453 1 |  |  | 8454 1 |  |  | 8455 1
ALGEMEEN
gebruiksoppervlakte (m2) |  |  |  |  | 80 |  |  | 80 |  |  | 80 |  |  | 80 |  |  | 80
aantal bouwlagen |  |  |  |  | 1 |  |  | 1 |  |  | 1 |  |  | 1 |  |  | 1
aantal bouwlagen hele gebouw |  |  |  |  | 6 |  |  | 6 |  |  | 6 |  |  | 6 |  |  | 6
aantal eenheden hele gebouw |  |  |  |  | 25 |  |  | 25 |  |  | 25 |  |  | 25 |  |  | 25
gebouwtype |  |  |  |  | meergezinswoning |  |  | meergezinswoning |  |  | meergezinswoning |  |  | meergezinswoning |  |  | meergezinswoning
uitvoeringsvariant |  |  |  |  | hele gebouw |  |  | hele gebouw |  |  | hele gebouw |  |  | hele gebouw |  |  | hele gebouw
gebouwhoogte (m) |  |  |  |  | 25 |  |  | 25 |  |  | 25 |  |  | 25 |  |  | 25
begrenzing beganegrondvloer |  |  |  |  | buiten |  |  | buiten |  |  | buiten |  |  | buiten |  |  | buiten
BOUWKUNDIG | oriëntatie | begrenzing | oppervlakte | Rc-waarde | U-waarde | oppervlakte | Rc-waarde | U-waarde | oppervlakte | Rc-waarde | U-waarde | oppervlakte | Rc-waarde | U-waarde | oppervlakte | Rc-waarde | U-waarde
| - | - | [m2] | [m2K/W] | [W/m2K] | [m2] | [m2K/W] | [W/m2K] | [m2] | [m2K/W] | [W/m2K] | [m2] | [m2K/W] | [W/m2K] | [m2] | [m2K/W] | [W/m2K]
Begane grondvloer |  |  | 11.4286 | 0.17 | 2.3256 | 11.4286 | 0.17 | 2.3256 | 11.4286 | 3.5 | 0.26596 | 11.4286 | 3.5 | 0.26596 | 11.4286 | 3.5 | 0.26596
vloer 1 | - | buiten | 11.4286 | 0.17 | 2.3256 | 11.4286 | 0.17 | 2.3256 | 11.4286 | 3.5 | 0.26596 | 11.4286 | 3.5 | 0.26596 | 11.4286 | 3.5 | 0.26596
vloer 2 | - | - | 0 | - | - | 0 | - | - | 0 | - | - | 0 | - | - | 0 | - | -
vloer 3 | - | - | 0 | - | - | 0 | - | - | 0 | - | - | 0 | - | - | 0 | - | -
vloer 4 | - | - | 0 | - | - | 0 | - | - | 0 | - | - | 0 | - | - | 0 | - | -
Dichte gevel |  |  | 19.3143 | 0.43 | 1.6667 | 19.3143 | 0.43 | 1.6667 | 19.3143 | 1.7 | 0.53476 | 19.3143 | 1.7 | 0.53476 | 19.3143 | 1.7 | 0.53476
gevel 1 (voor-/achtergevel) | Oost | buiten | 8.45 | 0.43 | 1.6667 | 8.45 | 0.43 | 1.6667 | 8.45 | 1.7 | 0.53476 | 8.45 | 1.7 | 0.53476 | 8.45 | 1.7 | 0.53476
gevel 2 (voor-/achtergevel) | West | buiten | 8.45 | 0.43 | 1.6667 | 8.45 | 0.43 | 1.6667 | 8.45 | 1.7 | 0.53476 | 8.45 | 1.7 | 0.53476 | 8.45 | 1.7 | 0.53476
gevel 3 (zijgevel) | Oost | buiten | 1.2071 | 0.43 | 1.6667 | 1.2071 | 0.43 | 1.6667 | 1.2071 | 1.7 | 0.53476 | 1.2071 | 1.7 | 0.53476 | 1.2071 | 1.7 | 0.53476
gevel 4 (zijgevel) | West | buiten | 1.2071 | 0.43 | 1.6667 | 1.2071 | 0.43 | 1.6667 | 1.2071 | 1.7 | 0.53476 | 1.2071 | 1.7 | 0.53476 | 1.2071 | 1.7 | 0.53476
Hellend / plat dak |  |  | 11.4286 | 0.86 | 0.97087 | 11.4286 | 0.86 | 0.97087 | 11.4286 | 3.5 | 0.27248 | 11.4286 | 3.5 | 0.27248 | 11.4286 | 3.5 | 0.27248
dak 1 (hellend) | West | buiten | 0 | - | - | 0 | - | - | 0 | - | - | 0 | - | - | 0 | - | -
dak 2 (hellend) | Oost | buiten | 0 | - | - | 0 | - | - | 0 | - | - | 0 | - | - | 0 | - | -
dak 3 (plat) | - | buiten | 5.7143 | 0.86 | 0.97087 | 5.7143 | 0.86 | 0.97087 | 5.7143 | 3.5 | 0.27248 | 5.7143 | 3.5 | 0.27248 | 5.7143 | 3.5 | 0.27248
dak 4 (plat) | - | buiten | 5.7143 | 0.86 | 0.97087 | 5.7143 | 0.86 | 0.97087 | 5.7143 | 3.5 | 0.27248 | 5.7143 | 3.5 | 0.27248 | 5.7143 | 3.5 | 0.27248
Ramen |  |  | 13.7757 |  | 5.1 | 13.7757 |  | 2.9 | 13.7757 |  | 1.4 | 13.7757 |  | 1.4 | 13.7757 |  | 1.4
raam 1 | Noord | buiten | 1.722 |  | 5.1 | 1.722 |  | 2.9 | 1.722 |  | 1.4 | 1.722 |  | 1.4 | 1.722 |  | 1.4
raam 2 | Oost | buiten | 1.722 |  | 5.1 | 1.722 |  | 2.9 | 1.722 |  | 1.4 | 1.722 |  | 1.4 | 1.722 |  | 1.4
raam 3 | Zuid | buiten | 1.722 |  | 5.1 | 1.722 |  | 2.9 | 1.722 |  | 1.4 | 1.722 |  | 1.4 | 1.722 |  | 1.4
raam 4 | West | buiten | 1.722 |  | 5.1 | 1.722 |  | 2.9 | 1.722 |  | 1.4 | 1.722 |  | 1.4 | 1.722 |  | 1.4
raam 5 | Noord | buiten | 1.722 |  | 5.1 | 1.722 |  | 2.9 | 1.722 |  | 1.4 | 1.722 |  | 1.4 | 1.722 |  | 1.4
raam 6 | Oost | buiten | 1.722 |  | 5.1 | 1.722 |  | 2.9 | 1.722 |  | 1.4 | 1.722 |  | 1.4 | 1.722 |  | 1.4
raam 7 | Zuid | buiten | 1.722 |  | 5.1 | 1.722 |  | 2.9 | 1.722 |  | 1.4 | 1.722 |  | 1.4 | 1.722 |  | 1.4
raam 8 | West | buiten | 1.722 |  | 5.1 | 1.722 |  | 2.9 | 1.722 |  | 1.4 | 1.722 |  | 1.4 | 1.722 |  | 1.4
Deuren |  |  | 3.93 |  | 3.4 | 3.93 |  | 3.4 | 3.93 |  | 1.4 | 3.93 |  | 1.4 | 3.93 |  | 1.4
deur 1 | Oost | buiten | 1.965 |  | 3.4 | 1.965 |  | 3.4 | 1.965 |  | 1.4 | 1.965 |  | 1.4 | 1.965 |  | 1.4
deur 2 | West | buiten | 1.965 |  | 3.4 | 1.965 |  | 3.4 | 1.965 |  | 1.4 | 1.965 |  | 1.4 | 1.965 |  | 1.4
INSTALLATIES
Ventilatie |  |  |  |  | volledig natuurlijk |  |  | natuurlijke toevoer, mechanische afvoer |  |  | natuurlijke toevoer, mechanische afvoer |  |  | natuurlijke toevoer, mechanische afvoer |  |  | volledig mechanisch
ventilatietype |  |  |  |  | volledig natuurlijk |  |  | natuurlijke toevoer, mechanische afvoer |  |  | natuurlijke toevoer, mechanische afvoer |  |  | natuurlijke toevoer, mechanische afvoer |  |  | volledig mechanisch
ventilatievoorziening |  |  |  |  | A1 standaard |  |  | C1 standaard |  |  | C5a luchtdruk toevoer, CO2 afvoer, zonering |  |  | C5a luchtdruk toevoer, CO2 afvoer, zonering |  |  | decentrale WTW en CO2 sturing
type warmteterugwinning |  |  |  |  | geen warmteterugwinning |  |  | geen warmteterugwinning |  |  | geen warmteterugwinning |  |  | geen warmteterugwinning |  |  | met warmteterugwinning
kierdichting (q;v10) |  |  |  |  | forfaitair |  |  | forfaitair |  |  | 0,7 dm3/s.m2 |  |  | 0,7 dm3/s.m2 |  |  | 0,4 dm3/s.m2
Ruimteverwarming |  |  |  |  | ketel VR-ketel |  |  | ketel VR-ketel |  |  | ketel HR107-ketel |  |  | elektrische warmtepomp |  |  | elektrische warmtepomp
type ruimteverwarming |  |  |  |  | collectief |  |  | collectief |  |  | collectief |  |  | collectief |  |  | collectief
toestel ruimteverwarming |  |  |  |  | ketel |  |  | ketel |  |  | ketel |  |  | elektrische warmtepomp |  |  | elektrische warmtepomp
ketel/luchtverwarming |  |  |  |  | VR-ketel |  |  | VR-ketel |  |  | HR107-ketel
lokale verwarming
Afgiftesysteem |  |  |  |  | radiatoren |  |  | radiatoren |  |  | radiatoren |  |  | radiatoren |  |  | radiatoren
temperatuurniveau |  |  |  |  | 90/70 |  |  | 90/70 |  |  | 90/70 |  |  | 55/47 |  |  | 55/47
type afgiftesysteem |  |  |  |  | radiatoren |  |  | radiatoren |  |  | radiatoren |  |  | radiatoren |  |  | radiatoren
Warmtapwater |  |  |  |  | collectief |  |  | collectief |  |  | collectief |  |  | collectief |  |  | collectief
type tapwaterinstallatie |  |  |  |  | collectief |  |  | collectief |  |  | collectief |  |  | collectief |  |  | collectief
type toestel individiueel
CW-klasse
type toestel met extern vat |  |  |  |  | indirect verwarmd vat |  |  | indirect verwarmd vat |  |  | indirect verwarmd vat |  |  | indirect verwarmd vat |  |  | indirect verwarmd vat
type indirect verwarmd vat |  |  |  |  | VR-ketel |  |  | VR-ketel |  |  | HR107-ketel |  |  | elektrische warmtepomp |  |  | elektrische warmtepomp
douche WTW aanwezig |  |  |  |  | nee |  |  | nee |  |  | nee |  |  | nee |  |  | nee
Zonnestroom |  |  |  |  | geen |  |  | geen |  |  | geen |  |  | geen |  |  | geen
PV cellen aanwezig |  |  |  |  | nee |  |  | nee |  |  | nee |  |  | nee |  |  | nee
PV type |  |  |  |  | - |  |  | - |  |  | - |  |  | - |  |  | -
PV oppervlakte (m2) |  |  |  |  | 0 |  |  | 0 |  |  | 0 |  |  | 0 |  |  | 0
hellingshoek PV (°) |  |  |  |  | - |  |  | - |  |  | - |  |  | - |  |  | -
orientatie PV (°) |  |  |  |  | - |  |  | - |  |  | - |  |  | - |  |  | -
STANDAARD VOOR WONINGISOLATIE
vormfactor (Averlies/Agebruik) (m2/m2) |  |  |  |  | 0.74846 |  |  | 0.74846 |  |  | 0.74846 |  |  | 0.74846 |  |  | 0.74846
standaardwaarde (kWh/m2) |  |  |  |  | 45 |  |  | 45 |  |  | 45 |  |  | 45 |  |  | 45
warmtebehoefte woningen (Q,H,nd) (kWh/m2) |  |  |  |  | 143.1016 |  |  | 118.2889 |  |  | 41.1632 |  |  | 41.1632 |  |  | 24.4044
* Voor de berekeningen is de validatietool 'Rekentool NTA 8800 MWA v220119.xlsm' gebruikt (NTA 8800 V2.0)
tbv tabel met gegevens per voorbeeldwoning in brochure
overig 1965 - 1974 |  |  |  |  | oorspronkelijk |  |  | huidig |  |  | ISO, MECH AFVOER |  |  | ISO, MECH AFVOER, WPe |  |  | ISO, BALANSVENTILATIE, WPe
[8 empty] | op basis van WoON2018 |  |  | besparingspakket 1 |  |  | besparingspakket 2 |  |  | besparingspakket 3
ALGEMEEN
gebruiksoppervlakte (m2) |  | 80
gebouwtype |  | meergezinswoning
uitvoeringsvariant |  | hele gebouw
gebouwhoogte (m) |  | 25
vormfactor (verliesoppervlakte/gebruiksoppervlakte) |  | 0.74846
BOUWKUNDIG | deze overnemen in brochure | deze niet
begane grondvloer | 80 | 11.4286 |  | Rc [m2K/W] | 0.17 |  |  | 0.17 |  |  | 3.5 |  |  | 3.5 |  |  | 3.5
dichte gevel | 33.8 | 19.3143 |  | Rc [m2K/W] | 0.43 |  |  | 0.43 |  |  | 1.7 |  |  | 1.7 |  |  | 1.7
hellend dak | 0 | 0 |  | Rc [m2K/W] | - |  |  | - |  |  | - |  |  | - |  |  | -
plat dak | 80 | 11.4286 |  | Rc [m2K/W] | 0.86 |  |  | 0.86 |  |  | 3.5 |  |  | 3.5 |  |  | 3.5
raam | 15.07 | 13.7757 |  | U [W/m2K] | 5.1 |  |  | 2.9 |  |  | 1.4 |  |  | 1.4 |  |  | 1.4
deur | 3.93 | 3.93 |  | U [W/m2K] | 3.4 |  |  | 3.4 |  |  | 1.4 |  |  | 1.4 |  |  | 1.4
kierdichting (q;v10) |  |  |  |  | forfaitair |  |  | forfaitair |  |  | 0,7 dm3/s.m2 |  |  | 0,7 dm3/s.m2 |  |  | 0,4 dm3/s.m2
INSTALLATIES
ventilatietype |  |  |  |  | volledig natuurlijk |  |  | natuurlijke toevoer, mechanische afvoer |  |  | natuurlijke toevoer, mechanische afvoer |  |  | natuurlijke toevoer, mechanische afvoer |  |  | volledig mechanisch
ventilatievoorziening |  |  |  |  | A1 standaard |  |  | C1 standaard |  |  | C5a luchtdruk toevoer, CO2 afvoer, zonering |  |  | C5a luchtdruk toevoer, CO2 afvoer, zonering |  |  | decentrale WTW en CO2 sturing
type warmteterugwinning |  |  |  |  | geen warmteterugwinning |  |  | geen warmteterugwinning |  |  | geen warmteterugwinning |  |  | geen warmteterugwinning |  |  | met warmteterugwinning
ruimteverwarming |  |  |  |  | collectief - VR-ketel |  |  | collectief - VR-ketel |  |  | collectief - HR107-ketel |  |  | collectief - elektrische warmtepomp |  |  | collectief - elektrische warmtepomp
afgiftesysteem |  |  |  |  | radiatoren |  |  | radiatoren |  |  | radiatoren |  |  | radiatoren |  |  | radiatoren
warmtapwater |  |  |  |  | collectief - |  |  | collectief - |  |  | collectief - |  |  | collectief - |  |  | collectief -
PV-panelen (m2) |  |  |  |  | 0 |  |  | 0 |  |  | 0 |  |  | 0 |  |  | 0
ENERGIEPRESTATIES NTA 8800
Standaard (kWh/m2) |  |  |  |  | 45 |  |  | 45 |  |  | 45 |  |  | 45 |  |  | 45
Warmtebehoefte verwarming - te toetsen aan standaard (kWh/m2) |  |  |  |  | 143.1016 |  |  | 118.2889 |  |  | 41.1632 |  |  | 41.1632 |  |  | 24.4044

## (med) overig 75-91 tus-mid (hidden)
Data voorbeeldwoningen 2022 en resultaten berekening met NTA8800*
2022-09-08
kies type data >> | mediaan | voor het pakket HUIDIG zijn uit WoON2018 per Voorbeeldwoning de mediaan van afmetingen, de meest vorkomende isolatiewaarden en het type meest voorkomende installaties meegenomen
TYPE VOORBEELDWONING |  |  |  |  | SELECTEER WONING
voorbeeldwoning |  |  |  |  | overig |  |  | overig |  |  | overig |  |  | overig |  |  | overig
bouwperiode |  |  |  |  | 1975 - 1991 |  |  | 1975 - 1991 |  |  | 1975 - 1991 |  |  | 1975 - 1991 |  |  | 1975 - 1991
subtype |  |  |  |  | tussen midden |  |  | tussen midden |  |  | tussen midden |  |  | tussen midden |  |  | tussen midden
ENERGETISCH NIVEAU
pakket maatregelen |  |  |  |  | oorspronkelijk |  | op basis van WoON2018 | huidig |  |  | ISO, MECH AFVOER |  |  | ISO, MECH AFVOER, WPe |  |  | ISO, BALANSVENTILATIE, WPe
code |  |  |  |  | 8561 1 |  |  | 8562 1 |  |  | 8563 1 |  |  | 8564 1 |  |  | 8565 1
ALGEMEEN
gebruiksoppervlakte (m2) |  |  |  |  | 68.1 |  |  | 68.1 |  |  | 68.1 |  |  | 68.1 |  |  | 68.1
aantal bouwlagen |  |  |  |  | 1 |  |  | 1 |  |  | 1 |  |  | 1 |  |  | 1
aantal bouwlagen hele gebouw |  |  |  |  | 5 |  |  | 5 |  |  | 5 |  |  | 5 |  |  | 5
aantal eenheden hele gebouw |  |  |  |  | 1 |  |  | 1 |  |  | 1 |  |  | 1 |  |  | 1
gebouwtype |  |  |  |  | meergezinswoning |  |  | meergezinswoning |  |  | meergezinswoning |  |  | meergezinswoning |  |  | meergezinswoning
uitvoeringsvariant |  |  |  |  | tussen op onderste of tussenverdieping |  |  | tussen op onderste of tussenverdieping |  |  | tussen op onderste of tussenverdieping |  |  | tussen op onderste of tussenverdieping |  |  | tussen op onderste of tussenverdieping
gebouwhoogte (m) |  |  |  |  | 14 |  |  | 14 |  |  | 14 |  |  | 14 |  |  | 14
begrenzing beganegrondvloer |  |  |  |  | nvt |  |  | nvt |  |  | nvt |  |  | nvt |  |  | nvt
BOUWKUNDIG | oriëntatie | begrenzing | oppervlakte | Rc-waarde | U-waarde | oppervlakte | Rc-waarde | U-waarde | oppervlakte | Rc-waarde | U-waarde | oppervlakte | Rc-waarde | U-waarde | oppervlakte | Rc-waarde | U-waarde
| - | - | [m2] | [m2K/W] | [W/m2K] | [m2] | [m2K/W] | [W/m2K] | [m2] | [m2K/W] | [W/m2K] | [m2] | [m2K/W] | [W/m2K] | [m2] | [m2K/W] | [W/m2K]
Begane grondvloer |  |  | 0 | - | - | 0 | - | - | 0 | - | - | 0 | - | - | 0 | - | -
vloer 1 | - | - | 0 | - | - | 0 | - | - | 0 | - | - | 0 | - | - | 0 | - | -
vloer 2 | - | - | 0 | - | - | 0 | - | - | 0 | - | - | 0 | - | - | 0 | - | -
vloer 3 | - | - | 0 | - | - | 0 | - | - | 0 | - | - | 0 | - | - | 0 | - | -
vloer 4 | - | - | 0 | - | - | 0 | - | - | 0 | - | - | 0 | - | - | 0 | - | -
Dichte gevel |  |  | 16.8 | 1.3 | 0.68027 | 16.8 | 1.3 | 0.68027 | 16.8 | 1.7 | 0.53476 | 16.8 | 1.7 | 0.53476 | 16.8 | 1.7 | 0.53476
gevel 1 (voor-/achtergevel) | Oost | buiten | 8.4 | 1.3 | 0.68027 | 8.4 | 1.3 | 0.68027 | 8.4 | 1.7 | 0.53476 | 8.4 | 1.7 | 0.53476 | 8.4 | 1.7 | 0.53476
gevel 2 (voor-/achtergevel) | West | buiten | 8.4 | 1.3 | 0.68027 | 8.4 | 1.3 | 0.68027 | 8.4 | 1.7 | 0.53476 | 8.4 | 1.7 | 0.53476 | 8.4 | 1.7 | 0.53476
gevel 3 (zijgevel) | Oost | buiten | 0 | - | - | 0 | - | - | 0 | - | - | 0 | - | - | 0 | - | -
gevel 4 (zijgevel) | West | buiten | 0 | - | - | 0 | - | - | 0 | - | - | 0 | - | - | 0 | - | -
Hellend / plat dak |  |  | 0 | - | - | 0 | - | - | 0 | - | - | 0 | - | - | 0 | - | -
dak 1 (hellend) | West | buiten | 0 | - | - | 0 | - | - | 0 | - | - | 0 | - | - | 0 | - | -
dak 2 (hellend) | Oost | buiten | 0 | - | - | 0 | - | - | 0 | - | - | 0 | - | - | 0 | - | -
dak 3 (plat) | - | buiten | 0 | - | - | 0 | - | - | 0 | - | - | 0 | - | - | 0 | - | -
dak 4 (plat) | - | buiten | 0 | - | - | 0 | - | - | 0 | - | - | 0 | - | - | 0 | - | -
Ramen |  |  | 9.89 |  | 4 | 9.89 |  | 2.9 | 9.89 |  | 1.4 | 9.89 |  | 1.4 | 9.89 |  | 1.4
raam 1 | Noord | buiten | 1.2363 |  | 5.1 | 1.2363 |  | 2.9 | 1.2363 |  | 1.4 | 1.2363 |  | 1.4 | 1.2363 |  | 1.4
raam 2 | Oost | buiten | 1.2363 |  | 5.1 | 1.2363 |  | 2.9 | 1.2363 |  | 1.4 | 1.2363 |  | 1.4 | 1.2363 |  | 1.4
raam 3 | Zuid | buiten | 1.2363 |  | 5.1 | 1.2363 |  | 2.9 | 1.2363 |  | 1.4 | 1.2363 |  | 1.4 | 1.2363 |  | 1.4
raam 4 | West | buiten | 1.2363 |  | 5.1 | 1.2363 |  | 2.9 | 1.2363 |  | 1.4 | 1.2363 |  | 1.4 | 1.2363 |  | 1.4
raam 5 | Noord | buiten | 1.2363 |  | 2.9 | 1.2363 |  | 2.9 | 1.2363 |  | 1.4 | 1.2363 |  | 1.4 | 1.2363 |  | 1.4
raam 6 | Oost | buiten | 1.2363 |  | 2.9 | 1.2363 |  | 2.9 | 1.2363 |  | 1.4 | 1.2363 |  | 1.4 | 1.2363 |  | 1.4
raam 7 | Zuid | buiten | 1.2363 |  | 2.9 | 1.2363 |  | 2.9 | 1.2363 |  | 1.4 | 1.2363 |  | 1.4 | 1.2363 |  | 1.4
raam 8 | West | buiten | 1.2363 |  | 2.9 | 1.2363 |  | 2.9 | 1.2363 |  | 1.4 | 1.2363 |  | 1.4 | 1.2363 |  | 1.4
Deuren |  |  | 2.4 |  | 3.4 | 2.4 |  | 3.4 | 2.4 |  | 1.4 | 2.4 |  | 1.4 | 2.4 |  | 1.4
deur 1 | Oost | buiten | 1.2 |  | 3.4 | 1.2 |  | 3.4 | 1.2 |  | 1.4 | 1.2 |  | 1.4 | 1.2 |  | 1.4
deur 2 | West | buiten | 1.2 |  | 3.4 | 1.2 |  | 3.4 | 1.2 |  | 1.4 | 1.2 |  | 1.4 | 1.2 |  | 1.4
INSTALLATIES
Ventilatie |  |  |  |  | volledig natuurlijk |  |  | natuurlijke toevoer, mechanische afvoer |  |  | natuurlijke toevoer, mechanische afvoer |  |  | natuurlijke toevoer, mechanische afvoer |  |  | volledig mechanisch
ventilatietype |  |  |  |  | volledig natuurlijk |  |  | natuurlijke toevoer, mechanische afvoer |  |  | natuurlijke toevoer, mechanische afvoer |  |  | natuurlijke toevoer, mechanische afvoer |  |  | volledig mechanisch
ventilatievoorziening |  |  |  |  | A1 standaard |  |  | C1 standaard |  |  | C5a luchtdruk toevoer, CO2 afvoer, zonering |  |  | C5a luchtdruk toevoer, CO2 afvoer, zonering |  |  | decentrale WTW en CO2 sturing
type warmteterugwinning |  |  |  |  | geen warmteterugwinning |  |  | geen warmteterugwinning |  |  | geen warmteterugwinning |  |  | geen warmteterugwinning |  |  | met warmteterugwinning
kierdichting (q;v10) |  |  |  |  | forfaitair |  |  | forfaitair |  |  | 0,7 dm3/s.m2 |  |  | 0,7 dm3/s.m2 |  |  | 0,4 dm3/s.m2
Ruimteverwarming |  |  |  |  | ketel VR-ketel |  |  | ketel HR107-ketel |  |  | ketel HR107-ketel |  |  | elektrische warmtepomp |  |  | elektrische warmtepomp
type ruimteverwarming |  |  |  |  | individueel |  |  | individueel |  |  | individueel |  |  | individueel |  |  | individueel
toestel ruimteverwarming |  |  |  |  | ketel |  |  | ketel |  |  | ketel |  |  | elektrische warmtepomp |  |  | elektrische warmtepomp
ketel/luchtverwarming |  |  |  |  | VR-ketel |  |  | HR107-ketel |  |  | HR107-ketel
lokale verwarming
Afgiftesysteem |  |  |  |  | radiatoren |  |  | radiatoren |  |  | radiatoren |  |  | radiatoren |  |  | radiatoren
temperatuurniveau |  |  |  |  | 90/70 |  |  | 90/70 |  |  | 55/47 |  |  | 55/47 |  |  | 55/47
type afgiftesysteem |  |  |  |  | radiatoren |  |  | radiatoren |  |  | radiatoren |  |  | radiatoren |  |  | radiatoren
Warmtapwater |  |  |  |  | individueel gas combitoestel met gaskeur |  |  | individueel gas combitoestel met gaskeur HR/CW |  |  | individueel gas combitoestel met gaskeur HR/CW |  |  | individueel combi warmtepomp |  |  | individueel combi warmtepomp
type tapwaterinstallatie |  |  |  |  | individueel |  |  | individueel |  |  | individueel |  |  | individueel |  |  | individueel
type toestel individiueel |  |  |  |  | gas combitoestel met gaskeur |  |  | gas combitoestel met gaskeur HR/CW |  |  | gas combitoestel met gaskeur HR/CW |  |  | combi warmtepomp |  |  | combi warmtepomp
CW-klasse |  |  |  |  | CW3 |  |  | CW3 |  |  | CW3 |  |  | CW3 |  |  | CW3
type toestel met extern vat
type indirect verwarmd vat
douche WTW aanwezig |  |  |  |  | nee |  |  | nee |  |  | nee |  |  | nee |  |  | nee
Zonnestroom |  |  |  |  | geen |  |  | geen |  |  | geen |  |  | geen |  |  | geen
PV cellen aanwezig |  |  |  |  | nee |  |  | nee |  |  | nee |  |  | nee |  |  | nee
PV type |  |  |  |  | - |  |  | - |  |  | - |  |  | - |  |  | -
PV oppervlakte (m2) |  |  |  |  | 0 |  |  | 0 |  |  | 0 |  |  | 0 |  |  | 0
hellingshoek PV (°) |  |  |  |  | - |  |  | - |  |  | - |  |  | - |  |  | -
orientatie PV (°) |  |  |  |  | - |  |  | - |  |  | - |  |  | - |  |  | -
STANDAARD VOOR WONINGISOLATIE
vormfactor (Averlies/Agebruik) (m2/m2) |  |  |  |  | 0.42717 |  |  | 0.42717 |  |  | 0.42717 |  |  | 0.42717 |  |  | 0.42717
standaardwaarde (kWh/m2) |  |  |  |  | 45 |  |  | 45 |  |  | 45 |  |  | 45 |  |  | 45
warmtebehoefte woningen (Q,H,nd) (kWh/m2) |  |  |  |  | 82.6424 |  |  | 66.249 |  |  | 31.7184 |  |  | 31.7184 |  |  | 15.1127
* Voor de berekeningen is de validatietool 'Rekentool NTA 8800 MWA v220119.xlsm' gebruikt (NTA 8800 V2.0)
tbv tabel met gegevens per voorbeeldwoning in brochure
overig 1975 - 1991 |  |  |  |  | oorspronkelijk |  |  | huidig |  |  | ISO, MECH AFVOER |  |  | ISO, MECH AFVOER, WPe |  |  | ISO, BALANSVENTILATIE, WPe
[8 empty] | op basis van WoON2018 |  |  | besparingspakket 1 |  |  | besparingspakket 2 |  |  | besparingspakket 3
ALGEMEEN
gebruiksoppervlakte (m2) |  | 68.1
gebouwtype |  | meergezinswoning
uitvoeringsvariant |  | tussen op onderste of tussenverdieping
gebouwhoogte (m) |  | 14
vormfactor (verliesoppervlakte/gebruiksoppervlakte) |  | 0.42717
BOUWKUNDIG
begane grondvloer |  | 0 |  | Rc [m2K/W] | - |  |  | - |  |  | - |  |  | - |  |  | -
dichte gevel |  | 16.8 |  | Rc [m2K/W] | 1.3 |  |  | 1.3 |  |  | 1.7 |  |  | 1.7 |  |  | 1.7
hellend dak |  | 0 |  | Rc [m2K/W] | - |  |  | - |  |  | - |  |  | - |  |  | -
plat dak |  | 0 |  | Rc [m2K/W] | - |  |  | - |  |  | - |  |  | - |  |  | -
raam |  | 9.89 |  | U [W/m2K] | 4 |  |  | 2.9 |  |  | 1.4 |  |  | 1.4 |  |  | 1.4
deur |  | 2.4 |  | U [W/m2K] | 3.4 |  |  | 3.4 |  |  | 1.4 |  |  | 1.4 |  |  | 1.4
kierdichting (q;v10) |  |  |  |  | forfaitair |  |  | forfaitair |  |  | 0,7 dm3/s.m2 |  |  | 0,7 dm3/s.m2 |  |  | 0,4 dm3/s.m2
INSTALLATIES
ventilatietype |  |  |  |  | volledig natuurlijk |  |  | natuurlijke toevoer, mechanische afvoer |  |  | natuurlijke toevoer, mechanische afvoer |  |  | natuurlijke toevoer, mechanische afvoer |  |  | volledig mechanisch
ventilatievoorziening |  |  |  |  | A1 standaard |  |  | C1 standaard |  |  | C5a luchtdruk toevoer, CO2 afvoer, zonering |  |  | C5a luchtdruk toevoer, CO2 afvoer, zonering |  |  | decentrale WTW en CO2 sturing
type warmteterugwinning |  |  |  |  | geen warmteterugwinning |  |  | geen warmteterugwinning |  |  | geen warmteterugwinning |  |  | geen warmteterugwinning |  |  | met warmteterugwinning
ruimteverwarming |  |  |  |  | individueel - VR-ketel |  |  | individueel - HR107-ketel |  |  | individueel - HR107-ketel |  |  | individueel - elektrische warmtepomp |  |  | individueel - elektrische warmtepomp
afgiftesysteem |  |  |  |  | radiatoren |  |  | radiatoren |  |  | radiatoren |  |  | radiatoren |  |  | radiatoren
warmtapwater |  |  |  |  | individueel - gas combitoestel met gaskeur |  |  | individueel - gas combitoestel met gaskeur HR/CW |  |  | individueel - gas combitoestel met gaskeur HR/CW |  |  | individueel - combi warmtepomp |  |  | individueel - combi warmtepomp
PV-panelen (m2) |  |  |  |  | 0 |  |  | 0 |  |  | 0 |  |  | 0 |  |  | 0
ENERGIEPRESTATIES NTA 8800
Standaard (kWh/m2) |  |  |  |  | 45 |  |  | 45 |  |  | 45 |  |  | 45 |  |  | 45
Warmtebehoefte verwarming - te toetsen aan standaard (kWh/m2) |  |  |  |  | 82.6424 |  |  | 66.249 |  |  | 31.7184 |  |  | 31.7184 |  |  | 15.1127

## (med) overig 75-91 tus-vlo (hidden)
Data voorbeeldwoningen 2022 en resultaten berekening met NTA8800*
2022-09-08
kies type data >> | mediaan | voor het pakket HUIDIG zijn uit WoON2018 per Voorbeeldwoning de mediaan van afmetingen, de meest vorkomende isolatiewaarden en het type meest voorkomende installaties meegenomen
TYPE VOORBEELDWONING |  |  |  |  | SELECTEER WONING
voorbeeldwoning |  |  |  |  | overig |  |  | overig |  |  | overig |  |  | overig |  |  | overig
bouwperiode |  |  |  |  | 1975 - 1991 |  |  | 1975 - 1991 |  |  | 1975 - 1991 |  |  | 1975 - 1991 |  |  | 1975 - 1991
subtype |  |  |  |  | tussen vloer |  |  | tussen vloer |  |  | tussen vloer |  |  | tussen vloer |  |  | tussen vloer
ENERGETISCH NIVEAU
pakket maatregelen |  |  |  |  | oorspronkelijk |  | op basis van WoON2018 | huidig |  |  | ISO, MECH AFVOER |  |  | ISO, MECH AFVOER, WPe |  |  | ISO, BALANSVENTILATIE, WPe
code |  |  |  |  | 8571 1 |  |  | 8572 1 |  |  | 8573 1 |  |  | 8574 1 |  |  | 8575 1
ALGEMEEN
gebruiksoppervlakte (m2) |  |  |  |  | 68.1 |  |  | 68.1 |  |  | 68.1 |  |  | 68.1 |  |  | 68.1
aantal bouwlagen |  |  |  |  | 1 |  |  | 1 |  |  | 1 |  |  | 1 |  |  | 1
aantal bouwlagen hele gebouw |  |  |  |  | 5 |  |  | 5 |  |  | 5 |  |  | 5 |  |  | 5
aantal eenheden hele gebouw |  |  |  |  | 1 |  |  | 1 |  |  | 1 |  |  | 1 |  |  | 1
gebouwtype |  |  |  |  | meergezinswoning |  |  | meergezinswoning |  |  | meergezinswoning |  |  | meergezinswoning |  |  | meergezinswoning
uitvoeringsvariant |  |  |  |  | tussen op onderste of tussenverdieping |  |  | tussen op onderste of tussenverdieping |  |  | tussen op onderste of tussenverdieping |  |  | tussen op onderste of tussenverdieping |  |  | tussen op onderste of tussenverdieping
gebouwhoogte (m) |  |  |  |  | 14 |  |  | 14 |  |  | 14 |  |  | 14 |  |  | 14
begrenzing beganegrondvloer |  |  |  |  | kruipruimte |  |  | kruipruimte |  |  | kruipruimte |  |  | kruipruimte |  |  | kruipruimte
BOUWKUNDIG | oriëntatie | begrenzing | oppervlakte | Rc-waarde | U-waarde | oppervlakte | Rc-waarde | U-waarde | oppervlakte | Rc-waarde | U-waarde | oppervlakte | Rc-waarde | U-waarde | oppervlakte | Rc-waarde | U-waarde
| - | - | [m2] | [m2K/W] | [W/m2K] | [m2] | [m2K/W] | [W/m2K] | [m2] | [m2K/W] | [W/m2K] | [m2] | [m2K/W] | [W/m2K] | [m2] | [m2K/W] | [W/m2K]
Begane grondvloer |  |  | 68.1 | 0.52 | 1.2821 | 68.1 | 0.52 | 1.2821 | 68.1 | 3.5 | 0.26596 | 68.1 | 3.5 | 0.26596 | 68.1 | 3.5 | 0.26596
vloer 1 | - | kruipruimte | 68.1 | 0.52 | 1.2821 | 68.1 | 0.52 | 1.2821 | 68.1 | 3.5 | 0.26596 | 68.1 | 3.5 | 0.26596 | 68.1 | 3.5 | 0.26596
vloer 2 | - | - | 0 | - | - | 0 | - | - | 0 | - | - | 0 | - | - | 0 | - | -
vloer 3 | - | - | 0 | - | - | 0 | - | - | 0 | - | - | 0 | - | - | 0 | - | -
vloer 4 | - | - | 0 | - | - | 0 | - | - | 0 | - | - | 0 | - | - | 0 | - | -
Dichte gevel |  |  | 16.8 | 1.3 | 0.68027 | 16.8 | 1.3 | 0.68027 | 16.8 | 1.7 | 0.53476 | 16.8 | 1.7 | 0.53476 | 16.8 | 1.7 | 0.53476
gevel 1 (voor-/achtergevel) | Oost | buiten | 8.4 | 1.3 | 0.68027 | 8.4 | 1.3 | 0.68027 | 8.4 | 1.7 | 0.53476 | 8.4 | 1.7 | 0.53476 | 8.4 | 1.7 | 0.53476
gevel 2 (voor-/achtergevel) | West | buiten | 8.4 | 1.3 | 0.68027 | 8.4 | 1.3 | 0.68027 | 8.4 | 1.7 | 0.53476 | 8.4 | 1.7 | 0.53476 | 8.4 | 1.7 | 0.53476
gevel 3 (zijgevel) | Oost | buiten | 0 | - | - | 0 | - | - | 0 | - | - | 0 | - | - | 0 | - | -
gevel 4 (zijgevel) | West | buiten | 0 | - | - | 0 | - | - | 0 | - | - | 0 | - | - | 0 | - | -
Hellend / plat dak |  |  | 0 | - | - | 0 | - | - | 0 | - | - | 0 | - | - | 0 | - | -
dak 1 (hellend) | West | buiten | 0 | - | - | 0 | - | - | 0 | - | - | 0 | - | - | 0 | - | -
dak 2 (hellend) | Oost | buiten | 0 | - | - | 0 | - | - | 0 | - | - | 0 | - | - | 0 | - | -
dak 3 (plat) | - | buiten | 0 | - | - | 0 | - | - | 0 | - | - | 0 | - | - | 0 | - | -
dak 4 (plat) | - | buiten | 0 | - | - | 0 | - | - | 0 | - | - | 0 | - | - | 0 | - | -
Ramen |  |  | 9.89 |  | 4 | 9.89 |  | 2.9 | 9.89 |  | 1.4 | 9.89 |  | 1.4 | 9.89 |  | 1.4
raam 1 | Noord | buiten | 1.2363 |  | 5.1 | 1.2363 |  | 2.9 | 1.2363 |  | 1.4 | 1.2363 |  | 1.4 | 1.2363 |  | 1.4
raam 2 | Oost | buiten | 1.2363 |  | 5.1 | 1.2363 |  | 2.9 | 1.2363 |  | 1.4 | 1.2363 |  | 1.4 | 1.2363 |  | 1.4
raam 3 | Zuid | buiten | 1.2363 |  | 5.1 | 1.2363 |  | 2.9 | 1.2363 |  | 1.4 | 1.2363 |  | 1.4 | 1.2363 |  | 1.4
raam 4 | West | buiten | 1.2363 |  | 5.1 | 1.2363 |  | 2.9 | 1.2363 |  | 1.4 | 1.2363 |  | 1.4 | 1.2363 |  | 1.4
raam 5 | Noord | buiten | 1.2363 |  | 2.9 | 1.2363 |  | 2.9 | 1.2363 |  | 1.4 | 1.2363 |  | 1.4 | 1.2363 |  | 1.4
raam 6 | Oost | buiten | 1.2363 |  | 2.9 | 1.2363 |  | 2.9 | 1.2363 |  | 1.4 | 1.2363 |  | 1.4 | 1.2363 |  | 1.4
raam 7 | Zuid | buiten | 1.2363 |  | 2.9 | 1.2363 |  | 2.9 | 1.2363 |  | 1.4 | 1.2363 |  | 1.4 | 1.2363 |  | 1.4
raam 8 | West | buiten | 1.2363 |  | 2.9 | 1.2363 |  | 2.9 | 1.2363 |  | 1.4 | 1.2363 |  | 1.4 | 1.2363 |  | 1.4
Deuren |  |  | 2.4 |  | 3.4 | 2.4 |  | 3.4 | 2.4 |  | 1.4 | 2.4 |  | 1.4 | 2.4 |  | 1.4
deur 1 | Oost | buiten | 1.2 |  | 3.4 | 1.2 |  | 3.4 | 1.2 |  | 1.4 | 1.2 |  | 1.4 | 1.2 |  | 1.4
deur 2 | West | buiten | 1.2 |  | 3.4 | 1.2 |  | 3.4 | 1.2 |  | 1.4 | 1.2 |  | 1.4 | 1.2 |  | 1.4
INSTALLATIES
Ventilatie |  |  |  |  | volledig natuurlijk |  |  | natuurlijke toevoer, mechanische afvoer |  |  | natuurlijke toevoer, mechanische afvoer |  |  | natuurlijke toevoer, mechanische afvoer |  |  | volledig mechanisch
ventilatietype |  |  |  |  | volledig natuurlijk |  |  | natuurlijke toevoer, mechanische afvoer |  |  | natuurlijke toevoer, mechanische afvoer |  |  | natuurlijke toevoer, mechanische afvoer |  |  | volledig mechanisch
ventilatievoorziening |  |  |  |  | A1 standaard |  |  | C1 standaard |  |  | C5a luchtdruk toevoer, CO2 afvoer, zonering |  |  | C5a luchtdruk toevoer, CO2 afvoer, zonering |  |  | decentrale WTW en CO2 sturing
type warmteterugwinning |  |  |  |  | geen warmteterugwinning |  |  | geen warmteterugwinning |  |  | geen warmteterugwinning |  |  | geen warmteterugwinning |  |  | met warmteterugwinning
kierdichting (q;v10) |  |  |  |  | forfaitair |  |  | forfaitair |  |  | 0,7 dm3/s.m2 |  |  | 0,7 dm3/s.m2 |  |  | 0,4 dm3/s.m2
Ruimteverwarming |  |  |  |  | ketel VR-ketel |  |  | ketel HR107-ketel |  |  | ketel HR107-ketel |  |  | elektrische warmtepomp |  |  | elektrische warmtepomp
type ruimteverwarming |  |  |  |  | individueel |  |  | individueel |  |  | individueel |  |  | individueel |  |  | individueel
toestel ruimteverwarming |  |  |  |  | ketel |  |  | ketel |  |  | ketel |  |  | elektrische warmtepomp |  |  | elektrische warmtepomp
ketel/luchtverwarming |  |  |  |  | VR-ketel |  |  | HR107-ketel |  |  | HR107-ketel
lokale verwarming
Afgiftesysteem |  |  |  |  | radiatoren |  |  | radiatoren |  |  | radiatoren |  |  | radiatoren |  |  | radiatoren
temperatuurniveau |  |  |  |  | 90/70 |  |  | 90/70 |  |  | 55/47 |  |  | 55/47 |  |  | 55/47
type afgiftesysteem |  |  |  |  | radiatoren |  |  | radiatoren |  |  | radiatoren |  |  | radiatoren |  |  | radiatoren
Warmtapwater |  |  |  |  | individueel gas combitoestel met gaskeur |  |  | individueel gas combitoestel met gaskeur HR/CW |  |  | individueel gas combitoestel met gaskeur HR/CW |  |  | individueel combi warmtepomp |  |  | individueel combi warmtepomp
type tapwaterinstallatie |  |  |  |  | individueel |  |  | individueel |  |  | individueel |  |  | individueel |  |  | individueel
type toestel individiueel |  |  |  |  | gas combitoestel met gaskeur |  |  | gas combitoestel met gaskeur HR/CW |  |  | gas combitoestel met gaskeur HR/CW |  |  | combi warmtepomp |  |  | combi warmtepomp
CW-klasse |  |  |  |  | CW3 |  |  | CW3 |  |  | CW3 |  |  | CW3 |  |  | CW3
type toestel met extern vat
type indirect verwarmd vat
douche WTW aanwezig |  |  |  |  | nee |  |  | nee |  |  | nee |  |  | nee |  |  | nee
Zonnestroom |  |  |  |  | geen |  |  | geen |  |  | geen |  |  | geen |  |  | geen
PV cellen aanwezig |  |  |  |  | nee |  |  | nee |  |  | nee |  |  | nee |  |  | nee
PV type |  |  |  |  | - |  |  | - |  |  | - |  |  | - |  |  | -
PV oppervlakte (m2) |  |  |  |  | 0 |  |  | 0 |  |  | 0 |  |  | 0 |  |  | 0
hellingshoek PV (°) |  |  |  |  | - |  |  | - |  |  | - |  |  | - |  |  | -
orientatie PV (°) |  |  |  |  | - |  |  | - |  |  | - |  |  | - |  |  | -
STANDAARD VOOR WONINGISOLATIE
vormfactor (Averlies/Agebruik) (m2/m2) |  |  |  |  | 1.1272 |  |  | 1.1272 |  |  | 1.1272 |  |  | 1.1272 |  |  | 1.1272
standaardwaarde (kWh/m2) |  |  |  |  | 50.7225 |  |  | 50.7225 |  |  | 50.7225 |  |  | 50.7225 |  |  | 50.7225
warmtebehoefte woningen (Q,H,nd) (kWh/m2) |  |  |  |  | 102.5547 |  |  | 88.1497 |  |  | 43.2472 |  |  | 43.2472 |  |  | 24.8587
* Voor de berekeningen is de validatietool 'Rekentool NTA 8800 MWA v220119.xlsm' gebruikt (NTA 8800 V2.0)
tbv tabel met gegevens per voorbeeldwoning in brochure
overig 1975 - 1991 |  |  |  |  | oorspronkelijk |  |  | huidig |  |  | ISO, MECH AFVOER |  |  | ISO, MECH AFVOER, WPe |  |  | ISO, BALANSVENTILATIE, WPe
[8 empty] | op basis van WoON2018 |  |  | besparingspakket 1 |  |  | besparingspakket 2 |  |  | besparingspakket 3
ALGEMEEN
gebruiksoppervlakte (m2) |  | 68.1
gebouwtype |  | meergezinswoning
uitvoeringsvariant |  | tussen op onderste of tussenverdieping
gebouwhoogte (m) |  | 14
vormfactor (verliesoppervlakte/gebruiksoppervlakte) |  | 1.1272
BOUWKUNDIG
begane grondvloer |  | 68.1 |  | Rc [m2K/W] | 0.52 |  |  | 0.52 |  |  | 3.5 |  |  | 3.5 |  |  | 3.5
dichte gevel |  | 16.8 |  | Rc [m2K/W] | 1.3 |  |  | 1.3 |  |  | 1.7 |  |  | 1.7 |  |  | 1.7
hellend dak |  | 0 |  | Rc [m2K/W] | - |  |  | - |  |  | - |  |  | - |  |  | -
plat dak |  | 0 |  | Rc [m2K/W] | - |  |  | - |  |  | - |  |  | - |  |  | -
raam |  | 9.89 |  | U [W/m2K] | 4 |  |  | 2.9 |  |  | 1.4 |  |  | 1.4 |  |  | 1.4
deur |  | 2.4 |  | U [W/m2K] | 3.4 |  |  | 3.4 |  |  | 1.4 |  |  | 1.4 |  |  | 1.4
kierdichting (q;v10) |  |  |  |  | forfaitair |  |  | forfaitair |  |  | 0,7 dm3/s.m2 |  |  | 0,7 dm3/s.m2 |  |  | 0,4 dm3/s.m2
INSTALLATIES
ventilatietype |  |  |  |  | volledig natuurlijk |  |  | natuurlijke toevoer, mechanische afvoer |  |  | natuurlijke toevoer, mechanische afvoer |  |  | natuurlijke toevoer, mechanische afvoer |  |  | volledig mechanisch
ventilatievoorziening |  |  |  |  | A1 standaard |  |  | C1 standaard |  |  | C5a luchtdruk toevoer, CO2 afvoer, zonering |  |  | C5a luchtdruk toevoer, CO2 afvoer, zonering |  |  | decentrale WTW en CO2 sturing
type warmteterugwinning |  |  |  |  | geen warmteterugwinning |  |  | geen warmteterugwinning |  |  | geen warmteterugwinning |  |  | geen warmteterugwinning |  |  | met warmteterugwinning
ruimteverwarming |  |  |  |  | individueel - VR-ketel |  |  | individueel - HR107-ketel |  |  | individueel - HR107-ketel |  |  | individueel - elektrische warmtepomp |  |  | individueel - elektrische warmtepomp
afgiftesysteem |  |  |  |  | radiatoren |  |  | radiatoren |  |  | radiatoren |  |  | radiatoren |  |  | radiatoren
warmtapwater |  |  |  |  | individueel - gas combitoestel met gaskeur |  |  | individueel - gas combitoestel met gaskeur HR/CW |  |  | individueel - gas combitoestel met gaskeur HR/CW |  |  | individueel - combi warmtepomp |  |  | individueel - combi warmtepomp
PV-panelen (m2) |  |  |  |  | 0 |  |  | 0 |  |  | 0 |  |  | 0 |  |  | 0
ENERGIEPRESTATIES NTA 8800
Standaard (kWh/m2) |  |  |  |  | 50.7225 |  |  | 50.7225 |  |  | 50.7225 |  |  | 50.7225 |  |  | 50.7225
Warmtebehoefte verwarming - te toetsen aan standaard (kWh/m2) |  |  |  |  | 102.5547 |  |  | 88.1497 |  |  | 43.2472 |  |  | 43.2472 |  |  | 24.8587

## (med) overig 75-91 tus-dak (hidden)
Data voorbeeldwoningen 2022 en resultaten berekening met NTA8800*
2022-09-08
kies type data >> | mediaan | voor het pakket HUIDIG zijn uit WoON2018 per Voorbeeldwoning de mediaan van afmetingen, de meest vorkomende isolatiewaarden en het type meest voorkomende installaties meegenomen
TYPE VOORBEELDWONING |  |  |  |  | SELECTEER WONING
voorbeeldwoning |  |  |  |  | overig |  |  | overig |  |  | overig |  |  | overig |  |  | overig
bouwperiode |  |  |  |  | 1975 - 1991 |  |  | 1975 - 1991 |  |  | 1975 - 1991 |  |  | 1975 - 1991 |  |  | 1975 - 1991
subtype |  |  |  |  | tussen dak |  |  | tussen dak |  |  | tussen dak |  |  | tussen dak |  |  | tussen dak
ENERGETISCH NIVEAU
pakket maatregelen |  |  |  |  | oorspronkelijk |  | op basis van WoON2018 | huidig |  |  | ISO, MECH AFVOER |  |  | ISO, MECH AFVOER, WPe |  |  | ISO, BALANSVENTILATIE, WPe
code |  |  |  |  | 8581 1 |  |  | 8582 1 |  |  | 8583 1 |  |  | 8584 1 |  |  | 8585 1
ALGEMEEN
gebruiksoppervlakte (m2) |  |  |  |  | 68.1 |  |  | 68.1 |  |  | 68.1 |  |  | 68.1 |  |  | 68.1
aantal bouwlagen |  |  |  |  | 1 |  |  | 1 |  |  | 1 |  |  | 1 |  |  | 1
aantal bouwlagen hele gebouw |  |  |  |  | 5 |  |  | 5 |  |  | 5 |  |  | 5 |  |  | 5
aantal eenheden hele gebouw |  |  |  |  | 1 |  |  | 1 |  |  | 1 |  |  | 1 |  |  | 1
gebouwtype |  |  |  |  | meergezinswoning |  |  | meergezinswoning |  |  | meergezinswoning |  |  | meergezinswoning |  |  | meergezinswoning
uitvoeringsvariant |  |  |  |  | tussen op bovenste verdieping |  |  | tussen op bovenste verdieping |  |  | tussen op bovenste verdieping |  |  | tussen op bovenste verdieping |  |  | tussen op bovenste verdieping
gebouwhoogte (m) |  |  |  |  | 14 |  |  | 14 |  |  | 14 |  |  | 14 |  |  | 14
begrenzing beganegrondvloer |  |  |  |  | nvt |  |  | nvt |  |  | nvt |  |  | nvt |  |  | nvt
BOUWKUNDIG | oriëntatie | begrenzing | oppervlakte | Rc-waarde | U-waarde | oppervlakte | Rc-waarde | U-waarde | oppervlakte | Rc-waarde | U-waarde | oppervlakte | Rc-waarde | U-waarde | oppervlakte | Rc-waarde | U-waarde
| - | - | [m2] | [m2K/W] | [W/m2K] | [m2] | [m2K/W] | [W/m2K] | [m2] | [m2K/W] | [W/m2K] | [m2] | [m2K/W] | [W/m2K] | [m2] | [m2K/W] | [W/m2K]
Begane grondvloer |  |  | 0 | - | - | 0 | - | - | 0 | - | - | 0 | - | - | 0 | - | -
vloer 1 | - | - | 0 | - | - | 0 | - | - | 0 | - | - | 0 | - | - | 0 | - | -
vloer 2 | - | - | 0 | - | - | 0 | - | - | 0 | - | - | 0 | - | - | 0 | - | -
vloer 3 | - | - | 0 | - | - | 0 | - | - | 0 | - | - | 0 | - | - | 0 | - | -
vloer 4 | - | - | 0 | - | - | 0 | - | - | 0 | - | - | 0 | - | - | 0 | - | -
Dichte gevel |  |  | 16.8 | 1.3 | 0.68027 | 16.8 | 1.3 | 0.68027 | 16.8 | 1.7 | 0.53476 | 16.8 | 1.7 | 0.53476 | 16.8 | 1.7 | 0.53476
gevel 1 (voor-/achtergevel) | Oost | buiten | 8.4 | 1.3 | 0.68027 | 8.4 | 1.3 | 0.68027 | 8.4 | 1.7 | 0.53476 | 8.4 | 1.7 | 0.53476 | 8.4 | 1.7 | 0.53476
gevel 2 (voor-/achtergevel) | West | buiten | 8.4 | 1.3 | 0.68027 | 8.4 | 1.3 | 0.68027 | 8.4 | 1.7 | 0.53476 | 8.4 | 1.7 | 0.53476 | 8.4 | 1.7 | 0.53476
gevel 3 (zijgevel) | Oost | buiten | 0 | - | - | 0 | - | - | 0 | - | - | 0 | - | - | 0 | - | -
gevel 4 (zijgevel) | West | buiten | 0 | - | - | 0 | - | - | 0 | - | - | 0 | - | - | 0 | - | -
Hellend / plat dak |  |  | 68.1 | 1.3 | 0.68027 | 68.1 | 1.3 | 0.68027 | 68.1 | 3.5 | 0.27248 | 68.1 | 3.5 | 0.27248 | 68.1 | 3.5 | 0.27248
dak 1 (hellend) | West | buiten | 0 | - | - | 0 | - | - | 0 | - | - | 0 | - | - | 0 | - | -
dak 2 (hellend) | Oost | buiten | 0 | - | - | 0 | - | - | 0 | - | - | 0 | - | - | 0 | - | -
dak 3 (plat) | - | buiten | 34.05 | 1.3 | 0.68027 | 34.05 | 1.3 | 0.68027 | 34.05 | 3.5 | 0.27248 | 34.05 | 3.5 | 0.27248 | 34.05 | 3.5 | 0.27248
dak 4 (plat) | - | buiten | 34.05 | 1.3 | 0.68027 | 34.05 | 1.3 | 0.68027 | 34.05 | 3.5 | 0.27248 | 34.05 | 3.5 | 0.27248 | 34.05 | 3.5 | 0.27248
Ramen |  |  | 9.89 |  | 4 | 9.89 |  | 2.9 | 9.89 |  | 1.4 | 9.89 |  | 1.4 | 9.89 |  | 1.4
raam 1 | Noord | buiten | 1.2363 |  | 5.1 | 1.2363 |  | 2.9 | 1.2363 |  | 1.4 | 1.2363 |  | 1.4 | 1.2363 |  | 1.4
raam 2 | Oost | buiten | 1.2363 |  | 5.1 | 1.2363 |  | 2.9 | 1.2363 |  | 1.4 | 1.2363 |  | 1.4 | 1.2363 |  | 1.4
raam 3 | Zuid | buiten | 1.2363 |  | 5.1 | 1.2363 |  | 2.9 | 1.2363 |  | 1.4 | 1.2363 |  | 1.4 | 1.2363 |  | 1.4
raam 4 | West | buiten | 1.2363 |  | 5.1 | 1.2363 |  | 2.9 | 1.2363 |  | 1.4 | 1.2363 |  | 1.4 | 1.2363 |  | 1.4
raam 5 | Noord | buiten | 1.2363 |  | 2.9 | 1.2363 |  | 2.9 | 1.2363 |  | 1.4 | 1.2363 |  | 1.4 | 1.2363 |  | 1.4
raam 6 | Oost | buiten | 1.2363 |  | 2.9 | 1.2363 |  | 2.9 | 1.2363 |  | 1.4 | 1.2363 |  | 1.4 | 1.2363 |  | 1.4
raam 7 | Zuid | buiten | 1.2363 |  | 2.9 | 1.2363 |  | 2.9 | 1.2363 |  | 1.4 | 1.2363 |  | 1.4 | 1.2363 |  | 1.4
raam 8 | West | buiten | 1.2363 |  | 2.9 | 1.2363 |  | 2.9 | 1.2363 |  | 1.4 | 1.2363 |  | 1.4 | 1.2363 |  | 1.4
Deuren |  |  | 2.4 |  | 3.4 | 2.4 |  | 3.4 | 2.4 |  | 1.4 | 2.4 |  | 1.4 | 2.4 |  | 1.4
deur 1 | Oost | buiten | 1.2 |  | 3.4 | 1.2 |  | 3.4 | 1.2 |  | 1.4 | 1.2 |  | 1.4 | 1.2 |  | 1.4
deur 2 | West | buiten | 1.2 |  | 3.4 | 1.2 |  | 3.4 | 1.2 |  | 1.4 | 1.2 |  | 1.4 | 1.2 |  | 1.4
INSTALLATIES
Ventilatie |  |  |  |  | volledig natuurlijk |  |  | natuurlijke toevoer, mechanische afvoer |  |  | natuurlijke toevoer, mechanische afvoer |  |  | natuurlijke toevoer, mechanische afvoer |  |  | volledig mechanisch
ventilatietype |  |  |  |  | volledig natuurlijk |  |  | natuurlijke toevoer, mechanische afvoer |  |  | natuurlijke toevoer, mechanische afvoer |  |  | natuurlijke toevoer, mechanische afvoer |  |  | volledig mechanisch
ventilatievoorziening |  |  |  |  | A1 standaard |  |  | C1 standaard |  |  | C5a luchtdruk toevoer, CO2 afvoer, zonering |  |  | C5a luchtdruk toevoer, CO2 afvoer, zonering |  |  | decentrale WTW en CO2 sturing
type warmteterugwinning |  |  |  |  | geen warmteterugwinning |  |  | geen warmteterugwinning |  |  | geen warmteterugwinning |  |  | geen warmteterugwinning |  |  | met warmteterugwinning
kierdichting (q;v10) |  |  |  |  | forfaitair |  |  | forfaitair |  |  | 0,7 dm3/s.m2 |  |  | 0,7 dm3/s.m2 |  |  | 0,4 dm3/s.m2
Ruimteverwarming |  |  |  |  | ketel VR-ketel |  |  | ketel HR107-ketel |  |  | ketel HR107-ketel |  |  | elektrische warmtepomp |  |  | elektrische warmtepomp
type ruimteverwarming |  |  |  |  | individueel |  |  | individueel |  |  | individueel |  |  | individueel |  |  | individueel
toestel ruimteverwarming |  |  |  |  | ketel |  |  | ketel |  |  | ketel |  |  | elektrische warmtepomp |  |  | elektrische warmtepomp
ketel/luchtverwarming |  |  |  |  | VR-ketel |  |  | HR107-ketel |  |  | HR107-ketel
lokale verwarming
Afgiftesysteem |  |  |  |  | radiatoren |  |  | radiatoren |  |  | radiatoren |  |  | radiatoren |  |  | radiatoren
temperatuurniveau |  |  |  |  | 90/70 |  |  | 90/70 |  |  | 55/47 |  |  | 55/47 |  |  | 55/47
type afgiftesysteem |  |  |  |  | radiatoren |  |  | radiatoren |  |  | radiatoren |  |  | radiatoren |  |  | radiatoren
Warmtapwater |  |  |  |  | individueel gas combitoestel met gaskeur |  |  | individueel gas combitoestel met gaskeur HR/CW |  |  | individueel gas combitoestel met gaskeur HR/CW |  |  | individueel combi warmtepomp |  |  | individueel combi warmtepomp
type tapwaterinstallatie |  |  |  |  | individueel |  |  | individueel |  |  | individueel |  |  | individueel |  |  | individueel
type toestel individiueel |  |  |  |  | gas combitoestel met gaskeur |  |  | gas combitoestel met gaskeur HR/CW |  |  | gas combitoestel met gaskeur HR/CW |  |  | combi warmtepomp |  |  | combi warmtepomp
CW-klasse |  |  |  |  | CW3 |  |  | CW3 |  |  | CW3 |  |  | CW3 |  |  | CW3
type toestel met extern vat
type indirect verwarmd vat
douche WTW aanwezig |  |  |  |  | nee |  |  | nee |  |  | nee |  |  | nee |  |  | nee
Zonnestroom |  |  |  |  | geen |  |  | geen |  |  | geen |  |  | geen |  |  | geen
PV cellen aanwezig |  |  |  |  | nee |  |  | nee |  |  | nee |  |  | nee |  |  | nee
PV type |  |  |  |  | - |  |  | - |  |  | - |  |  | - |  |  | -
PV oppervlakte (m2) |  |  |  |  | 0 |  |  | 0 |  |  | 0 |  |  | 0 |  |  | 0
hellingshoek PV (°) |  |  |  |  | - |  |  | - |  |  | - |  |  | - |  |  | -
orientatie PV (°) |  |  |  |  | - |  |  | - |  |  | - |  |  | - |  |  | -
STANDAARD VOOR WONINGISOLATIE
vormfactor (Averlies/Agebruik) (m2/m2) |  |  |  |  | 1.4272 |  |  | 1.4272 |  |  | 1.4272 |  |  | 1.4272 |  |  | 1.4272
standaardwaarde (kWh/m2) |  |  |  |  | 64.2225 |  |  | 64.2225 |  |  | 64.2225 |  |  | 64.2225 |  |  | 64.2225
warmtebehoefte woningen (Q,H,nd) (kWh/m2) |  |  |  |  | 123.7039 |  |  | 107.4896 |  |  | 54.4473 |  |  | 54.4473 |  |  | 37.2322
* Voor de berekeningen is de validatietool 'Rekentool NTA 8800 MWA v220119.xlsm' gebruikt (NTA 8800 V2.0)
tbv tabel met gegevens per voorbeeldwoning in brochure
overig 1975 - 1991 |  |  |  |  | oorspronkelijk |  |  | huidig |  |  | ISO, MECH AFVOER |  |  | ISO, MECH AFVOER, WPe |  |  | ISO, BALANSVENTILATIE, WPe
[8 empty] | op basis van WoON2018 |  |  | besparingspakket 1 |  |  | besparingspakket 2 |  |  | besparingspakket 3
ALGEMEEN
gebruiksoppervlakte (m2) |  | 68.1
gebouwtype |  | meergezinswoning
uitvoeringsvariant |  | tussen op bovenste verdieping
gebouwhoogte (m) |  | 14
vormfactor (verliesoppervlakte/gebruiksoppervlakte) |  | 1.4272
BOUWKUNDIG
begane grondvloer |  | 0 |  | Rc [m2K/W] | - |  |  | - |  |  | - |  |  | - |  |  | -
dichte gevel |  | 16.8 |  | Rc [m2K/W] | 1.3 |  |  | 1.3 |  |  | 1.7 |  |  | 1.7 |  |  | 1.7
hellend dak |  | 0 |  | Rc [m2K/W] | - |  |  | - |  |  | - |  |  | - |  |  | -
plat dak |  | 68.1 |  | Rc [m2K/W] | 1.3 |  |  | 1.3 |  |  | 3.5 |  |  | 3.5 |  |  | 3.5
raam |  | 9.89 |  | U [W/m2K] | 4 |  |  | 2.9 |  |  | 1.4 |  |  | 1.4 |  |  | 1.4
deur |  | 2.4 |  | U [W/m2K] | 3.4 |  |  | 3.4 |  |  | 1.4 |  |  | 1.4 |  |  | 1.4
kierdichting (q;v10) |  |  |  |  | forfaitair |  |  | forfaitair |  |  | 0,7 dm3/s.m2 |  |  | 0,7 dm3/s.m2 |  |  | 0,4 dm3/s.m2
INSTALLATIES
ventilatietype |  |  |  |  | volledig natuurlijk |  |  | natuurlijke toevoer, mechanische afvoer |  |  | natuurlijke toevoer, mechanische afvoer |  |  | natuurlijke toevoer, mechanische afvoer |  |  | volledig mechanisch
ventilatievoorziening |  |  |  |  | A1 standaard |  |  | C1 standaard |  |  | C5a luchtdruk toevoer, CO2 afvoer, zonering |  |  | C5a luchtdruk toevoer, CO2 afvoer, zonering |  |  | decentrale WTW en CO2 sturing
type warmteterugwinning |  |  |  |  | geen warmteterugwinning |  |  | geen warmteterugwinning |  |  | geen warmteterugwinning |  |  | geen warmteterugwinning |  |  | met warmteterugwinning
ruimteverwarming |  |  |  |  | individueel - VR-ketel |  |  | individueel - HR107-ketel |  |  | individueel - HR107-ketel |  |  | individueel - elektrische warmtepomp |  |  | individueel - elektrische warmtepomp
afgiftesysteem |  |  |  |  | radiatoren |  |  | radiatoren |  |  | radiatoren |  |  | radiatoren |  |  | radiatoren
warmtapwater |  |  |  |  | individueel - gas combitoestel met gaskeur |  |  | individueel - gas combitoestel met gaskeur HR/CW |  |  | individueel - gas combitoestel met gaskeur HR/CW |  |  | individueel - combi warmtepomp |  |  | individueel - combi warmtepomp
PV-panelen (m2) |  |  |  |  | 0 |  |  | 0 |  |  | 0 |  |  | 0 |  |  | 0
ENERGIEPRESTATIES NTA 8800
Standaard (kWh/m2) |  |  |  |  | 64.2225 |  |  | 64.2225 |  |  | 64.2225 |  |  | 64.2225 |  |  | 64.2225
Warmtebehoefte verwarming - te toetsen aan standaard (kWh/m2) |  |  |  |  | 123.7039 |  |  | 107.4896 |  |  | 54.4473 |  |  | 54.4473 |  |  | 37.2322

## (med) overig 75-91 tus-dak-vlo (hidden)
Data voorbeeldwoningen 2022 en resultaten berekening met NTA8800*
2022-09-08
kies type data >> | mediaan | voor het pakket HUIDIG zijn uit WoON2018 per Voorbeeldwoning de mediaan van afmetingen, de meest vorkomende isolatiewaarden en het type meest voorkomende installaties meegenomen
TYPE VOORBEELDWONING |  |  |  |  | SELECTEER WONING
voorbeeldwoning |  |  |  |  | overig |  |  | overig |  |  | overig |  |  | overig |  |  | overig
bouwperiode |  |  |  |  | 1975 - 1991 |  |  | 1975 - 1991 |  |  | 1975 - 1991 |  |  | 1975 - 1991 |  |  | 1975 - 1991
subtype |  |  |  |  | tussen dak vloer |  |  | tussen dak vloer |  |  | tussen dak vloer |  |  | tussen dak vloer |  |  | tussen dak vloer
ENERGETISCH NIVEAU
pakket maatregelen |  |  |  |  | oorspronkelijk |  | op basis van WoON2018 | huidig |  |  | ISO, MECH AFVOER |  |  | ISO, MECH AFVOER, WPe |  |  | ISO, BALANSVENTILATIE, WPe
code |  |  |  |  | 8591 1 |  |  | 8592 1 |  |  | 8593 1 |  |  | 8594 1 |  |  | 8595 1
ALGEMEEN
gebruiksoppervlakte (m2) |  |  |  |  | 68.1 |  |  | 68.1 |  |  | 68.1 |  |  | 68.1 |  |  | 68.1
aantal bouwlagen |  |  |  |  | 1 |  |  | 1 |  |  | 1 |  |  | 1 |  |  | 1
aantal bouwlagen hele gebouw |  |  |  |  | 5 |  |  | 5 |  |  | 5 |  |  | 5 |  |  | 5
aantal eenheden hele gebouw |  |  |  |  | 1 |  |  | 1 |  |  | 1 |  |  | 1 |  |  | 1
gebouwtype |  |  |  |  | meergezinswoning |  |  | meergezinswoning |  |  | meergezinswoning |  |  | meergezinswoning |  |  | meergezinswoning
uitvoeringsvariant |  |  |  |  | tussen |  |  | tussen |  |  | tussen |  |  | tussen |  |  | tussen
gebouwhoogte (m) |  |  |  |  | 14 |  |  | 14 |  |  | 14 |  |  | 14 |  |  | 14
begrenzing beganegrondvloer |  |  |  |  | kruipruimte |  |  | kruipruimte |  |  | kruipruimte |  |  | kruipruimte |  |  | kruipruimte
BOUWKUNDIG | oriëntatie | begrenzing | oppervlakte | Rc-waarde | U-waarde | oppervlakte | Rc-waarde | U-waarde | oppervlakte | Rc-waarde | U-waarde | oppervlakte | Rc-waarde | U-waarde | oppervlakte | Rc-waarde | U-waarde
| - | - | [m2] | [m2K/W] | [W/m2K] | [m2] | [m2K/W] | [W/m2K] | [m2] | [m2K/W] | [W/m2K] | [m2] | [m2K/W] | [W/m2K] | [m2] | [m2K/W] | [W/m2K]
Begane grondvloer |  |  | 68.1 | 0.52 | 1.2821 | 68.1 | 0.52 | 1.2821 | 68.1 | 3.5 | 0.26596 | 68.1 | 3.5 | 0.26596 | 68.1 | 3.5 | 0.26596
vloer 1 | - | kruipruimte | 68.1 | 0.52 | 1.2821 | 68.1 | 0.52 | 1.2821 | 68.1 | 3.5 | 0.26596 | 68.1 | 3.5 | 0.26596 | 68.1 | 3.5 | 0.26596
vloer 2 | - | - | 0 | - | - | 0 | - | - | 0 | - | - | 0 | - | - | 0 | - | -
vloer 3 | - | - | 0 | - | - | 0 | - | - | 0 | - | - | 0 | - | - | 0 | - | -
vloer 4 | - | - | 0 | - | - | 0 | - | - | 0 | - | - | 0 | - | - | 0 | - | -
Dichte gevel |  |  | 16.8 | 1.3 | 0.68027 | 16.8 | 1.3 | 0.68027 | 16.8 | 1.7 | 0.53476 | 16.8 | 1.7 | 0.53476 | 16.8 | 1.7 | 0.53476
gevel 1 (voor-/achtergevel) | Oost | buiten | 8.4 | 1.3 | 0.68027 | 8.4 | 1.3 | 0.68027 | 8.4 | 1.7 | 0.53476 | 8.4 | 1.7 | 0.53476 | 8.4 | 1.7 | 0.53476
gevel 2 (voor-/achtergevel) | West | buiten | 8.4 | 1.3 | 0.68027 | 8.4 | 1.3 | 0.68027 | 8.4 | 1.7 | 0.53476 | 8.4 | 1.7 | 0.53476 | 8.4 | 1.7 | 0.53476
gevel 3 (zijgevel) | Oost | buiten | 0 | - | - | 0 | - | - | 0 | - | - | 0 | - | - | 0 | - | -
gevel 4 (zijgevel) | West | buiten | 0 | - | - | 0 | - | - | 0 | - | - | 0 | - | - | 0 | - | -
Hellend / plat dak |  |  | 68.1 | 1.3 | 0.68027 | 68.1 | 1.3 | 0.68027 | 68.1 | 3.5 | 0.27248 | 68.1 | 3.5 | 0.27248 | 68.1 | 3.5 | 0.27248
dak 1 (hellend) | West | buiten | 0 | - | - | 0 | - | - | 0 | - | - | 0 | - | - | 0 | - | -
dak 2 (hellend) | Oost | buiten | 0 | - | - | 0 | - | - | 0 | - | - | 0 | - | - | 0 | - | -
dak 3 (plat) | - | buiten | 34.05 | 1.3 | 0.68027 | 34.05 | 1.3 | 0.68027 | 34.05 | 3.5 | 0.27248 | 34.05 | 3.5 | 0.27248 | 34.05 | 3.5 | 0.27248
dak 4 (plat) | - | buiten | 34.05 | 1.3 | 0.68027 | 34.05 | 1.3 | 0.68027 | 34.05 | 3.5 | 0.27248 | 34.05 | 3.5 | 0.27248 | 34.05 | 3.5 | 0.27248
Ramen |  |  | 9.89 |  | 4 | 9.89 |  | 2.9 | 9.89 |  | 1.4 | 9.89 |  | 1.4 | 9.89 |  | 1.4
raam 1 | Noord | buiten | 1.2363 |  | 5.1 | 1.2363 |  | 2.9 | 1.2363 |  | 1.4 | 1.2363 |  | 1.4 | 1.2363 |  | 1.4
raam 2 | Oost | buiten | 1.2363 |  | 5.1 | 1.2363 |  | 2.9 | 1.2363 |  | 1.4 | 1.2363 |  | 1.4 | 1.2363 |  | 1.4
raam 3 | Zuid | buiten | 1.2363 |  | 5.1 | 1.2363 |  | 2.9 | 1.2363 |  | 1.4 | 1.2363 |  | 1.4 | 1.2363 |  | 1.4
raam 4 | West | buiten | 1.2363 |  | 5.1 | 1.2363 |  | 2.9 | 1.2363 |  | 1.4 | 1.2363 |  | 1.4 | 1.2363 |  | 1.4
raam 5 | Noord | buiten | 1.2363 |  | 2.9 | 1.2363 |  | 2.9 | 1.2363 |  | 1.4 | 1.2363 |  | 1.4 | 1.2363 |  | 1.4
raam 6 | Oost | buiten | 1.2363 |  | 2.9 | 1.2363 |  | 2.9 | 1.2363 |  | 1.4 | 1.2363 |  | 1.4 | 1.2363 |  | 1.4
raam 7 | Zuid | buiten | 1.2363 |  | 2.9 | 1.2363 |  | 2.9 | 1.2363 |  | 1.4 | 1.2363 |  | 1.4 | 1.2363 |  | 1.4
raam 8 | West | buiten | 1.2363 |  | 2.9 | 1.2363 |  | 2.9 | 1.2363 |  | 1.4 | 1.2363 |  | 1.4 | 1.2363 |  | 1.4
Deuren |  |  | 2.4 |  | 3.4 | 2.4 |  | 3.4 | 2.4 |  | 1.4 | 2.4 |  | 1.4 | 2.4 |  | 1.4
deur 1 | Oost | buiten | 1.2 |  | 3.4 | 1.2 |  | 3.4 | 1.2 |  | 1.4 | 1.2 |  | 1.4 | 1.2 |  | 1.4
deur 2 | West | buiten | 1.2 |  | 3.4 | 1.2 |  | 3.4 | 1.2 |  | 1.4 | 1.2 |  | 1.4 | 1.2 |  | 1.4
INSTALLATIES
Ventilatie |  |  |  |  | volledig natuurlijk |  |  | natuurlijke toevoer, mechanische afvoer |  |  | natuurlijke toevoer, mechanische afvoer |  |  | natuurlijke toevoer, mechanische afvoer |  |  | volledig mechanisch
ventilatietype |  |  |  |  | volledig natuurlijk |  |  | natuurlijke toevoer, mechanische afvoer |  |  | natuurlijke toevoer, mechanische afvoer |  |  | natuurlijke toevoer, mechanische afvoer |  |  | volledig mechanisch
ventilatievoorziening |  |  |  |  | A1 standaard |  |  | C1 standaard |  |  | C5a luchtdruk toevoer, CO2 afvoer, zonering |  |  | C5a luchtdruk toevoer, CO2 afvoer, zonering |  |  | decentrale WTW en CO2 sturing
type warmteterugwinning |  |  |  |  | geen warmteterugwinning |  |  | geen warmteterugwinning |  |  | geen warmteterugwinning |  |  | geen warmteterugwinning |  |  | met warmteterugwinning
kierdichting (q;v10) |  |  |  |  | forfaitair |  |  | forfaitair |  |  | 0,7 dm3/s.m2 |  |  | 0,7 dm3/s.m2 |  |  | 0,4 dm3/s.m2
Ruimteverwarming |  |  |  |  | ketel VR-ketel |  |  | ketel HR107-ketel |  |  | ketel HR107-ketel |  |  | elektrische warmtepomp |  |  | elektrische warmtepomp
type ruimteverwarming |  |  |  |  | individueel |  |  | individueel |  |  | individueel |  |  | individueel |  |  | individueel
toestel ruimteverwarming |  |  |  |  | ketel |  |  | ketel |  |  | ketel |  |  | elektrische warmtepomp |  |  | elektrische warmtepomp
ketel/luchtverwarming |  |  |  |  | VR-ketel |  |  | HR107-ketel |  |  | HR107-ketel
lokale verwarming
Afgiftesysteem |  |  |  |  | radiatoren |  |  | radiatoren |  |  | radiatoren |  |  | radiatoren |  |  | radiatoren
temperatuurniveau |  |  |  |  | 90/70 |  |  | 90/70 |  |  | 55/47 |  |  | 55/47 |  |  | 55/47
type afgiftesysteem |  |  |  |  | radiatoren |  |  | radiatoren |  |  | radiatoren |  |  | radiatoren |  |  | radiatoren
Warmtapwater |  |  |  |  | individueel gas combitoestel met gaskeur |  |  | individueel gas combitoestel met gaskeur HR/CW |  |  | individueel gas combitoestel met gaskeur HR/CW |  |  | individueel combi warmtepomp |  |  | individueel combi warmtepomp
type tapwaterinstallatie |  |  |  |  | individueel |  |  | individueel |  |  | individueel |  |  | individueel |  |  | individueel
type toestel individiueel |  |  |  |  | gas combitoestel met gaskeur |  |  | gas combitoestel met gaskeur HR/CW |  |  | gas combitoestel met gaskeur HR/CW |  |  | combi warmtepomp |  |  | combi warmtepomp
CW-klasse |  |  |  |  | CW3 |  |  | CW3 |  |  | CW3 |  |  | CW3 |  |  | CW3
type toestel met extern vat
type indirect verwarmd vat
douche WTW aanwezig |  |  |  |  | nee |  |  | nee |  |  | nee |  |  | nee |  |  | nee
Zonnestroom |  |  |  |  | geen |  |  | geen |  |  | geen |  |  | geen |  |  | geen
PV cellen aanwezig |  |  |  |  | nee |  |  | nee |  |  | nee |  |  | nee |  |  | nee
PV type |  |  |  |  | - |  |  | - |  |  | - |  |  | - |  |  | -
PV oppervlakte (m2) |  |  |  |  | 0 |  |  | 0 |  |  | 0 |  |  | 0 |  |  | 0
hellingshoek PV (°) |  |  |  |  | - |  |  | - |  |  | - |  |  | - |  |  | -
orientatie PV (°) |  |  |  |  | - |  |  | - |  |  | - |  |  | - |  |  | -
STANDAARD VOOR WONINGISOLATIE
vormfactor (Averlies/Agebruik) (m2/m2) |  |  |  |  | 2.1272 |  |  | 2.1272 |  |  | 2.1272 |  |  | 2.1272 |  |  | 2.1272
standaardwaarde (kWh/m2) |  |  |  |  | 95.7225 |  |  | 95.7225 |  |  | 95.7225 |  |  | 95.7225 |  |  | 95.7225
warmtebehoefte woningen (Q,H,nd) (kWh/m2) |  |  |  |  | 147.0431 |  |  | 133.2991 |  |  | 65.9849 |  |  | 65.9849 |  |  | 47.5455
* Voor de berekeningen is de validatietool 'Rekentool NTA 8800 MWA v220119.xlsm' gebruikt (NTA 8800 V2.0)
tbv tabel met gegevens per voorbeeldwoning in brochure
overig 1975 - 1991 |  |  |  |  | oorspronkelijk |  |  | huidig |  |  | ISO, MECH AFVOER |  |  | ISO, MECH AFVOER, WPe |  |  | ISO, BALANSVENTILATIE, WPe
[8 empty] | op basis van WoON2018 |  |  | besparingspakket 1 |  |  | besparingspakket 2 |  |  | besparingspakket 3
ALGEMEEN
gebruiksoppervlakte (m2) |  | 68.1
gebouwtype |  | meergezinswoning
uitvoeringsvariant |  | tussen
gebouwhoogte (m) |  | 14
vormfactor (verliesoppervlakte/gebruiksoppervlakte) |  | 2.1272
BOUWKUNDIG
begane grondvloer |  | 68.1 |  | Rc [m2K/W] | 0.52 |  |  | 0.52 |  |  | 3.5 |  |  | 3.5 |  |  | 3.5
dichte gevel |  | 16.8 |  | Rc [m2K/W] | 1.3 |  |  | 1.3 |  |  | 1.7 |  |  | 1.7 |  |  | 1.7
hellend dak |  | 0 |  | Rc [m2K/W] | - |  |  | - |  |  | - |  |  | - |  |  | -
plat dak |  | 68.1 |  | Rc [m2K/W] | 1.3 |  |  | 1.3 |  |  | 3.5 |  |  | 3.5 |  |  | 3.5
raam |  | 9.89 |  | U [W/m2K] | 4 |  |  | 2.9 |  |  | 1.4 |  |  | 1.4 |  |  | 1.4
deur |  | 2.4 |  | U [W/m2K] | 3.4 |  |  | 3.4 |  |  | 1.4 |  |  | 1.4 |  |  | 1.4
kierdichting (q;v10) |  |  |  |  | forfaitair |  |  | forfaitair |  |  | 0,7 dm3/s.m2 |  |  | 0,7 dm3/s.m2 |  |  | 0,4 dm3/s.m2
INSTALLATIES
ventilatietype |  |  |  |  | volledig natuurlijk |  |  | natuurlijke toevoer, mechanische afvoer |  |  | natuurlijke toevoer, mechanische afvoer |  |  | natuurlijke toevoer, mechanische afvoer |  |  | volledig mechanisch
ventilatievoorziening |  |  |  |  | A1 standaard |  |  | C1 standaard |  |  | C5a luchtdruk toevoer, CO2 afvoer, zonering |  |  | C5a luchtdruk toevoer, CO2 afvoer, zonering |  |  | decentrale WTW en CO2 sturing
type warmteterugwinning |  |  |  |  | geen warmteterugwinning |  |  | geen warmteterugwinning |  |  | geen warmteterugwinning |  |  | geen warmteterugwinning |  |  | met warmteterugwinning
ruimteverwarming |  |  |  |  | individueel - VR-ketel |  |  | individueel - HR107-ketel |  |  | individueel - HR107-ketel |  |  | individueel - elektrische warmtepomp |  |  | individueel - elektrische warmtepomp
afgiftesysteem |  |  |  |  | radiatoren |  |  | radiatoren |  |  | radiatoren |  |  | radiatoren |  |  | radiatoren
warmtapwater |  |  |  |  | individueel - gas combitoestel met gaskeur |  |  | individueel - gas combitoestel met gaskeur HR/CW |  |  | individueel - gas combitoestel met gaskeur HR/CW |  |  | individueel - combi warmtepomp |  |  | individueel - combi warmtepomp
PV-panelen (m2) |  |  |  |  | 0 |  |  | 0 |  |  | 0 |  |  | 0 |  |  | 0
ENERGIEPRESTATIES NTA 8800
Standaard (kWh/m2) |  |  |  |  | 95.7225 |  |  | 95.7225 |  |  | 95.7225 |  |  | 95.7225 |  |  | 95.7225
Warmtebehoefte verwarming - te toetsen aan standaard (kWh/m2) |  |  |  |  | 147.0431 |  |  | 133.2991 |  |  | 65.9849 |  |  | 65.9849 |  |  | 47.5455

## (med) overig 75-91 hoek-mid (hidden)
Data voorbeeldwoningen 2022 en resultaten berekening met NTA8800*
2022-09-08
kies type data >> | mediaan | voor het pakket HUIDIG zijn uit WoON2018 per Voorbeeldwoning de mediaan van afmetingen, de meest vorkomende isolatiewaarden en het type meest voorkomende installaties meegenomen
TYPE VOORBEELDWONING |  |  |  |  | SELECTEER WONING
voorbeeldwoning |  |  |  |  | overig |  |  | overig |  |  | overig |  |  | overig |  |  | overig
bouwperiode |  |  |  |  | 1975 - 1991 |  |  | 1975 - 1991 |  |  | 1975 - 1991 |  |  | 1975 - 1991 |  |  | 1975 - 1991
subtype |  |  |  |  | hoek midden |  |  | hoek midden |  |  | hoek midden |  |  | hoek midden |  |  | hoek midden
ENERGETISCH NIVEAU
pakket maatregelen |  |  |  |  | oorspronkelijk |  | op basis van WoON2018 | huidig |  |  | ISO, MECH AFVOER |  |  | ISO, MECH AFVOER, WPe |  |  | ISO, BALANSVENTILATIE, WPe
code |  |  |  |  | 85101 1 |  |  | 85102 1 |  |  | 85103 1 |  |  | 85104 1 |  |  | 85105 1
ALGEMEEN
gebruiksoppervlakte (m2) |  |  |  |  | 68.1 |  |  | 68.1 |  |  | 68.1 |  |  | 68.1 |  |  | 68.1
aantal bouwlagen |  |  |  |  | 1 |  |  | 1 |  |  | 1 |  |  | 1 |  |  | 1
aantal bouwlagen hele gebouw |  |  |  |  | 5 |  |  | 5 |  |  | 5 |  |  | 5 |  |  | 5
aantal eenheden hele gebouw |  |  |  |  | 1 |  |  | 1 |  |  | 1 |  |  | 1 |  |  | 1
gebouwtype |  |  |  |  | meergezinswoning |  |  | meergezinswoning |  |  | meergezinswoning |  |  | meergezinswoning |  |  | meergezinswoning
uitvoeringsvariant |  |  |  |  | hoek op onderste of tussenverdieping |  |  | hoek op onderste of tussenverdieping |  |  | hoek op onderste of tussenverdieping |  |  | hoek op onderste of tussenverdieping |  |  | hoek op onderste of tussenverdieping
gebouwhoogte (m) |  |  |  |  | 14 |  |  | 14 |  |  | 14 |  |  | 14 |  |  | 14
begrenzing beganegrondvloer |  |  |  |  | nvt |  |  | nvt |  |  | nvt |  |  | nvt |  |  | nvt
BOUWKUNDIG | oriëntatie | begrenzing | oppervlakte | Rc-waarde | U-waarde | oppervlakte | Rc-waarde | U-waarde | oppervlakte | Rc-waarde | U-waarde | oppervlakte | Rc-waarde | U-waarde | oppervlakte | Rc-waarde | U-waarde
| - | - | [m2] | [m2K/W] | [W/m2K] | [m2] | [m2K/W] | [W/m2K] | [m2] | [m2K/W] | [W/m2K] | [m2] | [m2K/W] | [W/m2K] | [m2] | [m2K/W] | [W/m2K]
Begane grondvloer |  |  | 0 | - | - | 0 | - | - | 0 | - | - | 0 | - | - | 0 | - | -
vloer 1 | - | - | 0 | - | - | 0 | - | - | 0 | - | - | 0 | - | - | 0 | - | -
vloer 2 | - | - | 0 | - | - | 0 | - | - | 0 | - | - | 0 | - | - | 0 | - | -
vloer 3 | - | - | 0 | - | - | 0 | - | - | 0 | - | - | 0 | - | - | 0 | - | -
vloer 4 | - | - | 0 | - | - | 0 | - | - | 0 | - | - | 0 | - | - | 0 | - | -
Dichte gevel |  |  | 33.6 | 1.3 | 0.68027 | 33.6 | 1.3 | 0.68027 | 33.6 | 1.7 | 0.53476 | 33.6 | 1.7 | 0.53476 | 33.6 | 1.7 | 0.53476
gevel 1 (voor-/achtergevel) | Oost | buiten | 8.4 | 1.3 | 0.68027 | 8.4 | 1.3 | 0.68027 | 8.4 | 1.7 | 0.53476 | 8.4 | 1.7 | 0.53476 | 8.4 | 1.7 | 0.53476
gevel 2 (voor-/achtergevel) | West | buiten | 8.4 | 1.3 | 0.68027 | 8.4 | 1.3 | 0.68027 | 8.4 | 1.7 | 0.53476 | 8.4 | 1.7 | 0.53476 | 8.4 | 1.7 | 0.53476
gevel 3 (zijgevel) | Oost | buiten | 8.4 | 1.3 | 0.68027 | 8.4 | 1.3 | 0.68027 | 8.4 | 1.7 | 0.53476 | 8.4 | 1.7 | 0.53476 | 8.4 | 1.7 | 0.53476
gevel 4 (zijgevel) | West | buiten | 8.4 | 1.3 | 0.68027 | 8.4 | 1.3 | 0.68027 | 8.4 | 1.7 | 0.53476 | 8.4 | 1.7 | 0.53476 | 8.4 | 1.7 | 0.53476
Hellend / plat dak |  |  | 0 | - | - | 0 | - | - | 0 | - | - | 0 | - | - | 0 | - | -
dak 1 (hellend) | West | buiten | 0 | - | - | 0 | - | - | 0 | - | - | 0 | - | - | 0 | - | -
dak 2 (hellend) | Oost | buiten | 0 | - | - | 0 | - | - | 0 | - | - | 0 | - | - | 0 | - | -
dak 3 (plat) | - | buiten | 0 | - | - | 0 | - | - | 0 | - | - | 0 | - | - | 0 | - | -
dak 4 (plat) | - | buiten | 0 | - | - | 0 | - | - | 0 | - | - | 0 | - | - | 0 | - | -
Ramen |  |  | 10.99 |  | 4 | 10.99 |  | 2.9 | 10.99 |  | 1.4 | 10.99 |  | 1.4 | 10.99 |  | 1.4
raam 1 | Noord | buiten | 1.3738 |  | 5.1 | 1.3738 |  | 2.9 | 1.3738 |  | 1.4 | 1.3738 |  | 1.4 | 1.3738 |  | 1.4
raam 2 | Oost | buiten | 1.3738 |  | 5.1 | 1.3738 |  | 2.9 | 1.3738 |  | 1.4 | 1.3738 |  | 1.4 | 1.3738 |  | 1.4
raam 3 | Zuid | buiten | 1.3738 |  | 5.1 | 1.3738 |  | 2.9 | 1.3738 |  | 1.4 | 1.3738 |  | 1.4 | 1.3738 |  | 1.4
raam 4 | West | buiten | 1.3738 |  | 5.1 | 1.3738 |  | 2.9 | 1.3738 |  | 1.4 | 1.3738 |  | 1.4 | 1.3738 |  | 1.4
raam 5 | Noord | buiten | 1.3738 |  | 2.9 | 1.3738 |  | 2.9 | 1.3738 |  | 1.4 | 1.3738 |  | 1.4 | 1.3738 |  | 1.4
raam 6 | Oost | buiten | 1.3738 |  | 2.9 | 1.3738 |  | 2.9 | 1.3738 |  | 1.4 | 1.3738 |  | 1.4 | 1.3738 |  | 1.4
raam 7 | Zuid | buiten | 1.3738 |  | 2.9 | 1.3738 |  | 2.9 | 1.3738 |  | 1.4 | 1.3738 |  | 1.4 | 1.3738 |  | 1.4
raam 8 | West | buiten | 1.3738 |  | 2.9 | 1.3738 |  | 2.9 | 1.3738 |  | 1.4 | 1.3738 |  | 1.4 | 1.3738 |  | 1.4
Deuren |  |  | 2.4 |  | 3.4 | 2.4 |  | 3.4 | 2.4 |  | 1.4 | 2.4 |  | 1.4 | 2.4 |  | 1.4
deur 1 | Oost | buiten | 1.2 |  | 3.4 | 1.2 |  | 3.4 | 1.2 |  | 1.4 | 1.2 |  | 1.4 | 1.2 |  | 1.4
deur 2 | West | buiten | 1.2 |  | 3.4 | 1.2 |  | 3.4 | 1.2 |  | 1.4 | 1.2 |  | 1.4 | 1.2 |  | 1.4
INSTALLATIES
Ventilatie |  |  |  |  | volledig natuurlijk |  |  | natuurlijke toevoer, mechanische afvoer |  |  | natuurlijke toevoer, mechanische afvoer |  |  | natuurlijke toevoer, mechanische afvoer |  |  | volledig mechanisch
ventilatietype |  |  |  |  | volledig natuurlijk |  |  | natuurlijke toevoer, mechanische afvoer |  |  | natuurlijke toevoer, mechanische afvoer |  |  | natuurlijke toevoer, mechanische afvoer |  |  | volledig mechanisch
ventilatievoorziening |  |  |  |  | A1 standaard |  |  | C1 standaard |  |  | C5a luchtdruk toevoer, CO2 afvoer, zonering |  |  | C5a luchtdruk toevoer, CO2 afvoer, zonering |  |  | decentrale WTW en CO2 sturing
type warmteterugwinning |  |  |  |  | geen warmteterugwinning |  |  | geen warmteterugwinning |  |  | geen warmteterugwinning |  |  | geen warmteterugwinning |  |  | met warmteterugwinning
kierdichting (q;v10) |  |  |  |  | forfaitair |  |  | forfaitair |  |  | 0,7 dm3/s.m2 |  |  | 0,7 dm3/s.m2 |  |  | 0,4 dm3/s.m2
Ruimteverwarming |  |  |  |  | ketel VR-ketel |  |  | ketel HR107-ketel |  |  | ketel HR107-ketel |  |  | elektrische warmtepomp |  |  | elektrische warmtepomp
type ruimteverwarming |  |  |  |  | individueel |  |  | individueel |  |  | individueel |  |  | individueel |  |  | individueel
toestel ruimteverwarming |  |  |  |  | ketel |  |  | ketel |  |  | ketel |  |  | elektrische warmtepomp |  |  | elektrische warmtepomp
ketel/luchtverwarming |  |  |  |  | VR-ketel |  |  | HR107-ketel |  |  | HR107-ketel
lokale verwarming
Afgiftesysteem |  |  |  |  | radiatoren |  |  | radiatoren |  |  | radiatoren |  |  | radiatoren |  |  | radiatoren
temperatuurniveau |  |  |  |  | 90/70 |  |  | 90/70 |  |  | 55/47 |  |  | 55/47 |  |  | 55/47
type afgiftesysteem |  |  |  |  | radiatoren |  |  | radiatoren |  |  | radiatoren |  |  | radiatoren |  |  | radiatoren
Warmtapwater |  |  |  |  | individueel gas combitoestel met gaskeur |  |  | individueel gas combitoestel met gaskeur HR/CW |  |  | individueel gas combitoestel met gaskeur HR/CW |  |  | individueel combi warmtepomp |  |  | individueel combi warmtepomp
type tapwaterinstallatie |  |  |  |  | individueel |  |  | individueel |  |  | individueel |  |  | individueel |  |  | individueel
type toestel individiueel |  |  |  |  | gas combitoestel met gaskeur |  |  | gas combitoestel met gaskeur HR/CW |  |  | gas combitoestel met gaskeur HR/CW |  |  | combi warmtepomp |  |  | combi warmtepomp
CW-klasse |  |  |  |  | CW3 |  |  | CW3 |  |  | CW3 |  |  | CW3 |  |  | CW3
type toestel met extern vat
type indirect verwarmd vat
douche WTW aanwezig |  |  |  |  | nee |  |  | nee |  |  | nee |  |  | nee |  |  | nee
Zonnestroom |  |  |  |  | geen |  |  | geen |  |  | geen |  |  | geen |  |  | geen
PV cellen aanwezig |  |  |  |  | nee |  |  | nee |  |  | nee |  |  | nee |  |  | nee
PV type |  |  |  |  | - |  |  | - |  |  | - |  |  | - |  |  | -
PV oppervlakte (m2) |  |  |  |  | 0 |  |  | 0 |  |  | 0 |  |  | 0 |  |  | 0
hellingshoek PV (°) |  |  |  |  | - |  |  | - |  |  | - |  |  | - |  |  | -
orientatie PV (°) |  |  |  |  | - |  |  | - |  |  | - |  |  | - |  |  | -
STANDAARD VOOR WONINGISOLATIE
vormfactor (Averlies/Agebruik) (m2/m2) |  |  |  |  | 0.69001 |  |  | 0.69001 |  |  | 0.69001 |  |  | 0.69001 |  |  | 0.69001
standaardwaarde (kWh/m2) |  |  |  |  | 45 |  |  | 45 |  |  | 45 |  |  | 45 |  |  | 45
warmtebehoefte woningen (Q,H,nd) (kWh/m2) |  |  |  |  | 97.7429 |  |  | 80.3998 |  |  | 39.9605 |  |  | 39.9605 |  |  | 23.0615
* Voor de berekeningen is de validatietool 'Rekentool NTA 8800 MWA v220119.xlsm' gebruikt (NTA 8800 V2.0)
tbv tabel met gegevens per voorbeeldwoning in brochure
overig 1975 - 1991 |  |  |  |  | oorspronkelijk |  |  | huidig |  |  | ISO, MECH AFVOER |  |  | ISO, MECH AFVOER, WPe |  |  | ISO, BALANSVENTILATIE, WPe
[8 empty] | op basis van WoON2018 |  |  | besparingspakket 1 |  |  | besparingspakket 2 |  |  | besparingspakket 3
ALGEMEEN
gebruiksoppervlakte (m2) |  | 68.1
gebouwtype |  | meergezinswoning
uitvoeringsvariant |  | hoek op onderste of tussenverdieping
gebouwhoogte (m) |  | 14
vormfactor (verliesoppervlakte/gebruiksoppervlakte) |  | 0.69001
BOUWKUNDIG
begane grondvloer |  | 0 |  | Rc [m2K/W] | - |  |  | - |  |  | - |  |  | - |  |  | -
dichte gevel |  | 33.6 |  | Rc [m2K/W] | 1.3 |  |  | 1.3 |  |  | 1.7 |  |  | 1.7 |  |  | 1.7
hellend dak |  | 0 |  | Rc [m2K/W] | - |  |  | - |  |  | - |  |  | - |  |  | -
plat dak |  | 0 |  | Rc [m2K/W] | - |  |  | - |  |  | - |  |  | - |  |  | -
raam |  | 10.99 |  | U [W/m2K] | 4 |  |  | 2.9 |  |  | 1.4 |  |  | 1.4 |  |  | 1.4
deur |  | 2.4 |  | U [W/m2K] | 3.4 |  |  | 3.4 |  |  | 1.4 |  |  | 1.4 |  |  | 1.4
kierdichting (q;v10) |  |  |  |  | forfaitair |  |  | forfaitair |  |  | 0,7 dm3/s.m2 |  |  | 0,7 dm3/s.m2 |  |  | 0,4 dm3/s.m2
INSTALLATIES
ventilatietype |  |  |  |  | volledig natuurlijk |  |  | natuurlijke toevoer, mechanische afvoer |  |  | natuurlijke toevoer, mechanische afvoer |  |  | natuurlijke toevoer, mechanische afvoer |  |  | volledig mechanisch
ventilatievoorziening |  |  |  |  | A1 standaard |  |  | C1 standaard |  |  | C5a luchtdruk toevoer, CO2 afvoer, zonering |  |  | C5a luchtdruk toevoer, CO2 afvoer, zonering |  |  | decentrale WTW en CO2 sturing
type warmteterugwinning |  |  |  |  | geen warmteterugwinning |  |  | geen warmteterugwinning |  |  | geen warmteterugwinning |  |  | geen warmteterugwinning |  |  | met warmteterugwinning
ruimteverwarming |  |  |  |  | individueel - VR-ketel |  |  | individueel - HR107-ketel |  |  | individueel - HR107-ketel |  |  | individueel - elektrische warmtepomp |  |  | individueel - elektrische warmtepomp
afgiftesysteem |  |  |  |  | radiatoren |  |  | radiatoren |  |  | radiatoren |  |  | radiatoren |  |  | radiatoren
warmtapwater |  |  |  |  | individueel - gas combitoestel met gaskeur |  |  | individueel - gas combitoestel met gaskeur HR/CW |  |  | individueel - gas combitoestel met gaskeur HR/CW |  |  | individueel - combi warmtepomp |  |  | individueel - combi warmtepomp
PV-panelen (m2) |  |  |  |  | 0 |  |  | 0 |  |  | 0 |  |  | 0 |  |  | 0
ENERGIEPRESTATIES NTA 8800
Standaard (kWh/m2) |  |  |  |  | 45 |  |  | 45 |  |  | 45 |  |  | 45 |  |  | 45
Warmtebehoefte verwarming - te toetsen aan standaard (kWh/m2) |  |  |  |  | 97.7429 |  |  | 80.3998 |  |  | 39.9605 |  |  | 39.9605 |  |  | 23.0615

## (med) overig 75-91 hoek-vlo (hidden)
Data voorbeeldwoningen 2022 en resultaten berekening met NTA8800*
2022-09-08
kies type data >> | mediaan | voor het pakket HUIDIG zijn uit WoON2018 per Voorbeeldwoning de mediaan van afmetingen, de meest vorkomende isolatiewaarden en het type meest voorkomende installaties meegenomen
TYPE VOORBEELDWONING |  |  |  |  | SELECTEER WONING
voorbeeldwoning |  |  |  |  | overig |  |  | overig |  |  | overig |  |  | overig |  |  | overig
bouwperiode |  |  |  |  | 1975 - 1991 |  |  | 1975 - 1991 |  |  | 1975 - 1991 |  |  | 1975 - 1991 |  |  | 1975 - 1991
subtype |  |  |  |  | hoek vloer |  |  | hoek vloer |  |  | hoek vloer |  |  | hoek vloer |  |  | hoek vloer
ENERGETISCH NIVEAU
pakket maatregelen |  |  |  |  | oorspronkelijk |  | op basis van WoON2018 | huidig |  |  | ISO, MECH AFVOER |  |  | ISO, MECH AFVOER, WPe |  |  | ISO, BALANSVENTILATIE, WPe
code |  |  |  |  | 85111 1 |  |  | 85112 1 |  |  | 85113 1 |  |  | 85114 1 |  |  | 85115 1
ALGEMEEN
gebruiksoppervlakte (m2) |  |  |  |  | 68.1 |  |  | 68.1 |  |  | 68.1 |  |  | 68.1 |  |  | 68.1
aantal bouwlagen |  |  |  |  | 1 |  |  | 1 |  |  | 1 |  |  | 1 |  |  | 1
aantal bouwlagen hele gebouw |  |  |  |  | 5 |  |  | 5 |  |  | 5 |  |  | 5 |  |  | 5
aantal eenheden hele gebouw |  |  |  |  | 1 |  |  | 1 |  |  | 1 |  |  | 1 |  |  | 1
gebouwtype |  |  |  |  | meergezinswoning |  |  | meergezinswoning |  |  | meergezinswoning |  |  | meergezinswoning |  |  | meergezinswoning
uitvoeringsvariant |  |  |  |  | hoek op onderste of tussenverdieping |  |  | hoek op onderste of tussenverdieping |  |  | hoek op onderste of tussenverdieping |  |  | hoek op onderste of tussenverdieping |  |  | hoek op onderste of tussenverdieping
gebouwhoogte (m) |  |  |  |  | 14 |  |  | 14 |  |  | 14 |  |  | 14 |  |  | 14
begrenzing beganegrondvloer |  |  |  |  | kruipruimte |  |  | kruipruimte |  |  | kruipruimte |  |  | kruipruimte |  |  | kruipruimte
BOUWKUNDIG | oriëntatie | begrenzing | oppervlakte | Rc-waarde | U-waarde | oppervlakte | Rc-waarde | U-waarde | oppervlakte | Rc-waarde | U-waarde | oppervlakte | Rc-waarde | U-waarde | oppervlakte | Rc-waarde | U-waarde
| - | - | [m2] | [m2K/W] | [W/m2K] | [m2] | [m2K/W] | [W/m2K] | [m2] | [m2K/W] | [W/m2K] | [m2] | [m2K/W] | [W/m2K] | [m2] | [m2K/W] | [W/m2K]
Begane grondvloer |  |  | 68.1 | 0.52 | 1.2821 | 68.1 | 0.52 | 1.2821 | 68.1 | 3.5 | 0.26596 | 68.1 | 3.5 | 0.26596 | 68.1 | 3.5 | 0.26596
vloer 1 | - | kruipruimte | 68.1 | 0.52 | 1.2821 | 68.1 | 0.52 | 1.2821 | 68.1 | 3.5 | 0.26596 | 68.1 | 3.5 | 0.26596 | 68.1 | 3.5 | 0.26596
vloer 2 | - | - | 0 | - | - | 0 | - | - | 0 | - | - | 0 | - | - | 0 | - | -
vloer 3 | - | - | 0 | - | - | 0 | - | - | 0 | - | - | 0 | - | - | 0 | - | -
vloer 4 | - | - | 0 | - | - | 0 | - | - | 0 | - | - | 0 | - | - | 0 | - | -
Dichte gevel |  |  | 33.6 | 1.3 | 0.68027 | 33.6 | 1.3 | 0.68027 | 33.6 | 1.7 | 0.53476 | 33.6 | 1.7 | 0.53476 | 33.6 | 1.7 | 0.53476
gevel 1 (voor-/achtergevel) | Oost | buiten | 8.4 | 1.3 | 0.68027 | 8.4 | 1.3 | 0.68027 | 8.4 | 1.7 | 0.53476 | 8.4 | 1.7 | 0.53476 | 8.4 | 1.7 | 0.53476
gevel 2 (voor-/achtergevel) | West | buiten | 8.4 | 1.3 | 0.68027 | 8.4 | 1.3 | 0.68027 | 8.4 | 1.7 | 0.53476 | 8.4 | 1.7 | 0.53476 | 8.4 | 1.7 | 0.53476
gevel 3 (zijgevel) | Oost | buiten | 8.4 | 1.3 | 0.68027 | 8.4 | 1.3 | 0.68027 | 8.4 | 1.7 | 0.53476 | 8.4 | 1.7 | 0.53476 | 8.4 | 1.7 | 0.53476
gevel 4 (zijgevel) | West | buiten | 8.4 | 1.3 | 0.68027 | 8.4 | 1.3 | 0.68027 | 8.4 | 1.7 | 0.53476 | 8.4 | 1.7 | 0.53476 | 8.4 | 1.7 | 0.53476
Hellend / plat dak |  |  | 0 | - | - | 0 | - | - | 0 | - | - | 0 | - | - | 0 | - | -
dak 1 (hellend) | West | buiten | 0 | - | - | 0 | - | - | 0 | - | - | 0 | - | - | 0 | - | -
dak 2 (hellend) | Oost | buiten | 0 | - | - | 0 | - | - | 0 | - | - | 0 | - | - | 0 | - | -
dak 3 (plat) | - | buiten | 0 | - | - | 0 | - | - | 0 | - | - | 0 | - | - | 0 | - | -
dak 4 (plat) | - | buiten | 0 | - | - | 0 | - | - | 0 | - | - | 0 | - | - | 0 | - | -
Ramen |  |  | 10.99 |  | 4 | 10.99 |  | 2.9 | 10.99 |  | 1.4 | 10.99 |  | 1.4 | 10.99 |  | 1.4
raam 1 | Noord | buiten | 1.3738 |  | 5.1 | 1.3738 |  | 2.9 | 1.3738 |  | 1.4 | 1.3738 |  | 1.4 | 1.3738 |  | 1.4
raam 2 | Oost | buiten | 1.3738 |  | 5.1 | 1.3738 |  | 2.9 | 1.3738 |  | 1.4 | 1.3738 |  | 1.4 | 1.3738 |  | 1.4
raam 3 | Zuid | buiten | 1.3738 |  | 5.1 | 1.3738 |  | 2.9 | 1.3738 |  | 1.4 | 1.3738 |  | 1.4 | 1.3738 |  | 1.4
raam 4 | West | buiten | 1.3738 |  | 5.1 | 1.3738 |  | 2.9 | 1.3738 |  | 1.4 | 1.3738 |  | 1.4 | 1.3738 |  | 1.4
raam 5 | Noord | buiten | 1.3738 |  | 2.9 | 1.3738 |  | 2.9 | 1.3738 |  | 1.4 | 1.3738 |  | 1.4 | 1.3738 |  | 1.4
raam 6 | Oost | buiten | 1.3738 |  | 2.9 | 1.3738 |  | 2.9 | 1.3738 |  | 1.4 | 1.3738 |  | 1.4 | 1.3738 |  | 1.4
raam 7 | Zuid | buiten | 1.3738 |  | 2.9 | 1.3738 |  | 2.9 | 1.3738 |  | 1.4 | 1.3738 |  | 1.4 | 1.3738 |  | 1.4
raam 8 | West | buiten | 1.3738 |  | 2.9 | 1.3738 |  | 2.9 | 1.3738 |  | 1.4 | 1.3738 |  | 1.4 | 1.3738 |  | 1.4
Deuren |  |  | 2.4 |  | 3.4 | 2.4 |  | 3.4 | 2.4 |  | 1.4 | 2.4 |  | 1.4 | 2.4 |  | 1.4
deur 1 | Oost | buiten | 1.2 |  | 3.4 | 1.2 |  | 3.4 | 1.2 |  | 1.4 | 1.2 |  | 1.4 | 1.2 |  | 1.4
deur 2 | West | buiten | 1.2 |  | 3.4 | 1.2 |  | 3.4 | 1.2 |  | 1.4 | 1.2 |  | 1.4 | 1.2 |  | 1.4
INSTALLATIES
Ventilatie |  |  |  |  | volledig natuurlijk |  |  | natuurlijke toevoer, mechanische afvoer |  |  | natuurlijke toevoer, mechanische afvoer |  |  | natuurlijke toevoer, mechanische afvoer |  |  | volledig mechanisch
ventilatietype |  |  |  |  | volledig natuurlijk |  |  | natuurlijke toevoer, mechanische afvoer |  |  | natuurlijke toevoer, mechanische afvoer |  |  | natuurlijke toevoer, mechanische afvoer |  |  | volledig mechanisch
ventilatievoorziening |  |  |  |  | A1 standaard |  |  | C1 standaard |  |  | C5a luchtdruk toevoer, CO2 afvoer, zonering |  |  | C5a luchtdruk toevoer, CO2 afvoer, zonering |  |  | decentrale WTW en CO2 sturing
type warmteterugwinning |  |  |  |  | geen warmteterugwinning |  |  | geen warmteterugwinning |  |  | geen warmteterugwinning |  |  | geen warmteterugwinning |  |  | met warmteterugwinning
kierdichting (q;v10) |  |  |  |  | forfaitair |  |  | forfaitair |  |  | 0,7 dm3/s.m2 |  |  | 0,7 dm3/s.m2 |  |  | 0,4 dm3/s.m2
Ruimteverwarming |  |  |  |  | ketel VR-ketel |  |  | ketel HR107-ketel |  |  | ketel HR107-ketel |  |  | elektrische warmtepomp |  |  | elektrische warmtepomp
type ruimteverwarming |  |  |  |  | individueel |  |  | individueel |  |  | individueel |  |  | individueel |  |  | individueel
toestel ruimteverwarming |  |  |  |  | ketel |  |  | ketel |  |  | ketel |  |  | elektrische warmtepomp |  |  | elektrische warmtepomp
ketel/luchtverwarming |  |  |  |  | VR-ketel |  |  | HR107-ketel |  |  | HR107-ketel
lokale verwarming
Afgiftesysteem |  |  |  |  | radiatoren |  |  | radiatoren |  |  | radiatoren |  |  | radiatoren |  |  | radiatoren
temperatuurniveau |  |  |  |  | 90/70 |  |  | 90/70 |  |  | 55/47 |  |  | 55/47 |  |  | 55/47
type afgiftesysteem |  |  |  |  | radiatoren |  |  | radiatoren |  |  | radiatoren |  |  | radiatoren |  |  | radiatoren
Warmtapwater |  |  |  |  | individueel gas combitoestel met gaskeur |  |  | individueel gas combitoestel met gaskeur HR/CW |  |  | individueel gas combitoestel met gaskeur HR/CW |  |  | individueel combi warmtepomp |  |  | individueel combi warmtepomp
type tapwaterinstallatie |  |  |  |  | individueel |  |  | individueel |  |  | individueel |  |  | individueel |  |  | individueel
type toestel individiueel |  |  |  |  | gas combitoestel met gaskeur |  |  | gas combitoestel met gaskeur HR/CW |  |  | gas combitoestel met gaskeur HR/CW |  |  | combi warmtepomp |  |  | combi warmtepomp
CW-klasse |  |  |  |  | CW3 |  |  | CW3 |  |  | CW3 |  |  | CW3 |  |  | CW3
type toestel met extern vat
type indirect verwarmd vat
douche WTW aanwezig |  |  |  |  | nee |  |  | nee |  |  | nee |  |  | nee |  |  | nee
Zonnestroom |  |  |  |  | geen |  |  | geen |  |  | geen |  |  | geen |  |  | geen
PV cellen aanwezig |  |  |  |  | nee |  |  | nee |  |  | nee |  |  | nee |  |  | nee
PV type |  |  |  |  | - |  |  | - |  |  | - |  |  | - |  |  | -
PV oppervlakte (m2) |  |  |  |  | 0 |  |  | 0 |  |  | 0 |  |  | 0 |  |  | 0
hellingshoek PV (°) |  |  |  |  | - |  |  | - |  |  | - |  |  | - |  |  | -
orientatie PV (°) |  |  |  |  | - |  |  | - |  |  | - |  |  | - |  |  | -
STANDAARD VOOR WONINGISOLATIE
vormfactor (Averlies/Agebruik) (m2/m2) |  |  |  |  | 1.39 |  |  | 1.39 |  |  | 1.39 |  |  | 1.39 |  |  | 1.39
standaardwaarde (kWh/m2) |  |  |  |  | 62.5507 |  |  | 62.5507 |  |  | 62.5507 |  |  | 62.5507 |  |  | 62.5507
warmtebehoefte woningen (Q,H,nd) (kWh/m2) |  |  |  |  | 117.8507 |  |  | 102.9362 |  |  | 51.3332 |  |  | 51.3332 |  |  | 33.024
* Voor de berekeningen is de validatietool 'Rekentool NTA 8800 MWA v220119.xlsm' gebruikt (NTA 8800 V2.0)
tbv tabel met gegevens per voorbeeldwoning in brochure
overig 1975 - 1991 |  |  |  |  | oorspronkelijk |  |  | huidig |  |  | ISO, MECH AFVOER |  |  | ISO, MECH AFVOER, WPe |  |  | ISO, BALANSVENTILATIE, WPe
[8 empty] | op basis van WoON2018 |  |  | besparingspakket 1 |  |  | besparingspakket 2 |  |  | besparingspakket 3
ALGEMEEN
gebruiksoppervlakte (m2) |  | 68.1
gebouwtype |  | meergezinswoning
uitvoeringsvariant |  | hoek op onderste of tussenverdieping
gebouwhoogte (m) |  | 14
vormfactor (verliesoppervlakte/gebruiksoppervlakte) |  | 1.39
BOUWKUNDIG
begane grondvloer |  | 68.1 |  | Rc [m2K/W] | 0.52 |  |  | 0.52 |  |  | 3.5 |  |  | 3.5 |  |  | 3.5
dichte gevel |  | 33.6 |  | Rc [m2K/W] | 1.3 |  |  | 1.3 |  |  | 1.7 |  |  | 1.7 |  |  | 1.7
hellend dak |  | 0 |  | Rc [m2K/W] | - |  |  | - |  |  | - |  |  | - |  |  | -
plat dak |  | 0 |  | Rc [m2K/W] | - |  |  | - |  |  | - |  |  | - |  |  | -
raam |  | 10.99 |  | U [W/m2K] | 4 |  |  | 2.9 |  |  | 1.4 |  |  | 1.4 |  |  | 1.4
deur |  | 2.4 |  | U [W/m2K] | 3.4 |  |  | 3.4 |  |  | 1.4 |  |  | 1.4 |  |  | 1.4
kierdichting (q;v10) |  |  |  |  | forfaitair |  |  | forfaitair |  |  | 0,7 dm3/s.m2 |  |  | 0,7 dm3/s.m2 |  |  | 0,4 dm3/s.m2
INSTALLATIES
ventilatietype |  |  |  |  | volledig natuurlijk |  |  | natuurlijke toevoer, mechanische afvoer |  |  | natuurlijke toevoer, mechanische afvoer |  |  | natuurlijke toevoer, mechanische afvoer |  |  | volledig mechanisch
ventilatievoorziening |  |  |  |  | A1 standaard |  |  | C1 standaard |  |  | C5a luchtdruk toevoer, CO2 afvoer, zonering |  |  | C5a luchtdruk toevoer, CO2 afvoer, zonering |  |  | decentrale WTW en CO2 sturing
type warmteterugwinning |  |  |  |  | geen warmteterugwinning |  |  | geen warmteterugwinning |  |  | geen warmteterugwinning |  |  | geen warmteterugwinning |  |  | met warmteterugwinning
ruimteverwarming |  |  |  |  | individueel - VR-ketel |  |  | individueel - HR107-ketel |  |  | individueel - HR107-ketel |  |  | individueel - elektrische warmtepomp |  |  | individueel - elektrische warmtepomp
afgiftesysteem |  |  |  |  | radiatoren |  |  | radiatoren |  |  | radiatoren |  |  | radiatoren |  |  | radiatoren
warmtapwater |  |  |  |  | individueel - gas combitoestel met gaskeur |  |  | individueel - gas combitoestel met gaskeur HR/CW |  |  | individueel - gas combitoestel met gaskeur HR/CW |  |  | individueel - combi warmtepomp |  |  | individueel - combi warmtepomp
PV-panelen (m2) |  |  |  |  | 0 |  |  | 0 |  |  | 0 |  |  | 0 |  |  | 0
ENERGIEPRESTATIES NTA 8800
Standaard (kWh/m2) |  |  |  |  | 62.5507 |  |  | 62.5507 |  |  | 62.5507 |  |  | 62.5507 |  |  | 62.5507
Warmtebehoefte verwarming - te toetsen aan standaard (kWh/m2) |  |  |  |  | 117.8507 |  |  | 102.9362 |  |  | 51.3332 |  |  | 51.3332 |  |  | 33.024

## (med) overig 75-91 hoek-dak (hidden)
Data voorbeeldwoningen 2022 en resultaten berekening met NTA8800*
2022-09-08
kies type data >> | mediaan | voor het pakket HUIDIG zijn uit WoON2018 per Voorbeeldwoning de mediaan van afmetingen, de meest vorkomende isolatiewaarden en het type meest voorkomende installaties meegenomen
TYPE VOORBEELDWONING |  |  |  |  | SELECTEER WONING
voorbeeldwoning |  |  |  |  | overig |  |  | overig |  |  | overig |  |  | overig |  |  | overig
bouwperiode |  |  |  |  | 1975 - 1991 |  |  | 1975 - 1991 |  |  | 1975 - 1991 |  |  | 1975 - 1991 |  |  | 1975 - 1991
subtype |  |  |  |  | hoek dak |  |  | hoek dak |  |  | hoek dak |  |  | hoek dak |  |  | hoek dak
ENERGETISCH NIVEAU
pakket maatregelen |  |  |  |  | oorspronkelijk |  | op basis van WoON2018 | huidig |  |  | ISO, MECH AFVOER |  |  | ISO, MECH AFVOER, WPe |  |  | ISO, BALANSVENTILATIE, WPe
code |  |  |  |  | 85121 1 |  |  | 85122 1 |  |  | 85123 1 |  |  | 85124 1 |  |  | 85125 1
ALGEMEEN
gebruiksoppervlakte (m2) |  |  |  |  | 68.1 |  |  | 68.1 |  |  | 68.1 |  |  | 68.1 |  |  | 68.1
aantal bouwlagen |  |  |  |  | 1 |  |  | 1 |  |  | 1 |  |  | 1 |  |  | 1
aantal bouwlagen hele gebouw |  |  |  |  | 5 |  |  | 5 |  |  | 5 |  |  | 5 |  |  | 5
aantal eenheden hele gebouw |  |  |  |  | 1 |  |  | 1 |  |  | 1 |  |  | 1 |  |  | 1
gebouwtype |  |  |  |  | meergezinswoning |  |  | meergezinswoning |  |  | meergezinswoning |  |  | meergezinswoning |  |  | meergezinswoning
uitvoeringsvariant |  |  |  |  | hoek op bovenste verdieping |  |  | hoek op bovenste verdieping |  |  | hoek op bovenste verdieping |  |  | hoek op bovenste verdieping |  |  | hoek op bovenste verdieping
gebouwhoogte (m) |  |  |  |  | 14 |  |  | 14 |  |  | 14 |  |  | 14 |  |  | 14
begrenzing beganegrondvloer |  |  |  |  | nvt |  |  | nvt |  |  | nvt |  |  | nvt |  |  | nvt
BOUWKUNDIG | oriëntatie | begrenzing | oppervlakte | Rc-waarde | U-waarde | oppervlakte | Rc-waarde | U-waarde | oppervlakte | Rc-waarde | U-waarde | oppervlakte | Rc-waarde | U-waarde | oppervlakte | Rc-waarde | U-waarde
| - | - | [m2] | [m2K/W] | [W/m2K] | [m2] | [m2K/W] | [W/m2K] | [m2] | [m2K/W] | [W/m2K] | [m2] | [m2K/W] | [W/m2K] | [m2] | [m2K/W] | [W/m2K]
Begane grondvloer |  |  | 0 | - | - | 0 | - | - | 0 | - | - | 0 | - | - | 0 | - | -
vloer 1 | - | - | 0 | - | - | 0 | - | - | 0 | - | - | 0 | - | - | 0 | - | -
vloer 2 | - | - | 0 | - | - | 0 | - | - | 0 | - | - | 0 | - | - | 0 | - | -
vloer 3 | - | - | 0 | - | - | 0 | - | - | 0 | - | - | 0 | - | - | 0 | - | -
vloer 4 | - | - | 0 | - | - | 0 | - | - | 0 | - | - | 0 | - | - | 0 | - | -
Dichte gevel |  |  | 33.6 | 1.3 | 0.68027 | 33.6 | 1.3 | 0.68027 | 33.6 | 1.7 | 0.53476 | 33.6 | 1.7 | 0.53476 | 33.6 | 1.7 | 0.53476
gevel 1 (voor-/achtergevel) | Oost | buiten | 8.4 | 1.3 | 0.68027 | 8.4 | 1.3 | 0.68027 | 8.4 | 1.7 | 0.53476 | 8.4 | 1.7 | 0.53476 | 8.4 | 1.7 | 0.53476
gevel 2 (voor-/achtergevel) | West | buiten | 8.4 | 1.3 | 0.68027 | 8.4 | 1.3 | 0.68027 | 8.4 | 1.7 | 0.53476 | 8.4 | 1.7 | 0.53476 | 8.4 | 1.7 | 0.53476
gevel 3 (zijgevel) | Oost | buiten | 8.4 | 1.3 | 0.68027 | 8.4 | 1.3 | 0.68027 | 8.4 | 1.7 | 0.53476 | 8.4 | 1.7 | 0.53476 | 8.4 | 1.7 | 0.53476
gevel 4 (zijgevel) | West | buiten | 8.4 | 1.3 | 0.68027 | 8.4 | 1.3 | 0.68027 | 8.4 | 1.7 | 0.53476 | 8.4 | 1.7 | 0.53476 | 8.4 | 1.7 | 0.53476
Hellend / plat dak |  |  | 68.1 | 1.3 | 0.68027 | 68.1 | 1.3 | 0.68027 | 68.1 | 3.5 | 0.27248 | 68.1 | 3.5 | 0.27248 | 68.1 | 3.5 | 0.27248
dak 1 (hellend) | West | buiten | 0 | - | - | 0 | - | - | 0 | - | - | 0 | - | - | 0 | - | -
dak 2 (hellend) | Oost | buiten | 0 | - | - | 0 | - | - | 0 | - | - | 0 | - | - | 0 | - | -
dak 3 (plat) | - | buiten | 34.05 | 1.3 | 0.68027 | 34.05 | 1.3 | 0.68027 | 34.05 | 3.5 | 0.27248 | 34.05 | 3.5 | 0.27248 | 34.05 | 3.5 | 0.27248
dak 4 (plat) | - | buiten | 34.05 | 1.3 | 0.68027 | 34.05 | 1.3 | 0.68027 | 34.05 | 3.5 | 0.27248 | 34.05 | 3.5 | 0.27248 | 34.05 | 3.5 | 0.27248
Ramen |  |  | 10.99 |  | 4 | 10.99 |  | 2.9 | 10.99 |  | 1.4 | 10.99 |  | 1.4 | 10.99 |  | 1.4
raam 1 | Noord | buiten | 1.3738 |  | 5.1 | 1.3738 |  | 2.9 | 1.3738 |  | 1.4 | 1.3738 |  | 1.4 | 1.3738 |  | 1.4
raam 2 | Oost | buiten | 1.3738 |  | 5.1 | 1.3738 |  | 2.9 | 1.3738 |  | 1.4 | 1.3738 |  | 1.4 | 1.3738 |  | 1.4
raam 3 | Zuid | buiten | 1.3738 |  | 5.1 | 1.3738 |  | 2.9 | 1.3738 |  | 1.4 | 1.3738 |  | 1.4 | 1.3738 |  | 1.4
raam 4 | West | buiten | 1.3738 |  | 5.1 | 1.3738 |  | 2.9 | 1.3738 |  | 1.4 | 1.3738 |  | 1.4 | 1.3738 |  | 1.4
raam 5 | Noord | buiten | 1.3738 |  | 2.9 | 1.3738 |  | 2.9 | 1.3738 |  | 1.4 | 1.3738 |  | 1.4 | 1.3738 |  | 1.4
raam 6 | Oost | buiten | 1.3738 |  | 2.9 | 1.3738 |  | 2.9 | 1.3738 |  | 1.4 | 1.3738 |  | 1.4 | 1.3738 |  | 1.4
raam 7 | Zuid | buiten | 1.3738 |  | 2.9 | 1.3738 |  | 2.9 | 1.3738 |  | 1.4 | 1.3738 |  | 1.4 | 1.3738 |  | 1.4
raam 8 | West | buiten | 1.3738 |  | 2.9 | 1.3738 |  | 2.9 | 1.3738 |  | 1.4 | 1.3738 |  | 1.4 | 1.3738 |  | 1.4
Deuren |  |  | 2.4 |  | 3.4 | 2.4 |  | 3.4 | 2.4 |  | 1.4 | 2.4 |  | 1.4 | 2.4 |  | 1.4
deur 1 | Oost | buiten | 1.2 |  | 3.4 | 1.2 |  | 3.4 | 1.2 |  | 1.4 | 1.2 |  | 1.4 | 1.2 |  | 1.4
deur 2 | West | buiten | 1.2 |  | 3.4 | 1.2 |  | 3.4 | 1.2 |  | 1.4 | 1.2 |  | 1.4 | 1.2 |  | 1.4
INSTALLATIES
Ventilatie |  |  |  |  | volledig natuurlijk |  |  | natuurlijke toevoer, mechanische afvoer |  |  | natuurlijke toevoer, mechanische afvoer |  |  | natuurlijke toevoer, mechanische afvoer |  |  | volledig mechanisch
ventilatietype |  |  |  |  | volledig natuurlijk |  |  | natuurlijke toevoer, mechanische afvoer |  |  | natuurlijke toevoer, mechanische afvoer |  |  | natuurlijke toevoer, mechanische afvoer |  |  | volledig mechanisch
ventilatievoorziening |  |  |  |  | A1 standaard |  |  | C1 standaard |  |  | C5a luchtdruk toevoer, CO2 afvoer, zonering |  |  | C5a luchtdruk toevoer, CO2 afvoer, zonering |  |  | decentrale WTW en CO2 sturing
type warmteterugwinning |  |  |  |  | geen warmteterugwinning |  |  | geen warmteterugwinning |  |  | geen warmteterugwinning |  |  | geen warmteterugwinning |  |  | met warmteterugwinning
kierdichting (q;v10) |  |  |  |  | forfaitair |  |  | forfaitair |  |  | 0,7 dm3/s.m2 |  |  | 0,7 dm3/s.m2 |  |  | 0,4 dm3/s.m2
Ruimteverwarming |  |  |  |  | ketel VR-ketel |  |  | ketel HR107-ketel |  |  | ketel HR107-ketel |  |  | elektrische warmtepomp |  |  | elektrische warmtepomp
type ruimteverwarming |  |  |  |  | individueel |  |  | individueel |  |  | individueel |  |  | individueel |  |  | individueel
toestel ruimteverwarming |  |  |  |  | ketel |  |  | ketel |  |  | ketel |  |  | elektrische warmtepomp |  |  | elektrische warmtepomp
ketel/luchtverwarming |  |  |  |  | VR-ketel |  |  | HR107-ketel |  |  | HR107-ketel
lokale verwarming
Afgiftesysteem |  |  |  |  | radiatoren |  |  | radiatoren |  |  | radiatoren |  |  | radiatoren |  |  | radiatoren
temperatuurniveau |  |  |  |  | 90/70 |  |  | 90/70 |  |  | 55/47 |  |  | 55/47 |  |  | 55/47
type afgiftesysteem |  |  |  |  | radiatoren |  |  | radiatoren |  |  | radiatoren |  |  | radiatoren |  |  | radiatoren
Warmtapwater |  |  |  |  | individueel gas combitoestel met gaskeur |  |  | individueel gas combitoestel met gaskeur HR/CW |  |  | individueel gas combitoestel met gaskeur HR/CW |  |  | individueel combi warmtepomp |  |  | individueel combi warmtepomp
type tapwaterinstallatie |  |  |  |  | individueel |  |  | individueel |  |  | individueel |  |  | individueel |  |  | individueel
type toestel individiueel |  |  |  |  | gas combitoestel met gaskeur |  |  | gas combitoestel met gaskeur HR/CW |  |  | gas combitoestel met gaskeur HR/CW |  |  | combi warmtepomp |  |  | combi warmtepomp
CW-klasse |  |  |  |  | CW3 |  |  | CW3 |  |  | CW3 |  |  | CW3 |  |  | CW3
type toestel met extern vat
type indirect verwarmd vat
douche WTW aanwezig |  |  |  |  | nee |  |  | nee |  |  | nee |  |  | nee |  |  | nee
Zonnestroom |  |  |  |  | geen |  |  | geen |  |  | geen |  |  | geen |  |  | geen
PV cellen aanwezig |  |  |  |  | nee |  |  | nee |  |  | nee |  |  | nee |  |  | nee
PV type |  |  |  |  | - |  |  | - |  |  | - |  |  | - |  |  | -
PV oppervlakte (m2) |  |  |  |  | 0 |  |  | 0 |  |  | 0 |  |  | 0 |  |  | 0
hellingshoek PV (°) |  |  |  |  | - |  |  | - |  |  | - |  |  | - |  |  | -
orientatie PV (°) |  |  |  |  | - |  |  | - |  |  | - |  |  | - |  |  | -
STANDAARD VOOR WONINGISOLATIE
vormfactor (Averlies/Agebruik) (m2/m2) |  |  |  |  | 1.69 |  |  | 1.69 |  |  | 1.69 |  |  | 1.69 |  |  | 1.69
standaardwaarde (kWh/m2) |  |  |  |  | 76.0507 |  |  | 76.0507 |  |  | 76.0507 |  |  | 76.0507 |  |  | 76.0507
warmtebehoefte woningen (Q,H,nd) (kWh/m2) |  |  |  |  | 137.184 |  |  | 120.0742 |  |  | 62.3748 |  |  | 62.3748 |  |  | 45.4062
* Voor de berekeningen is de validatietool 'Rekentool NTA 8800 MWA v220119.xlsm' gebruikt (NTA 8800 V2.0)
tbv tabel met gegevens per voorbeeldwoning in brochure
overig 1975 - 1991 |  |  |  |  | oorspronkelijk |  |  | huidig |  |  | ISO, MECH AFVOER |  |  | ISO, MECH AFVOER, WPe |  |  | ISO, BALANSVENTILATIE, WPe
[8 empty] | op basis van WoON2018 |  |  | besparingspakket 1 |  |  | besparingspakket 2 |  |  | besparingspakket 3
ALGEMEEN
gebruiksoppervlakte (m2) |  | 68.1
gebouwtype |  | meergezinswoning
uitvoeringsvariant |  | hoek op bovenste verdieping
gebouwhoogte (m) |  | 14
vormfactor (verliesoppervlakte/gebruiksoppervlakte) |  | 1.69
BOUWKUNDIG
begane grondvloer |  | 0 |  | Rc [m2K/W] | - |  |  | - |  |  | - |  |  | - |  |  | -
dichte gevel |  | 33.6 |  | Rc [m2K/W] | 1.3 |  |  | 1.3 |  |  | 1.7 |  |  | 1.7 |  |  | 1.7
hellend dak |  | 0 |  | Rc [m2K/W] | - |  |  | - |  |  | - |  |  | - |  |  | -
plat dak |  | 68.1 |  | Rc [m2K/W] | 1.3 |  |  | 1.3 |  |  | 3.5 |  |  | 3.5 |  |  | 3.5
raam |  | 10.99 |  | U [W/m2K] | 4 |  |  | 2.9 |  |  | 1.4 |  |  | 1.4 |  |  | 1.4
deur |  | 2.4 |  | U [W/m2K] | 3.4 |  |  | 3.4 |  |  | 1.4 |  |  | 1.4 |  |  | 1.4
kierdichting (q;v10) |  |  |  |  | forfaitair |  |  | forfaitair |  |  | 0,7 dm3/s.m2 |  |  | 0,7 dm3/s.m2 |  |  | 0,4 dm3/s.m2
INSTALLATIES
ventilatietype |  |  |  |  | volledig natuurlijk |  |  | natuurlijke toevoer, mechanische afvoer |  |  | natuurlijke toevoer, mechanische afvoer |  |  | natuurlijke toevoer, mechanische afvoer |  |  | volledig mechanisch
ventilatievoorziening |  |  |  |  | A1 standaard |  |  | C1 standaard |  |  | C5a luchtdruk toevoer, CO2 afvoer, zonering |  |  | C5a luchtdruk toevoer, CO2 afvoer, zonering |  |  | decentrale WTW en CO2 sturing
type warmteterugwinning |  |  |  |  | geen warmteterugwinning |  |  | geen warmteterugwinning |  |  | geen warmteterugwinning |  |  | geen warmteterugwinning |  |  | met warmteterugwinning
ruimteverwarming |  |  |  |  | individueel - VR-ketel |  |  | individueel - HR107-ketel |  |  | individueel - HR107-ketel |  |  | individueel - elektrische warmtepomp |  |  | individueel - elektrische warmtepomp
afgiftesysteem |  |  |  |  | radiatoren |  |  | radiatoren |  |  | radiatoren |  |  | radiatoren |  |  | radiatoren
warmtapwater |  |  |  |  | individueel - gas combitoestel met gaskeur |  |  | individueel - gas combitoestel met gaskeur HR/CW |  |  | individueel - gas combitoestel met gaskeur HR/CW |  |  | individueel - combi warmtepomp |  |  | individueel - combi warmtepomp
PV-panelen (m2) |  |  |  |  | 0 |  |  | 0 |  |  | 0 |  |  | 0 |  |  | 0
ENERGIEPRESTATIES NTA 8800
Standaard (kWh/m2) |  |  |  |  | 76.0507 |  |  | 76.0507 |  |  | 76.0507 |  |  | 76.0507 |  |  | 76.0507
Warmtebehoefte verwarming - te toetsen aan standaard (kWh/m2) |  |  |  |  | 137.184 |  |  | 120.0742 |  |  | 62.3748 |  |  | 62.3748 |  |  | 45.4062

## (med) overig 75-91 hoek-dak-vlo (hidden)
Data voorbeeldwoningen 2022 en resultaten berekening met NTA8800*
2022-09-08
kies type data >> | mediaan | voor het pakket HUIDIG zijn uit WoON2018 per Voorbeeldwoning de mediaan van afmetingen, de meest vorkomende isolatiewaarden en het type meest voorkomende installaties meegenomen
TYPE VOORBEELDWONING |  |  |  |  | SELECTEER WONING
voorbeeldwoning |  |  |  |  | overig |  |  | overig |  |  | overig |  |  | overig |  |  | overig
bouwperiode |  |  |  |  | 1975 - 1991 |  |  | 1975 - 1991 |  |  | 1975 - 1991 |  |  | 1975 - 1991 |  |  | 1975 - 1991
subtype |  |  |  |  | hoek dak vloer |  |  | hoek dak vloer |  |  | hoek dak vloer |  |  | hoek dak vloer |  |  | hoek dak vloer
ENERGETISCH NIVEAU
pakket maatregelen |  |  |  |  | oorspronkelijk |  | op basis van WoON2018 | huidig |  |  | ISO, MECH AFVOER |  |  | ISO, MECH AFVOER, WPe |  |  | ISO, BALANSVENTILATIE, WPe
code |  |  |  |  | 85131 1 |  |  | 85132 1 |  |  | 85133 1 |  |  | 85134 1 |  |  | 85135 1
ALGEMEEN
gebruiksoppervlakte (m2) |  |  |  |  | 68.1 |  |  | 68.1 |  |  | 68.1 |  |  | 68.1 |  |  | 68.1
aantal bouwlagen |  |  |  |  | 1 |  |  | 1 |  |  | 1 |  |  | 1 |  |  | 1
aantal bouwlagen hele gebouw |  |  |  |  | 5 |  |  | 5 |  |  | 5 |  |  | 5 |  |  | 5
aantal eenheden hele gebouw |  |  |  |  | 1 |  |  | 1 |  |  | 1 |  |  | 1 |  |  | 1
gebouwtype |  |  |  |  | meergezinswoning |  |  | meergezinswoning |  |  | meergezinswoning |  |  | meergezinswoning |  |  | meergezinswoning
uitvoeringsvariant |  |  |  |  | hoek |  |  | hoek |  |  | hoek |  |  | hoek |  |  | hoek
gebouwhoogte (m) |  |  |  |  | 14 |  |  | 14 |  |  | 14 |  |  | 14 |  |  | 14
begrenzing beganegrondvloer |  |  |  |  | kruipruimte |  |  | kruipruimte |  |  | kruipruimte |  |  | kruipruimte |  |  | kruipruimte
BOUWKUNDIG | oriëntatie | begrenzing | oppervlakte | Rc-waarde | U-waarde | oppervlakte | Rc-waarde | U-waarde | oppervlakte | Rc-waarde | U-waarde | oppervlakte | Rc-waarde | U-waarde | oppervlakte | Rc-waarde | U-waarde
| - | - | [m2] | [m2K/W] | [W/m2K] | [m2] | [m2K/W] | [W/m2K] | [m2] | [m2K/W] | [W/m2K] | [m2] | [m2K/W] | [W/m2K] | [m2] | [m2K/W] | [W/m2K]
Begane grondvloer |  |  | 68.1 | 0.52 | 1.2821 | 68.1 | 0.52 | 1.2821 | 68.1 | 3.5 | 0.26596 | 68.1 | 3.5 | 0.26596 | 68.1 | 3.5 | 0.26596
vloer 1 | - | kruipruimte | 68.1 | 0.52 | 1.2821 | 68.1 | 0.52 | 1.2821 | 68.1 | 3.5 | 0.26596 | 68.1 | 3.5 | 0.26596 | 68.1 | 3.5 | 0.26596
vloer 2 | - | - | 0 | - | - | 0 | - | - | 0 | - | - | 0 | - | - | 0 | - | -
vloer 3 | - | - | 0 | - | - | 0 | - | - | 0 | - | - | 0 | - | - | 0 | - | -
vloer 4 | - | - | 0 | - | - | 0 | - | - | 0 | - | - | 0 | - | - | 0 | - | -
Dichte gevel |  |  | 33.6 | 1.3 | 0.68027 | 33.6 | 1.3 | 0.68027 | 33.6 | 1.7 | 0.53476 | 33.6 | 1.7 | 0.53476 | 33.6 | 1.7 | 0.53476
gevel 1 (voor-/achtergevel) | Oost | buiten | 8.4 | 1.3 | 0.68027 | 8.4 | 1.3 | 0.68027 | 8.4 | 1.7 | 0.53476 | 8.4 | 1.7 | 0.53476 | 8.4 | 1.7 | 0.53476
gevel 2 (voor-/achtergevel) | West | buiten | 8.4 | 1.3 | 0.68027 | 8.4 | 1.3 | 0.68027 | 8.4 | 1.7 | 0.53476 | 8.4 | 1.7 | 0.53476 | 8.4 | 1.7 | 0.53476
gevel 3 (zijgevel) | Oost | buiten | 8.4 | 1.3 | 0.68027 | 8.4 | 1.3 | 0.68027 | 8.4 | 1.7 | 0.53476 | 8.4 | 1.7 | 0.53476 | 8.4 | 1.7 | 0.53476
gevel 4 (zijgevel) | West | buiten | 8.4 | 1.3 | 0.68027 | 8.4 | 1.3 | 0.68027 | 8.4 | 1.7 | 0.53476 | 8.4 | 1.7 | 0.53476 | 8.4 | 1.7 | 0.53476
Hellend / plat dak |  |  | 68.1 | 1.3 | 0.68027 | 68.1 | 1.3 | 0.68027 | 68.1 | 3.5 | 0.27248 | 68.1 | 3.5 | 0.27248 | 68.1 | 3.5 | 0.27248
dak 1 (hellend) | West | buiten | 0 | - | - | 0 | - | - | 0 | - | - | 0 | - | - | 0 | - | -
dak 2 (hellend) | Oost | buiten | 0 | - | - | 0 | - | - | 0 | - | - | 0 | - | - | 0 | - | -
dak 3 (plat) | - | buiten | 34.05 | 1.3 | 0.68027 | 34.05 | 1.3 | 0.68027 | 34.05 | 3.5 | 0.27248 | 34.05 | 3.5 | 0.27248 | 34.05 | 3.5 | 0.27248
dak 4 (plat) | - | buiten | 34.05 | 1.3 | 0.68027 | 34.05 | 1.3 | 0.68027 | 34.05 | 3.5 | 0.27248 | 34.05 | 3.5 | 0.27248 | 34.05 | 3.5 | 0.27248
Ramen |  |  | 10.99 |  | 4 | 10.99 |  | 2.9 | 10.99 |  | 1.4 | 10.99 |  | 1.4 | 10.99 |  | 1.4
raam 1 | Noord | buiten | 1.3738 |  | 5.1 | 1.3738 |  | 2.9 | 1.3738 |  | 1.4 | 1.3738 |  | 1.4 | 1.3738 |  | 1.4
raam 2 | Oost | buiten | 1.3738 |  | 5.1 | 1.3738 |  | 2.9 | 1.3738 |  | 1.4 | 1.3738 |  | 1.4 | 1.3738 |  | 1.4
raam 3 | Zuid | buiten | 1.3738 |  | 5.1 | 1.3738 |  | 2.9 | 1.3738 |  | 1.4 | 1.3738 |  | 1.4 | 1.3738 |  | 1.4
raam 4 | West | buiten | 1.3738 |  | 5.1 | 1.3738 |  | 2.9 | 1.3738 |  | 1.4 | 1.3738 |  | 1.4 | 1.3738 |  | 1.4
raam 5 | Noord | buiten | 1.3738 |  | 2.9 | 1.3738 |  | 2.9 | 1.3738 |  | 1.4 | 1.3738 |  | 1.4 | 1.3738 |  | 1.4
raam 6 | Oost | buiten | 1.3738 |  | 2.9 | 1.3738 |  | 2.9 | 1.3738 |  | 1.4 | 1.3738 |  | 1.4 | 1.3738 |  | 1.4
raam 7 | Zuid | buiten | 1.3738 |  | 2.9 | 1.3738 |  | 2.9 | 1.3738 |  | 1.4 | 1.3738 |  | 1.4 | 1.3738 |  | 1.4
raam 8 | West | buiten | 1.3738 |  | 2.9 | 1.3738 |  | 2.9 | 1.3738 |  | 1.4 | 1.3738 |  | 1.4 | 1.3738 |  | 1.4
Deuren |  |  | 2.4 |  | 3.4 | 2.4 |  | 3.4 | 2.4 |  | 1.4 | 2.4 |  | 1.4 | 2.4 |  | 1.4
deur 1 | Oost | buiten | 1.2 |  | 3.4 | 1.2 |  | 3.4 | 1.2 |  | 1.4 | 1.2 |  | 1.4 | 1.2 |  | 1.4
deur 2 | West | buiten | 1.2 |  | 3.4 | 1.2 |  | 3.4 | 1.2 |  | 1.4 | 1.2 |  | 1.4 | 1.2 |  | 1.4
INSTALLATIES
Ventilatie |  |  |  |  | volledig natuurlijk |  |  | natuurlijke toevoer, mechanische afvoer |  |  | natuurlijke toevoer, mechanische afvoer |  |  | natuurlijke toevoer, mechanische afvoer |  |  | volledig mechanisch
ventilatietype |  |  |  |  | volledig natuurlijk |  |  | natuurlijke toevoer, mechanische afvoer |  |  | natuurlijke toevoer, mechanische afvoer |  |  | natuurlijke toevoer, mechanische afvoer |  |  | volledig mechanisch
ventilatievoorziening |  |  |  |  | A1 standaard |  |  | C1 standaard |  |  | C5a luchtdruk toevoer, CO2 afvoer, zonering |  |  | C5a luchtdruk toevoer, CO2 afvoer, zonering |  |  | decentrale WTW en CO2 sturing
type warmteterugwinning |  |  |  |  | geen warmteterugwinning |  |  | geen warmteterugwinning |  |  | geen warmteterugwinning |  |  | geen warmteterugwinning |  |  | met warmteterugwinning
kierdichting (q;v10) |  |  |  |  | forfaitair |  |  | forfaitair |  |  | 0,7 dm3/s.m2 |  |  | 0,7 dm3/s.m2 |  |  | 0,4 dm3/s.m2
Ruimteverwarming |  |  |  |  | ketel VR-ketel |  |  | ketel HR107-ketel |  |  | ketel HR107-ketel |  |  | elektrische warmtepomp |  |  | elektrische warmtepomp
type ruimteverwarming |  |  |  |  | individueel |  |  | individueel |  |  | individueel |  |  | individueel |  |  | individueel
toestel ruimteverwarming |  |  |  |  | ketel |  |  | ketel |  |  | ketel |  |  | elektrische warmtepomp |  |  | elektrische warmtepomp
ketel/luchtverwarming |  |  |  |  | VR-ketel |  |  | HR107-ketel |  |  | HR107-ketel
lokale verwarming
Afgiftesysteem |  |  |  |  | radiatoren |  |  | radiatoren |  |  | radiatoren |  |  | radiatoren |  |  | radiatoren
temperatuurniveau |  |  |  |  | 90/70 |  |  | 90/70 |  |  | 55/47 |  |  | 55/47 |  |  | 55/47
type afgiftesysteem |  |  |  |  | radiatoren |  |  | radiatoren |  |  | radiatoren |  |  | radiatoren |  |  | radiatoren
Warmtapwater |  |  |  |  | individueel gas combitoestel met gaskeur |  |  | individueel gas combitoestel met gaskeur HR/CW |  |  | individueel gas combitoestel met gaskeur HR/CW |  |  | individueel combi warmtepomp |  |  | individueel combi warmtepomp
type tapwaterinstallatie |  |  |  |  | individueel |  |  | individueel |  |  | individueel |  |  | individueel |  |  | individueel
type toestel individiueel |  |  |  |  | gas combitoestel met gaskeur |  |  | gas combitoestel met gaskeur HR/CW |  |  | gas combitoestel met gaskeur HR/CW |  |  | combi warmtepomp |  |  | combi warmtepomp
CW-klasse |  |  |  |  | CW3 |  |  | CW3 |  |  | CW3 |  |  | CW3 |  |  | CW3
type toestel met extern vat
type indirect verwarmd vat
douche WTW aanwezig |  |  |  |  | nee |  |  | nee |  |  | nee |  |  | nee |  |  | nee
Zonnestroom |  |  |  |  | geen |  |  | geen |  |  | geen |  |  | geen |  |  | geen
PV cellen aanwezig |  |  |  |  | nee |  |  | nee |  |  | nee |  |  | nee |  |  | nee
PV type |  |  |  |  | - |  |  | - |  |  | - |  |  | - |  |  | -
PV oppervlakte (m2) |  |  |  |  | 0 |  |  | 0 |  |  | 0 |  |  | 0 |  |  | 0
hellingshoek PV (°) |  |  |  |  | - |  |  | - |  |  | - |  |  | - |  |  | -
orientatie PV (°) |  |  |  |  | - |  |  | - |  |  | - |  |  | - |  |  | -
STANDAARD VOOR WONINGISOLATIE
vormfactor (Averlies/Agebruik) (m2/m2) |  |  |  |  | 2.39 |  |  | 2.39 |  |  | 2.39 |  |  | 2.39 |  |  | 2.39
standaardwaarde (kWh/m2) |  |  |  |  | 107.5507 |  |  | 107.5507 |  |  | 107.5507 |  |  | 107.5507 |  |  | 107.5507
warmtebehoefte woningen (Q,H,nd) (kWh/m2) |  |  |  |  | 161.7193 |  |  | 147.3614 |  |  | 73.7898 |  |  | 73.7898 |  |  | 55.5363
* Voor de berekeningen is de validatietool 'Rekentool NTA 8800 MWA v220119.xlsm' gebruikt (NTA 8800 V2.0)
tbv tabel met gegevens per voorbeeldwoning in brochure
overig 1975 - 1991 |  |  |  |  | oorspronkelijk |  |  | huidig |  |  | ISO, MECH AFVOER |  |  | ISO, MECH AFVOER, WPe |  |  | ISO, BALANSVENTILATIE, WPe
[8 empty] | op basis van WoON2018 |  |  | besparingspakket 1 |  |  | besparingspakket 2 |  |  | besparingspakket 3
ALGEMEEN
gebruiksoppervlakte (m2) |  | 68.1
gebouwtype |  | meergezinswoning
uitvoeringsvariant |  | hoek
gebouwhoogte (m) |  | 14
vormfactor (verliesoppervlakte/gebruiksoppervlakte) |  | 2.39
BOUWKUNDIG
begane grondvloer |  | 68.1 |  | Rc [m2K/W] | 0.52 |  |  | 0.52 |  |  | 3.5 |  |  | 3.5 |  |  | 3.5
dichte gevel |  | 33.6 |  | Rc [m2K/W] | 1.3 |  |  | 1.3 |  |  | 1.7 |  |  | 1.7 |  |  | 1.7
hellend dak |  | 0 |  | Rc [m2K/W] | - |  |  | - |  |  | - |  |  | - |  |  | -
plat dak |  | 68.1 |  | Rc [m2K/W] | 1.3 |  |  | 1.3 |  |  | 3.5 |  |  | 3.5 |  |  | 3.5
raam |  | 10.99 |  | U [W/m2K] | 4 |  |  | 2.9 |  |  | 1.4 |  |  | 1.4 |  |  | 1.4
deur |  | 2.4 |  | U [W/m2K] | 3.4 |  |  | 3.4 |  |  | 1.4 |  |  | 1.4 |  |  | 1.4
kierdichting (q;v10) |  |  |  |  | forfaitair |  |  | forfaitair |  |  | 0,7 dm3/s.m2 |  |  | 0,7 dm3/s.m2 |  |  | 0,4 dm3/s.m2
INSTALLATIES
ventilatietype |  |  |  |  | volledig natuurlijk |  |  | natuurlijke toevoer, mechanische afvoer |  |  | natuurlijke toevoer, mechanische afvoer |  |  | natuurlijke toevoer, mechanische afvoer |  |  | volledig mechanisch
ventilatievoorziening |  |  |  |  | A1 standaard |  |  | C1 standaard |  |  | C5a luchtdruk toevoer, CO2 afvoer, zonering |  |  | C5a luchtdruk toevoer, CO2 afvoer, zonering |  |  | decentrale WTW en CO2 sturing
type warmteterugwinning |  |  |  |  | geen warmteterugwinning |  |  | geen warmteterugwinning |  |  | geen warmteterugwinning |  |  | geen warmteterugwinning |  |  | met warmteterugwinning
ruimteverwarming |  |  |  |  | individueel - VR-ketel |  |  | individueel - HR107-ketel |  |  | individueel - HR107-ketel |  |  | individueel - elektrische warmtepomp |  |  | individueel - elektrische warmtepomp
afgiftesysteem |  |  |  |  | radiatoren |  |  | radiatoren |  |  | radiatoren |  |  | radiatoren |  |  | radiatoren
warmtapwater |  |  |  |  | individueel - gas combitoestel met gaskeur |  |  | individueel - gas combitoestel met gaskeur HR/CW |  |  | individueel - gas combitoestel met gaskeur HR/CW |  |  | individueel - combi warmtepomp |  |  | individueel - combi warmtepomp
PV-panelen (m2) |  |  |  |  | 0 |  |  | 0 |  |  | 0 |  |  | 0 |  |  | 0
ENERGIEPRESTATIES NTA 8800
Standaard (kWh/m2) |  |  |  |  | 107.5507 |  |  | 107.5507 |  |  | 107.5507 |  |  | 107.5507 |  |  | 107.5507
Warmtebehoefte verwarming - te toetsen aan standaard (kWh/m2) |  |  |  |  | 161.7193 |  |  | 147.3614 |  |  | 73.7898 |  |  | 73.7898 |  |  | 55.5363

## (med) overig 75-91 GEM (hidden)
Data voorbeeldwoningen 2022 en resultaten berekening met NTA8800*
2022-09-08
kies type data >> | mediaan | voor het pakket HUIDIG zijn uit WoON2018 per Voorbeeldwoning de mediaan van afmetingen, de meest vorkomende isolatiewaarden en het type meest voorkomende installaties meegenomen
TYPE VOORBEELDWONING |  |  |  |  | SELECTEER WONING
voorbeeldwoning |  |  |  |  | overig |  |  | overig |  |  | overig |  |  | overig |  |  | overig
bouwperiode |  |  |  |  | 1975 - 1991 |  |  | 1975 - 1991 |  |  | 1975 - 1991 |  |  | 1975 - 1991 |  |  | 1975 - 1991
subtype |  |  |  |  | gemiddeld |  |  | gemiddeld |  |  | gemiddeld |  |  | gemiddeld |  |  | gemiddeld
ENERGETISCH NIVEAU
pakket maatregelen |  |  |  |  | oorspronkelijk |  | op basis van WoON2018 | huidig |  |  | ISO, MECH AFVOER |  |  | ISO, MECH AFVOER, WPe |  |  | ISO, BALANSVENTILATIE, WPe
code |  |  |  |  | 8551 1 |  |  | 8552 1 |  |  | 8553 1 |  |  | 8554 1 |  |  | 8555 1
ALGEMEEN
gebruiksoppervlakte (m2) |  |  |  |  | 68.1 |  |  | 68.1 |  |  | 68.1 |  |  | 68.1 |  |  | 68.1
aantal bouwlagen |  |  |  |  | 1 |  |  | 1 |  |  | 1 |  |  | 1 |  |  | 1
aantal bouwlagen hele gebouw |  |  |  |  | 5 |  |  | 5 |  |  | 5 |  |  | 5 |  |  | 5
aantal eenheden hele gebouw |  |  |  |  | 1 |  |  | 1 |  |  | 1 |  |  | 1 |  |  | 1
gebouwtype |  |  |  |  | meergezinswoning |  |  | meergezinswoning |  |  | meergezinswoning |  |  | meergezinswoning |  |  | meergezinswoning
uitvoeringsvariant |  |  |  |  | hele gebouw |  |  | hele gebouw |  |  | hele gebouw |  |  | hele gebouw |  |  | hele gebouw
gebouwhoogte (m) |  |  |  |  | 14 |  |  | 14 |  |  | 14 |  |  | 14 |  |  | 14
begrenzing beganegrondvloer |  |  |  |  | kruipruimte |  |  | kruipruimte |  |  | kruipruimte |  |  | kruipruimte |  |  | kruipruimte
BOUWKUNDIG | oriëntatie | begrenzing | oppervlakte | Rc-waarde | U-waarde | oppervlakte | Rc-waarde | U-waarde | oppervlakte | Rc-waarde | U-waarde | oppervlakte | Rc-waarde | U-waarde | oppervlakte | Rc-waarde | U-waarde
| - | - | [m2] | [m2K/W] | [W/m2K] | [m2] | [m2K/W] | [W/m2K] | [m2] | [m2K/W] | [W/m2K] | [m2] | [m2K/W] | [W/m2K] | [m2] | [m2K/W] | [W/m2K]
Begane grondvloer |  |  | 13.62 | 0.52 | 1.2821 | 13.62 | 0.52 | 1.2821 | 13.62 | 3.5 | 0.26596 | 13.62 | 3.5 | 0.26596 | 13.62 | 3.5 | 0.26596
vloer 1 | - | kruipruimte | 13.62 | 0.52 | 1.2821 | 13.62 | 0.52 | 1.2821 | 13.62 | 3.5 | 0.26596 | 13.62 | 3.5 | 0.26596 | 13.62 | 3.5 | 0.26596
vloer 2 | - | - | 0 | - | - | 0 | - | - | 0 | - | - | 0 | - | - | 0 | - | -
vloer 3 | - | - | 0 | - | - | 0 | - | - | 0 | - | - | 0 | - | - | 0 | - | -
vloer 4 | - | - | 0 | - | - | 0 | - | - | 0 | - | - | 0 | - | - | 0 | - | -
Dichte gevel |  |  | 20.16 | 1.3 | 0.68027 | 20.16 | 1.3 | 0.68027 | 20.16 | 1.7 | 0.53476 | 20.16 | 1.7 | 0.53476 | 20.16 | 1.7 | 0.53476
gevel 1 (voor-/achtergevel) | Oost | buiten | 8.4 | 1.3 | 0.68027 | 8.4 | 1.3 | 0.68027 | 8.4 | 1.7 | 0.53476 | 8.4 | 1.7 | 0.53476 | 8.4 | 1.7 | 0.53476
gevel 2 (voor-/achtergevel) | West | buiten | 8.4 | 1.3 | 0.68027 | 8.4 | 1.3 | 0.68027 | 8.4 | 1.7 | 0.53476 | 8.4 | 1.7 | 0.53476 | 8.4 | 1.7 | 0.53476
gevel 3 (zijgevel) | Oost | buiten | 1.68 | 1.3 | 0.68027 | 1.68 | 1.3 | 0.68027 | 1.68 | 1.7 | 0.53476 | 1.68 | 1.7 | 0.53476 | 1.68 | 1.7 | 0.53476
gevel 4 (zijgevel) | West | buiten | 1.68 | 1.3 | 0.68027 | 1.68 | 1.3 | 0.68027 | 1.68 | 1.7 | 0.53476 | 1.68 | 1.7 | 0.53476 | 1.68 | 1.7 | 0.53476
Hellend / plat dak |  |  | 13.62 | 1.3 | 0.68027 | 13.62 | 1.3 | 0.68027 | 13.62 | 3.5 | 0.27248 | 13.62 | 3.5 | 0.27248 | 13.62 | 3.5 | 0.27248
dak 1 (hellend) | West | buiten | 0 | - | - | 0 | - | - | 0 | - | - | 0 | - | - | 0 | - | -
dak 2 (hellend) | Oost | buiten | 0 | - | - | 0 | - | - | 0 | - | - | 0 | - | - | 0 | - | -
dak 3 (plat) | - | buiten | 6.81 | 1.3 | 0.68027 | 6.81 | 1.3 | 0.68027 | 6.81 | 3.5 | 0.27248 | 6.81 | 3.5 | 0.27248 | 6.81 | 3.5 | 0.27248
dak 4 (plat) | - | buiten | 6.81 | 1.3 | 0.68027 | 6.81 | 1.3 | 0.68027 | 6.81 | 3.5 | 0.27248 | 6.81 | 3.5 | 0.27248 | 6.81 | 3.5 | 0.27248
Ramen |  |  | 10.11 |  | 4 | 10.11 |  | 2.9 | 10.11 |  | 1.4 | 10.11 |  | 1.4 | 10.11 |  | 1.4
raam 1 | Noord | buiten | 1.2638 |  | 5.1 | 1.2638 |  | 2.9 | 1.2638 |  | 1.4 | 1.2638 |  | 1.4 | 1.2638 |  | 1.4
raam 2 | Oost | buiten | 1.2638 |  | 5.1 | 1.2638 |  | 2.9 | 1.2638 |  | 1.4 | 1.2638 |  | 1.4 | 1.2638 |  | 1.4
raam 3 | Zuid | buiten | 1.2638 |  | 5.1 | 1.2638 |  | 2.9 | 1.2638 |  | 1.4 | 1.2638 |  | 1.4 | 1.2638 |  | 1.4
raam 4 | West | buiten | 1.2638 |  | 5.1 | 1.2638 |  | 2.9 | 1.2638 |  | 1.4 | 1.2638 |  | 1.4 | 1.2638 |  | 1.4
raam 5 | Noord | buiten | 1.2638 |  | 2.9 | 1.2638 |  | 2.9 | 1.2638 |  | 1.4 | 1.2638 |  | 1.4 | 1.2638 |  | 1.4
raam 6 | Oost | buiten | 1.2638 |  | 2.9 | 1.2638 |  | 2.9 | 1.2638 |  | 1.4 | 1.2638 |  | 1.4 | 1.2638 |  | 1.4
raam 7 | Zuid | buiten | 1.2638 |  | 2.9 | 1.2638 |  | 2.9 | 1.2638 |  | 1.4 | 1.2638 |  | 1.4 | 1.2638 |  | 1.4
raam 8 | West | buiten | 1.2638 |  | 2.9 | 1.2638 |  | 2.9 | 1.2638 |  | 1.4 | 1.2638 |  | 1.4 | 1.2638 |  | 1.4
Deuren |  |  | 2.4 |  | 3.4 | 2.4 |  | 3.4 | 2.4 |  | 1.4 | 2.4 |  | 1.4 | 2.4 |  | 1.4
deur 1 | Oost | buiten | 1.2 |  | 3.4 | 1.2 |  | 3.4 | 1.2 |  | 1.4 | 1.2 |  | 1.4 | 1.2 |  | 1.4
deur 2 | West | buiten | 1.2 |  | 3.4 | 1.2 |  | 3.4 | 1.2 |  | 1.4 | 1.2 |  | 1.4 | 1.2 |  | 1.4
INSTALLATIES
Ventilatie |  |  |  |  | volledig natuurlijk |  |  | natuurlijke toevoer, mechanische afvoer |  |  | natuurlijke toevoer, mechanische afvoer |  |  | natuurlijke toevoer, mechanische afvoer |  |  | volledig mechanisch
ventilatietype |  |  |  |  | volledig natuurlijk |  |  | natuurlijke toevoer, mechanische afvoer |  |  | natuurlijke toevoer, mechanische afvoer |  |  | natuurlijke toevoer, mechanische afvoer |  |  | volledig mechanisch
ventilatievoorziening |  |  |  |  | A1 standaard |  |  | C1 standaard |  |  | C5a luchtdruk toevoer, CO2 afvoer, zonering |  |  | C5a luchtdruk toevoer, CO2 afvoer, zonering |  |  | decentrale WTW en CO2 sturing
type warmteterugwinning |  |  |  |  | geen warmteterugwinning |  |  | geen warmteterugwinning |  |  | geen warmteterugwinning |  |  | geen warmteterugwinning |  |  | met warmteterugwinning
kierdichting (q;v10) |  |  |  |  | forfaitair |  |  | forfaitair |  |  | 0,7 dm3/s.m2 |  |  | 0,7 dm3/s.m2 |  |  | 0,4 dm3/s.m2
Ruimteverwarming |  |  |  |  | ketel VR-ketel |  |  | ketel HR107-ketel |  |  | ketel HR107-ketel |  |  | elektrische warmtepomp |  |  | elektrische warmtepomp
type ruimteverwarming |  |  |  |  | individueel |  |  | individueel |  |  | individueel |  |  | individueel |  |  | individueel
toestel ruimteverwarming |  |  |  |  | ketel |  |  | ketel |  |  | ketel |  |  | elektrische warmtepomp |  |  | elektrische warmtepomp
ketel/luchtverwarming |  |  |  |  | VR-ketel |  |  | HR107-ketel |  |  | HR107-ketel
lokale verwarming
Afgiftesysteem |  |  |  |  | radiatoren |  |  | radiatoren |  |  | radiatoren |  |  | radiatoren |  |  | radiatoren
temperatuurniveau |  |  |  |  | 90/70 |  |  | 90/70 |  |  | 55/47 |  |  | 55/47 |  |  | 55/47
type afgiftesysteem |  |  |  |  | radiatoren |  |  | radiatoren |  |  | radiatoren |  |  | radiatoren |  |  | radiatoren
Warmtapwater |  |  |  |  | individueel gas combitoestel met gaskeur |  |  | individueel gas combitoestel met gaskeur HR/CW |  |  | individueel gas combitoestel met gaskeur HR/CW |  |  | individueel combi warmtepomp |  |  | individueel combi warmtepomp
type tapwaterinstallatie |  |  |  |  | individueel |  |  | individueel |  |  | individueel |  |  | individueel |  |  | individueel
type toestel individiueel |  |  |  |  | gas combitoestel met gaskeur |  |  | gas combitoestel met gaskeur HR/CW |  |  | gas combitoestel met gaskeur HR/CW |  |  | combi warmtepomp |  |  | combi warmtepomp
CW-klasse |  |  |  |  | CW3 |  |  | CW3 |  |  | CW3 |  |  | CW3 |  |  | CW3
type toestel met extern vat
type indirect verwarmd vat
douche WTW aanwezig |  |  |  |  | nee |  |  | nee |  |  | nee |  |  | nee |  |  | nee
Zonnestroom |  |  |  |  | geen |  |  | geen |  |  | geen |  |  | geen |  |  | geen
PV cellen aanwezig |  |  |  |  | nee |  |  | nee |  |  | nee |  |  | nee |  |  | nee
PV type |  |  |  |  | - |  |  | - |  |  | - |  |  | - |  |  | -
PV oppervlakte (m2) |  |  |  |  | 0 |  |  | 0 |  |  | 0 |  |  | 0 |  |  | 0
hellingshoek PV (°) |  |  |  |  | - |  |  | - |  |  | - |  |  | - |  |  | -
orientatie PV (°) |  |  |  |  | - |  |  | - |  |  | - |  |  | - |  |  | -
STANDAARD VOOR WONINGISOLATIE
vormfactor (Averlies/Agebruik) (m2/m2) |  |  |  |  | 0.81974 |  |  | 0.81974 |  |  | 0.81974 |  |  | 0.81974 |  |  | 0.81974
standaardwaarde (kWh/m2) |  |  |  |  | 45 |  |  | 45 |  |  | 45 |  |  | 45 |  |  | 45
warmtebehoefte woningen (Q,H,nd) (kWh/m2) |  |  |  |  | 99.1051 |  |  | 85.0618 |  |  | 41.5768 |  |  | 41.5768 |  |  | 23.3279
* Voor de berekeningen is de validatietool 'Rekentool NTA 8800 MWA v220119.xlsm' gebruikt (NTA 8800 V2.0)
tbv tabel met gegevens per voorbeeldwoning in brochure
overig 1975 - 1991 |  |  |  |  | oorspronkelijk |  |  | huidig |  |  | ISO, MECH AFVOER |  |  | ISO, MECH AFVOER, WPe |  |  | ISO, BALANSVENTILATIE, WPe
[8 empty] | op basis van WoON2018 |  |  | besparingspakket 1 |  |  | besparingspakket 2 |  |  | besparingspakket 3
ALGEMEEN
gebruiksoppervlakte (m2) |  | 68.1
gebouwtype |  | meergezinswoning
uitvoeringsvariant |  | hele gebouw
gebouwhoogte (m) |  | 14
vormfactor (verliesoppervlakte/gebruiksoppervlakte) |  | 0.81974
BOUWKUNDIG | deze overnemen in brochure | deze niet
begane grondvloer | 68.1 | 13.62 |  | Rc [m2K/W] | 0.52 |  |  | 0.52 |  |  | 3.5 |  |  | 3.5 |  |  | 3.5
dichte gevel | 33.6 | 20.16 |  | Rc [m2K/W] | 1.3 |  |  | 1.3 |  |  | 1.7 |  |  | 1.7 |  |  | 1.7
hellend dak | 0 | 0 |  | Rc [m2K/W] | - |  |  | - |  |  | - |  |  | - |  |  | -
plat dak | 68.1 | 13.62 |  | Rc [m2K/W] | 1.3 |  |  | 1.3 |  |  | 3.5 |  |  | 3.5 |  |  | 3.5
raam | 10.99 | 10.11 |  | U [W/m2K] | 4 |  |  | 2.9 |  |  | 1.4 |  |  | 1.4 |  |  | 1.4
deur | 2.4 | 2.4 |  | U [W/m2K] | 3.4 |  |  | 3.4 |  |  | 1.4 |  |  | 1.4 |  |  | 1.4
kierdichting (q;v10) |  |  |  |  | forfaitair |  |  | forfaitair |  |  | 0,7 dm3/s.m2 |  |  | 0,7 dm3/s.m2 |  |  | 0,4 dm3/s.m2
INSTALLATIES
ventilatietype |  |  |  |  | volledig natuurlijk |  |  | natuurlijke toevoer, mechanische afvoer |  |  | natuurlijke toevoer, mechanische afvoer |  |  | natuurlijke toevoer, mechanische afvoer |  |  | volledig mechanisch
ventilatievoorziening |  |  |  |  | A1 standaard |  |  | C1 standaard |  |  | C5a luchtdruk toevoer, CO2 afvoer, zonering |  |  | C5a luchtdruk toevoer, CO2 afvoer, zonering |  |  | decentrale WTW en CO2 sturing
type warmteterugwinning |  |  |  |  | geen warmteterugwinning |  |  | geen warmteterugwinning |  |  | geen warmteterugwinning |  |  | geen warmteterugwinning |  |  | met warmteterugwinning
ruimteverwarming |  |  |  |  | individueel - VR-ketel |  |  | individueel - HR107-ketel |  |  | individueel - HR107-ketel |  |  | individueel - elektrische warmtepomp |  |  | individueel - elektrische warmtepomp
afgiftesysteem |  |  |  |  | radiatoren |  |  | radiatoren |  |  | radiatoren |  |  | radiatoren |  |  | radiatoren
warmtapwater |  |  |  |  | individueel - gas combitoestel met gaskeur |  |  | individueel - gas combitoestel met gaskeur HR/CW |  |  | individueel - gas combitoestel met gaskeur HR/CW |  |  | individueel - combi warmtepomp |  |  | individueel - combi warmtepomp
PV-panelen (m2) |  |  |  |  | 0 |  |  | 0 |  |  | 0 |  |  | 0 |  |  | 0
ENERGIEPRESTATIES NTA 8800
Standaard (kWh/m2) |  |  |  |  | 45 |  |  | 45 |  |  | 45 |  |  | 45 |  |  | 45
Warmtebehoefte verwarming - te toetsen aan standaard (kWh/m2) |  |  |  |  | 99.1051 |  |  | 85.0618 |  |  | 41.5768 |  |  | 41.5768 |  |  | 23.3279

## (med) overig 92-05 tus-mid (hidden)
Data voorbeeldwoningen 2022 en resultaten berekening met NTA8800*
2022-09-08
kies type data >> | mediaan | voor het pakket HUIDIG zijn uit WoON2018 per Voorbeeldwoning de mediaan van afmetingen, de meest vorkomende isolatiewaarden en het type meest voorkomende installaties meegenomen
TYPE VOORBEELDWONING |  |  |  |  | SELECTEER WONING
voorbeeldwoning |  |  |  |  | overig |  |  | overig |  |  | overig |  |  | overig |  |  | overig
bouwperiode |  |  |  |  | 1992 - 2005 |  |  | 1992 - 2005 |  |  | 1992 - 2005 |  |  | 1992 - 2005 |  |  | 1992 - 2005
subtype |  |  |  |  | tussen midden |  |  | tussen midden |  |  | tussen midden |  |  | tussen midden |  |  | tussen midden
ENERGETISCH NIVEAU
pakket maatregelen |  |  |  |  | oorspronkelijk |  | op basis van WoON2018 | huidig |  |  | ISO, MECH AFVOER |  |  | ISO, MECH AFVOER, WPe |  |  | ISO, BALANSVENTILATIE, WPe
code |  |  |  |  | 8661 1 |  |  | 8662 1 |  |  | 8663 1 |  |  | 8664 1 |  |  | 8665 1
ALGEMEEN
gebruiksoppervlakte (m2) |  |  |  |  | 91.98 |  |  | 91.98 |  |  | 91.98 |  |  | 91.98 |  |  | 91.98
aantal bouwlagen |  |  |  |  | 1 |  |  | 1 |  |  | 1 |  |  | 1 |  |  | 1
aantal bouwlagen hele gebouw |  |  |  |  | 6 |  |  | 6 |  |  | 6 |  |  | 6 |  |  | 6
aantal eenheden hele gebouw |  |  |  |  | 1 |  |  | 1 |  |  | 1 |  |  | 1 |  |  | 1
gebouwtype |  |  |  |  | meergezinswoning |  |  | meergezinswoning |  |  | meergezinswoning |  |  | meergezinswoning |  |  | meergezinswoning
uitvoeringsvariant |  |  |  |  | tussen op onderste of tussenverdieping |  |  | tussen op onderste of tussenverdieping |  |  | tussen op onderste of tussenverdieping |  |  | tussen op onderste of tussenverdieping |  |  | tussen op onderste of tussenverdieping
gebouwhoogte (m) |  |  |  |  | 15 |  |  | 15 |  |  | 15 |  |  | 15 |  |  | 15
begrenzing beganegrondvloer |  |  |  |  | nvt |  |  | nvt |  |  | nvt |  |  | nvt |  |  | nvt
BOUWKUNDIG | oriëntatie | begrenzing | oppervlakte | Rc-waarde | U-waarde | oppervlakte | Rc-waarde | U-waarde | oppervlakte | Rc-waarde | U-waarde | oppervlakte | Rc-waarde | U-waarde | oppervlakte | Rc-waarde | U-waarde
| - | - | [m2] | [m2K/W] | [W/m2K] | [m2] | [m2K/W] | [W/m2K] | [m2] | [m2K/W] | [W/m2K] | [m2] | [m2K/W] | [W/m2K] | [m2] | [m2K/W] | [W/m2K]
Begane grondvloer |  |  | 0 | - | - | 0 | - | - | 0 | - | - | 0 | - | - | 0 | - | -
vloer 1 | - | - | 0 | - | - | 0 | - | - | 0 | - | - | 0 | - | - | 0 | - | -
vloer 2 | - | - | 0 | - | - | 0 | - | - | 0 | - | - | 0 | - | - | 0 | - | -
vloer 3 | - | - | 0 | - | - | 0 | - | - | 0 | - | - | 0 | - | - | 0 | - | -
vloer 4 | - | - | 0 | - | - | 0 | - | - | 0 | - | - | 0 | - | - | 0 | - | -
Dichte gevel |  |  | 18.11 | 2.5 | 0.37453 | 18.11 | 2.5 | 0.37453 | 18.11 | 2.5 | 0.37453 | 18.11 | 2.5 | 0.37453 | 18.11 | 2.5 | 0.37453
gevel 1 (voor-/achtergevel) | Oost | buiten | 9.055 | 2.5 | 0.37453 | 9.055 | 2.5 | 0.37453 | 9.055 | 2.5 | 0.37453 | 9.055 | 2.5 | 0.37453 | 9.055 | 2.5 | 0.37453
gevel 2 (voor-/achtergevel) | West | buiten | 9.055 | 2.5 | 0.37453 | 9.055 | 2.5 | 0.37453 | 9.055 | 2.5 | 0.37453 | 9.055 | 2.5 | 0.37453 | 9.055 | 2.5 | 0.37453
gevel 3 (zijgevel) | Oost | buiten | 0 | - | - | 0 | - | - | 0 | - | - | 0 | - | - | 0 | - | -
gevel 4 (zijgevel) | West | buiten | 0 | - | - | 0 | - | - | 0 | - | - | 0 | - | - | 0 | - | -
Hellend / plat dak |  |  | 0 | - | - | 0 | - | - | 0 | - | - | 0 | - | - | 0 | - | -
dak 1 (hellend) | West | buiten | 0 | - | - | 0 | - | - | 0 | - | - | 0 | - | - | 0 | - | -
dak 2 (hellend) | Oost | buiten | 0 | - | - | 0 | - | - | 0 | - | - | 0 | - | - | 0 | - | -
dak 3 (plat) | - | buiten | 0 | - | - | 0 | - | - | 0 | - | - | 0 | - | - | 0 | - | -
dak 4 (plat) | - | buiten | 0 | - | - | 0 | - | - | 0 | - | - | 0 | - | - | 0 | - | -
Ramen |  |  | 15.13 |  | 2.9 | 15.13 |  | 2.9 | 15.13 |  | 1.4 | 15.13 |  | 1.4 | 15.13 |  | 1.4
raam 1 | Noord | buiten | 1.8913 |  | 2.9 | 1.8913 |  | 2.9 | 1.8913 |  | 1.4 | 1.8913 |  | 1.4 | 1.8913 |  | 1.4
raam 2 | Oost | buiten | 1.8913 |  | 2.9 | 1.8913 |  | 2.9 | 1.8913 |  | 1.4 | 1.8913 |  | 1.4 | 1.8913 |  | 1.4
raam 3 | Zuid | buiten | 1.8913 |  | 2.9 | 1.8913 |  | 2.9 | 1.8913 |  | 1.4 | 1.8913 |  | 1.4 | 1.8913 |  | 1.4
raam 4 | West | buiten | 1.8913 |  | 2.9 | 1.8913 |  | 2.9 | 1.8913 |  | 1.4 | 1.8913 |  | 1.4 | 1.8913 |  | 1.4
raam 5 | Noord | buiten | 1.8913 |  | 2.9 | 1.8913 |  | 2.9 | 1.8913 |  | 1.4 | 1.8913 |  | 1.4 | 1.8913 |  | 1.4
raam 6 | Oost | buiten | 1.8913 |  | 2.9 | 1.8913 |  | 2.9 | 1.8913 |  | 1.4 | 1.8913 |  | 1.4 | 1.8913 |  | 1.4
raam 7 | Zuid | buiten | 1.8913 |  | 2.9 | 1.8913 |  | 2.9 | 1.8913 |  | 1.4 | 1.8913 |  | 1.4 | 1.8913 |  | 1.4
raam 8 | West | buiten | 1.8913 |  | 2.9 | 1.8913 |  | 2.9 | 1.8913 |  | 1.4 | 1.8913 |  | 1.4 | 1.8913 |  | 1.4
Deuren |  |  | 4.18 |  | 3.4 | 4.18 |  | 3.4 | 4.18 |  | 1.4 | 4.18 |  | 1.4 | 4.18 |  | 1.4
deur 1 | Oost | buiten | 2.09 |  | 3.4 | 2.09 |  | 3.4 | 2.09 |  | 1.4 | 2.09 |  | 1.4 | 2.09 |  | 1.4
deur 2 | West | buiten | 2.09 |  | 3.4 | 2.09 |  | 3.4 | 2.09 |  | 1.4 | 2.09 |  | 1.4 | 2.09 |  | 1.4
INSTALLATIES
Ventilatie |  |  |  |  | natuurlijke toevoer, mechanische afvoer |  |  | natuurlijke toevoer, mechanische afvoer |  |  | natuurlijke toevoer, mechanische afvoer |  |  | natuurlijke toevoer, mechanische afvoer |  |  | volledig mechanisch
ventilatietype |  |  |  |  | natuurlijke toevoer, mechanische afvoer |  |  | natuurlijke toevoer, mechanische afvoer |  |  | natuurlijke toevoer, mechanische afvoer |  |  | natuurlijke toevoer, mechanische afvoer |  |  | volledig mechanisch
ventilatievoorziening |  |  |  |  | C1 standaard |  |  | C1 standaard |  |  | C5a luchtdruk toevoer, CO2 afvoer, zonering |  |  | C5a luchtdruk toevoer, CO2 afvoer, zonering |  |  | decentrale WTW en CO2 sturing
type warmteterugwinning |  |  |  |  | geen warmteterugwinning |  |  | geen warmteterugwinning |  |  | geen warmteterugwinning |  |  | geen warmteterugwinning |  |  | met warmteterugwinning
kierdichting (q;v10) |  |  |  |  | forfaitair |  |  | forfaitair |  |  | 0,7 dm3/s.m2 |  |  | 0,7 dm3/s.m2 |  |  | 0,4 dm3/s.m2
Ruimteverwarming |  |  |  |  | ketel HR100-ketel |  |  | ketel HR107-ketel |  |  | ketel HR107-ketel |  |  | elektrische warmtepomp |  |  | elektrische warmtepomp
type ruimteverwarming |  |  |  |  | individueel |  |  | individueel |  |  | individueel |  |  | individueel |  |  | individueel
toestel ruimteverwarming |  |  |  |  | ketel |  |  | ketel |  |  | ketel |  |  | elektrische warmtepomp |  |  | elektrische warmtepomp
ketel/luchtverwarming |  |  |  |  | HR100-ketel |  |  | HR107-ketel |  |  | HR107-ketel
lokale verwarming
Afgiftesysteem |  |  |  |  | radiatoren |  |  | radiatoren |  |  | radiatoren |  |  | radiatoren |  |  | radiatoren
temperatuurniveau |  |  |  |  | 90/70 |  |  | 90/70 |  |  | 55/47 |  |  | 55/47 |  |  | 55/47
type afgiftesysteem |  |  |  |  | radiatoren |  |  | radiatoren |  |  | radiatoren |  |  | radiatoren |  |  | radiatoren
Warmtapwater |  |  |  |  | individueel gas combitoestel met gaskeur HR/CW |  |  | individueel gas combitoestel met gaskeur HR/CW |  |  | individueel gas combitoestel met gaskeur HR/CW |  |  | individueel combi warmtepomp |  |  | individueel combi warmtepomp
type tapwaterinstallatie |  |  |  |  | individueel |  |  | individueel |  |  | individueel |  |  | individueel |  |  | individueel
type toestel individiueel |  |  |  |  | gas combitoestel met gaskeur HR/CW |  |  | gas combitoestel met gaskeur HR/CW |  |  | gas combitoestel met gaskeur HR/CW |  |  | combi warmtepomp |  |  | combi warmtepomp
CW-klasse |  |  |  |  | CW3 |  |  | CW3 |  |  | CW3 |  |  | CW3 |  |  | CW3
type toestel met extern vat
type indirect verwarmd vat
douche WTW aanwezig |  |  |  |  | nee |  |  | nee |  |  | nee |  |  | nee |  |  | nee
Zonnestroom |  |  |  |  | geen |  |  | geen |  |  | geen |  |  | geen |  |  | geen
PV cellen aanwezig |  |  |  |  | nee |  |  | nee |  |  | nee |  |  | nee |  |  | nee
PV type |  |  |  |  | - |  |  | - |  |  | - |  |  | - |  |  | -
PV oppervlakte (m2) |  |  |  |  | 0 |  |  | 0 |  |  | 0 |  |  | 0 |  |  | 0
hellingshoek PV (°) |  |  |  |  | - |  |  | - |  |  | - |  |  | - |  |  | -
orientatie PV (°) |  |  |  |  | - |  |  | - |  |  | - |  |  | - |  |  | -
STANDAARD VOOR WONINGISOLATIE
vormfactor (Averlies/Agebruik) (m2/m2) |  |  |  |  | 0.40683 |  |  | 0.40683 |  |  | 0.40683 |  |  | 0.40683 |  |  | 0.40683
standaardwaarde (kWh/m2) |  |  |  |  | 45 |  |  | 45 |  |  | 45 |  |  | 45 |  |  | 45
warmtebehoefte woningen (Q,H,nd) (kWh/m2) |  |  |  |  | 63.2338 |  |  | 63.2338 |  |  | 30.6367 |  |  | 30.6367 |  |  | 14.2444
* Voor de berekeningen is de validatietool 'Rekentool NTA 8800 MWA v220119.xlsm' gebruikt (NTA 8800 V2.0)
tbv tabel met gegevens per voorbeeldwoning in brochure
overig 1992 - 2005 |  |  |  |  | oorspronkelijk |  |  | huidig |  |  | ISO, MECH AFVOER |  |  | ISO, MECH AFVOER, WPe |  |  | ISO, BALANSVENTILATIE, WPe
[8 empty] | op basis van WoON2018 |  |  | besparingspakket 1 |  |  | besparingspakket 2 |  |  | besparingspakket 3
ALGEMEEN
gebruiksoppervlakte (m2) |  | 91.98
gebouwtype |  | meergezinswoning
uitvoeringsvariant |  | tussen op onderste of tussenverdieping
gebouwhoogte (m) |  | 15
vormfactor (verliesoppervlakte/gebruiksoppervlakte) |  | 0.40683
BOUWKUNDIG
begane grondvloer |  | 0 |  | Rc [m2K/W] | - |  |  | - |  |  | - |  |  | - |  |  | -
dichte gevel |  | 18.11 |  | Rc [m2K/W] | 2.5 |  |  | 2.5 |  |  | 2.5 |  |  | 2.5 |  |  | 2.5
hellend dak |  | 0 |  | Rc [m2K/W] | - |  |  | - |  |  | - |  |  | - |  |  | -
plat dak |  | 0 |  | Rc [m2K/W] | - |  |  | - |  |  | - |  |  | - |  |  | -
raam |  | 15.13 |  | U [W/m2K] | 2.9 |  |  | 2.9 |  |  | 1.4 |  |  | 1.4 |  |  | 1.4
deur |  | 4.18 |  | U [W/m2K] | 3.4 |  |  | 3.4 |  |  | 1.4 |  |  | 1.4 |  |  | 1.4
kierdichting (q;v10) |  |  |  |  | forfaitair |  |  | forfaitair |  |  | 0,7 dm3/s.m2 |  |  | 0,7 dm3/s.m2 |  |  | 0,4 dm3/s.m2
INSTALLATIES
ventilatietype |  |  |  |  | natuurlijke toevoer, mechanische afvoer |  |  | natuurlijke toevoer, mechanische afvoer |  |  | natuurlijke toevoer, mechanische afvoer |  |  | natuurlijke toevoer, mechanische afvoer |  |  | volledig mechanisch
ventilatievoorziening |  |  |  |  | C1 standaard |  |  | C1 standaard |  |  | C5a luchtdruk toevoer, CO2 afvoer, zonering |  |  | C5a luchtdruk toevoer, CO2 afvoer, zonering |  |  | decentrale WTW en CO2 sturing
type warmteterugwinning |  |  |  |  | geen warmteterugwinning |  |  | geen warmteterugwinning |  |  | geen warmteterugwinning |  |  | geen warmteterugwinning |  |  | met warmteterugwinning
ruimteverwarming |  |  |  |  | individueel - HR100-ketel |  |  | individueel - HR107-ketel |  |  | individueel - HR107-ketel |  |  | individueel - elektrische warmtepomp |  |  | individueel - elektrische warmtepomp
afgiftesysteem |  |  |  |  | radiatoren |  |  | radiatoren |  |  | radiatoren |  |  | radiatoren |  |  | radiatoren
warmtapwater |  |  |  |  | individueel - gas combitoestel met gaskeur HR/CW |  |  | individueel - gas combitoestel met gaskeur HR/CW |  |  | individueel - gas combitoestel met gaskeur HR/CW |  |  | individueel - combi warmtepomp |  |  | individueel - combi warmtepomp
PV-panelen (m2) |  |  |  |  | 0 |  |  | 0 |  |  | 0 |  |  | 0 |  |  | 0
ENERGIEPRESTATIES NTA 8800
Standaard (kWh/m2) |  |  |  |  | 45 |  |  | 45 |  |  | 45 |  |  | 45 |  |  | 45
Warmtebehoefte verwarming - te toetsen aan standaard (kWh/m2) |  |  |  |  | 63.2338 |  |  | 63.2338 |  |  | 30.6367 |  |  | 30.6367 |  |  | 14.2444

## (med) overig 92-05 tus-vlo (hidden)
Data voorbeeldwoningen 2022 en resultaten berekening met NTA8800*
2022-09-08
kies type data >> | mediaan | voor het pakket HUIDIG zijn uit WoON2018 per Voorbeeldwoning de mediaan van afmetingen, de meest vorkomende isolatiewaarden en het type meest voorkomende installaties meegenomen
TYPE VOORBEELDWONING |  |  |  |  | SELECTEER WONING
voorbeeldwoning |  |  |  |  | overig |  |  | overig |  |  | overig |  |  | overig |  |  | overig
bouwperiode |  |  |  |  | 1992 - 2005 |  |  | 1992 - 2005 |  |  | 1992 - 2005 |  |  | 1992 - 2005 |  |  | 1992 - 2005
subtype |  |  |  |  | tussen vloer |  |  | tussen vloer |  |  | tussen vloer |  |  | tussen vloer |  |  | tussen vloer
ENERGETISCH NIVEAU
pakket maatregelen |  |  |  |  | oorspronkelijk |  | op basis van WoON2018 | huidig |  |  | ISO, MECH AFVOER |  |  | ISO, MECH AFVOER, WPe |  |  | ISO, BALANSVENTILATIE, WPe
code |  |  |  |  | 8671 1 |  |  | 8672 1 |  |  | 8673 1 |  |  | 8674 1 |  |  | 8675 1
ALGEMEEN
gebruiksoppervlakte (m2) |  |  |  |  | 91.98 |  |  | 91.98 |  |  | 91.98 |  |  | 91.98 |  |  | 91.98
aantal bouwlagen |  |  |  |  | 1 |  |  | 1 |  |  | 1 |  |  | 1 |  |  | 1
aantal bouwlagen hele gebouw |  |  |  |  | 6 |  |  | 6 |  |  | 6 |  |  | 6 |  |  | 6
aantal eenheden hele gebouw |  |  |  |  | 1 |  |  | 1 |  |  | 1 |  |  | 1 |  |  | 1
gebouwtype |  |  |  |  | meergezinswoning |  |  | meergezinswoning |  |  | meergezinswoning |  |  | meergezinswoning |  |  | meergezinswoning
uitvoeringsvariant |  |  |  |  | tussen op onderste of tussenverdieping |  |  | tussen op onderste of tussenverdieping |  |  | tussen op onderste of tussenverdieping |  |  | tussen op onderste of tussenverdieping |  |  | tussen op onderste of tussenverdieping
gebouwhoogte (m) |  |  |  |  | 15 |  |  | 15 |  |  | 15 |  |  | 15 |  |  | 15
begrenzing beganegrondvloer |  |  |  |  | kruipruimte |  |  | kruipruimte |  |  | kruipruimte |  |  | kruipruimte |  |  | kruipruimte
BOUWKUNDIG | oriëntatie | begrenzing | oppervlakte | Rc-waarde | U-waarde | oppervlakte | Rc-waarde | U-waarde | oppervlakte | Rc-waarde | U-waarde | oppervlakte | Rc-waarde | U-waarde | oppervlakte | Rc-waarde | U-waarde
| - | - | [m2] | [m2K/W] | [W/m2K] | [m2] | [m2K/W] | [W/m2K] | [m2] | [m2K/W] | [W/m2K] | [m2] | [m2K/W] | [W/m2K] | [m2] | [m2K/W] | [W/m2K]
Begane grondvloer |  |  | 91.98 | 2.5 | 0.36232 | 91.98 | 2.5 | 0.36232 | 91.98 | 3.5 | 0.26596 | 91.98 | 3.5 | 0.26596 | 91.98 | 3.5 | 0.26596
vloer 1 | - | kruipruimte | 91.98 | 2.5 | 0.36232 | 91.98 | 2.5 | 0.36232 | 91.98 | 3.5 | 0.26596 | 91.98 | 3.5 | 0.26596 | 91.98 | 3.5 | 0.26596
vloer 2 | - | - | 0 | - | - | 0 | - | - | 0 | - | - | 0 | - | - | 0 | - | -
vloer 3 | - | - | 0 | - | - | 0 | - | - | 0 | - | - | 0 | - | - | 0 | - | -
vloer 4 | - | - | 0 | - | - | 0 | - | - | 0 | - | - | 0 | - | - | 0 | - | -
Dichte gevel |  |  | 18.11 | 2.5 | 0.37453 | 18.11 | 2.5 | 0.37453 | 18.11 | 2.5 | 0.37453 | 18.11 | 2.5 | 0.37453 | 18.11 | 2.5 | 0.37453
gevel 1 (voor-/achtergevel) | Oost | buiten | 9.055 | 2.5 | 0.37453 | 9.055 | 2.5 | 0.37453 | 9.055 | 2.5 | 0.37453 | 9.055 | 2.5 | 0.37453 | 9.055 | 2.5 | 0.37453
gevel 2 (voor-/achtergevel) | West | buiten | 9.055 | 2.5 | 0.37453 | 9.055 | 2.5 | 0.37453 | 9.055 | 2.5 | 0.37453 | 9.055 | 2.5 | 0.37453 | 9.055 | 2.5 | 0.37453
gevel 3 (zijgevel) | Oost | buiten | 0 | - | - | 0 | - | - | 0 | - | - | 0 | - | - | 0 | - | -
gevel 4 (zijgevel) | West | buiten | 0 | - | - | 0 | - | - | 0 | - | - | 0 | - | - | 0 | - | -
Hellend / plat dak |  |  | 0 | - | - | 0 | - | - | 0 | - | - | 0 | - | - | 0 | - | -
dak 1 (hellend) | West | buiten | 0 | - | - | 0 | - | - | 0 | - | - | 0 | - | - | 0 | - | -
dak 2 (hellend) | Oost | buiten | 0 | - | - | 0 | - | - | 0 | - | - | 0 | - | - | 0 | - | -
dak 3 (plat) | - | buiten | 0 | - | - | 0 | - | - | 0 | - | - | 0 | - | - | 0 | - | -
dak 4 (plat) | - | buiten | 0 | - | - | 0 | - | - | 0 | - | - | 0 | - | - | 0 | - | -
Ramen |  |  | 15.13 |  | 2.9 | 15.13 |  | 2.9 | 15.13 |  | 1.4 | 15.13 |  | 1.4 | 15.13 |  | 1.4
raam 1 | Noord | buiten | 1.8913 |  | 2.9 | 1.8913 |  | 2.9 | 1.8913 |  | 1.4 | 1.8913 |  | 1.4 | 1.8913 |  | 1.4
raam 2 | Oost | buiten | 1.8913 |  | 2.9 | 1.8913 |  | 2.9 | 1.8913 |  | 1.4 | 1.8913 |  | 1.4 | 1.8913 |  | 1.4
raam 3 | Zuid | buiten | 1.8913 |  | 2.9 | 1.8913 |  | 2.9 | 1.8913 |  | 1.4 | 1.8913 |  | 1.4 | 1.8913 |  | 1.4
raam 4 | West | buiten | 1.8913 |  | 2.9 | 1.8913 |  | 2.9 | 1.8913 |  | 1.4 | 1.8913 |  | 1.4 | 1.8913 |  | 1.4
raam 5 | Noord | buiten | 1.8913 |  | 2.9 | 1.8913 |  | 2.9 | 1.8913 |  | 1.4 | 1.8913 |  | 1.4 | 1.8913 |  | 1.4
raam 6 | Oost | buiten | 1.8913 |  | 2.9 | 1.8913 |  | 2.9 | 1.8913 |  | 1.4 | 1.8913 |  | 1.4 | 1.8913 |  | 1.4
raam 7 | Zuid | buiten | 1.8913 |  | 2.9 | 1.8913 |  | 2.9 | 1.8913 |  | 1.4 | 1.8913 |  | 1.4 | 1.8913 |  | 1.4
raam 8 | West | buiten | 1.8913 |  | 2.9 | 1.8913 |  | 2.9 | 1.8913 |  | 1.4 | 1.8913 |  | 1.4 | 1.8913 |  | 1.4
Deuren |  |  | 4.18 |  | 3.4 | 4.18 |  | 3.4 | 4.18 |  | 1.4 | 4.18 |  | 1.4 | 4.18 |  | 1.4
deur 1 | Oost | buiten | 2.09 |  | 3.4 | 2.09 |  | 3.4 | 2.09 |  | 1.4 | 2.09 |  | 1.4 | 2.09 |  | 1.4
deur 2 | West | buiten | 2.09 |  | 3.4 | 2.09 |  | 3.4 | 2.09 |  | 1.4 | 2.09 |  | 1.4 | 2.09 |  | 1.4
INSTALLATIES
Ventilatie |  |  |  |  | natuurlijke toevoer, mechanische afvoer |  |  | natuurlijke toevoer, mechanische afvoer |  |  | natuurlijke toevoer, mechanische afvoer |  |  | natuurlijke toevoer, mechanische afvoer |  |  | volledig mechanisch
ventilatietype |  |  |  |  | natuurlijke toevoer, mechanische afvoer |  |  | natuurlijke toevoer, mechanische afvoer |  |  | natuurlijke toevoer, mechanische afvoer |  |  | natuurlijke toevoer, mechanische afvoer |  |  | volledig mechanisch
ventilatievoorziening |  |  |  |  | C1 standaard |  |  | C1 standaard |  |  | C5a luchtdruk toevoer, CO2 afvoer, zonering |  |  | C5a luchtdruk toevoer, CO2 afvoer, zonering |  |  | decentrale WTW en CO2 sturing
type warmteterugwinning |  |  |  |  | geen warmteterugwinning |  |  | geen warmteterugwinning |  |  | geen warmteterugwinning |  |  | geen warmteterugwinning |  |  | met warmteterugwinning
kierdichting (q;v10) |  |  |  |  | forfaitair |  |  | forfaitair |  |  | 0,7 dm3/s.m2 |  |  | 0,7 dm3/s.m2 |  |  | 0,4 dm3/s.m2
Ruimteverwarming |  |  |  |  | ketel HR100-ketel |  |  | ketel HR107-ketel |  |  | ketel HR107-ketel |  |  | elektrische warmtepomp |  |  | elektrische warmtepomp
type ruimteverwarming |  |  |  |  | individueel |  |  | individueel |  |  | individueel |  |  | individueel |  |  | individueel
toestel ruimteverwarming |  |  |  |  | ketel |  |  | ketel |  |  | ketel |  |  | elektrische warmtepomp |  |  | elektrische warmtepomp
ketel/luchtverwarming |  |  |  |  | HR100-ketel |  |  | HR107-ketel |  |  | HR107-ketel
lokale verwarming
Afgiftesysteem |  |  |  |  | radiatoren |  |  | radiatoren |  |  | radiatoren |  |  | radiatoren |  |  | radiatoren
temperatuurniveau |  |  |  |  | 90/70 |  |  | 90/70 |  |  | 55/47 |  |  | 55/47 |  |  | 55/47
type afgiftesysteem |  |  |  |  | radiatoren |  |  | radiatoren |  |  | radiatoren |  |  | radiatoren |  |  | radiatoren
Warmtapwater |  |  |  |  | individueel gas combitoestel met gaskeur HR/CW |  |  | individueel gas combitoestel met gaskeur HR/CW |  |  | individueel gas combitoestel met gaskeur HR/CW |  |  | individueel combi warmtepomp |  |  | individueel combi warmtepomp
type tapwaterinstallatie |  |  |  |  | individueel |  |  | individueel |  |  | individueel |  |  | individueel |  |  | individueel
type toestel individiueel |  |  |  |  | gas combitoestel met gaskeur HR/CW |  |  | gas combitoestel met gaskeur HR/CW |  |  | gas combitoestel met gaskeur HR/CW |  |  | combi warmtepomp |  |  | combi warmtepomp
CW-klasse |  |  |  |  | CW3 |  |  | CW3 |  |  | CW3 |  |  | CW3 |  |  | CW3
type toestel met extern vat
type indirect verwarmd vat
douche WTW aanwezig |  |  |  |  | nee |  |  | nee |  |  | nee |  |  | nee |  |  | nee
Zonnestroom |  |  |  |  | geen |  |  | geen |  |  | geen |  |  | geen |  |  | geen
PV cellen aanwezig |  |  |  |  | nee |  |  | nee |  |  | nee |  |  | nee |  |  | nee
PV type |  |  |  |  | - |  |  | - |  |  | - |  |  | - |  |  | -
PV oppervlakte (m2) |  |  |  |  | 0 |  |  | 0 |  |  | 0 |  |  | 0 |  |  | 0
hellingshoek PV (°) |  |  |  |  | - |  |  | - |  |  | - |  |  | - |  |  | -
orientatie PV (°) |  |  |  |  | - |  |  | - |  |  | - |  |  | - |  |  | -
STANDAARD VOOR WONINGISOLATIE
vormfactor (Averlies/Agebruik) (m2/m2) |  |  |  |  | 1.1068 |  |  | 1.1068 |  |  | 1.1068 |  |  | 1.1068 |  |  | 1.1068
standaardwaarde (kWh/m2) |  |  |  |  | 49.8072 |  |  | 49.8072 |  |  | 49.8072 |  |  | 49.8072 |  |  | 49.8072
warmtebehoefte woningen (Q,H,nd) (kWh/m2) |  |  |  |  | 74.3723 |  |  | 74.3723 |  |  | 40.6088 |  |  | 40.6088 |  |  | 23.4187
* Voor de berekeningen is de validatietool 'Rekentool NTA 8800 MWA v220119.xlsm' gebruikt (NTA 8800 V2.0)
tbv tabel met gegevens per voorbeeldwoning in brochure
overig 1992 - 2005 |  |  |  |  | oorspronkelijk |  |  | huidig |  |  | ISO, MECH AFVOER |  |  | ISO, MECH AFVOER, WPe |  |  | ISO, BALANSVENTILATIE, WPe
[8 empty] | op basis van WoON2018 |  |  | besparingspakket 1 |  |  | besparingspakket 2 |  |  | besparingspakket 3
ALGEMEEN
gebruiksoppervlakte (m2) |  | 91.98
gebouwtype |  | meergezinswoning
uitvoeringsvariant |  | tussen op onderste of tussenverdieping
gebouwhoogte (m) |  | 15
vormfactor (verliesoppervlakte/gebruiksoppervlakte) |  | 1.1068
BOUWKUNDIG
begane grondvloer |  | 91.98 |  | Rc [m2K/W] | 2.5 |  |  | 2.5 |  |  | 3.5 |  |  | 3.5 |  |  | 3.5
dichte gevel |  | 18.11 |  | Rc [m2K/W] | 2.5 |  |  | 2.5 |  |  | 2.5 |  |  | 2.5 |  |  | 2.5
hellend dak |  | 0 |  | Rc [m2K/W] | - |  |  | - |  |  | - |  |  | - |  |  | -
plat dak |  | 0 |  | Rc [m2K/W] | - |  |  | - |  |  | - |  |  | - |  |  | -
raam |  | 15.13 |  | U [W/m2K] | 2.9 |  |  | 2.9 |  |  | 1.4 |  |  | 1.4 |  |  | 1.4
deur |  | 4.18 |  | U [W/m2K] | 3.4 |  |  | 3.4 |  |  | 1.4 |  |  | 1.4 |  |  | 1.4
kierdichting (q;v10) |  |  |  |  | forfaitair |  |  | forfaitair |  |  | 0,7 dm3/s.m2 |  |  | 0,7 dm3/s.m2 |  |  | 0,4 dm3/s.m2
INSTALLATIES
ventilatietype |  |  |  |  | natuurlijke toevoer, mechanische afvoer |  |  | natuurlijke toevoer, mechanische afvoer |  |  | natuurlijke toevoer, mechanische afvoer |  |  | natuurlijke toevoer, mechanische afvoer |  |  | volledig mechanisch
ventilatievoorziening |  |  |  |  | C1 standaard |  |  | C1 standaard |  |  | C5a luchtdruk toevoer, CO2 afvoer, zonering |  |  | C5a luchtdruk toevoer, CO2 afvoer, zonering |  |  | decentrale WTW en CO2 sturing
type warmteterugwinning |  |  |  |  | geen warmteterugwinning |  |  | geen warmteterugwinning |  |  | geen warmteterugwinning |  |  | geen warmteterugwinning |  |  | met warmteterugwinning
ruimteverwarming |  |  |  |  | individueel - HR100-ketel |  |  | individueel - HR107-ketel |  |  | individueel - HR107-ketel |  |  | individueel - elektrische warmtepomp |  |  | individueel - elektrische warmtepomp
afgiftesysteem |  |  |  |  | radiatoren |  |  | radiatoren |  |  | radiatoren |  |  | radiatoren |  |  | radiatoren
warmtapwater |  |  |  |  | individueel - gas combitoestel met gaskeur HR/CW |  |  | individueel - gas combitoestel met gaskeur HR/CW |  |  | individueel - gas combitoestel met gaskeur HR/CW |  |  | individueel - combi warmtepomp |  |  | individueel - combi warmtepomp
PV-panelen (m2) |  |  |  |  | 0 |  |  | 0 |  |  | 0 |  |  | 0 |  |  | 0
ENERGIEPRESTATIES NTA 8800
Standaard (kWh/m2) |  |  |  |  | 49.8072 |  |  | 49.8072 |  |  | 49.8072 |  |  | 49.8072 |  |  | 49.8072
Warmtebehoefte verwarming - te toetsen aan standaard (kWh/m2) |  |  |  |  | 74.3723 |  |  | 74.3723 |  |  | 40.6088 |  |  | 40.6088 |  |  | 23.4187

## (med) overig 92-05 tus-dak (hidden)
Data voorbeeldwoningen 2022 en resultaten berekening met NTA8800*
2022-09-08
kies type data >> | mediaan | voor het pakket HUIDIG zijn uit WoON2018 per Voorbeeldwoning de mediaan van afmetingen, de meest vorkomende isolatiewaarden en het type meest voorkomende installaties meegenomen
TYPE VOORBEELDWONING |  |  |  |  | SELECTEER WONING
voorbeeldwoning |  |  |  |  | overig |  |  | overig |  |  | overig |  |  | overig |  |  | overig
bouwperiode |  |  |  |  | 1992 - 2005 |  |  | 1992 - 2005 |  |  | 1992 - 2005 |  |  | 1992 - 2005 |  |  | 1992 - 2005
subtype |  |  |  |  | tussen dak |  |  | tussen dak |  |  | tussen dak |  |  | tussen dak |  |  | tussen dak
ENERGETISCH NIVEAU
pakket maatregelen |  |  |  |  | oorspronkelijk |  | op basis van WoON2018 | huidig |  |  | ISO, MECH AFVOER |  |  | ISO, MECH AFVOER, WPe |  |  | ISO, BALANSVENTILATIE, WPe
code |  |  |  |  | 8681 1 |  |  | 8682 1 |  |  | 8683 1 |  |  | 8684 1 |  |  | 8685 1
ALGEMEEN
gebruiksoppervlakte (m2) |  |  |  |  | 91.98 |  |  | 91.98 |  |  | 91.98 |  |  | 91.98 |  |  | 91.98
aantal bouwlagen |  |  |  |  | 1 |  |  | 1 |  |  | 1 |  |  | 1 |  |  | 1
aantal bouwlagen hele gebouw |  |  |  |  | 6 |  |  | 6 |  |  | 6 |  |  | 6 |  |  | 6
aantal eenheden hele gebouw |  |  |  |  | 1 |  |  | 1 |  |  | 1 |  |  | 1 |  |  | 1
gebouwtype |  |  |  |  | meergezinswoning |  |  | meergezinswoning |  |  | meergezinswoning |  |  | meergezinswoning |  |  | meergezinswoning
uitvoeringsvariant |  |  |  |  | tussen op bovenste verdieping |  |  | tussen op bovenste verdieping |  |  | tussen op bovenste verdieping |  |  | tussen op bovenste verdieping |  |  | tussen op bovenste verdieping
gebouwhoogte (m) |  |  |  |  | 15 |  |  | 15 |  |  | 15 |  |  | 15 |  |  | 15
begrenzing beganegrondvloer |  |  |  |  | nvt |  |  | nvt |  |  | nvt |  |  | nvt |  |  | nvt
BOUWKUNDIG | oriëntatie | begrenzing | oppervlakte | Rc-waarde | U-waarde | oppervlakte | Rc-waarde | U-waarde | oppervlakte | Rc-waarde | U-waarde | oppervlakte | Rc-waarde | U-waarde | oppervlakte | Rc-waarde | U-waarde
| - | - | [m2] | [m2K/W] | [W/m2K] | [m2] | [m2K/W] | [W/m2K] | [m2] | [m2K/W] | [W/m2K] | [m2] | [m2K/W] | [W/m2K] | [m2] | [m2K/W] | [W/m2K]
Begane grondvloer |  |  | 0 | - | - | 0 | - | - | 0 | - | - | 0 | - | - | 0 | - | -
vloer 1 | - | - | 0 | - | - | 0 | - | - | 0 | - | - | 0 | - | - | 0 | - | -
vloer 2 | - | - | 0 | - | - | 0 | - | - | 0 | - | - | 0 | - | - | 0 | - | -
vloer 3 | - | - | 0 | - | - | 0 | - | - | 0 | - | - | 0 | - | - | 0 | - | -
vloer 4 | - | - | 0 | - | - | 0 | - | - | 0 | - | - | 0 | - | - | 0 | - | -
Dichte gevel |  |  | 18.11 | 2.5 | 0.37453 | 18.11 | 2.5 | 0.37453 | 18.11 | 2.5 | 0.37453 | 18.11 | 2.5 | 0.37453 | 18.11 | 2.5 | 0.37453
gevel 1 (voor-/achtergevel) | Oost | buiten | 9.055 | 2.5 | 0.37453 | 9.055 | 2.5 | 0.37453 | 9.055 | 2.5 | 0.37453 | 9.055 | 2.5 | 0.37453 | 9.055 | 2.5 | 0.37453
gevel 2 (voor-/achtergevel) | West | buiten | 9.055 | 2.5 | 0.37453 | 9.055 | 2.5 | 0.37453 | 9.055 | 2.5 | 0.37453 | 9.055 | 2.5 | 0.37453 | 9.055 | 2.5 | 0.37453
gevel 3 (zijgevel) | Oost | buiten | 0 | - | - | 0 | - | - | 0 | - | - | 0 | - | - | 0 | - | -
gevel 4 (zijgevel) | West | buiten | 0 | - | - | 0 | - | - | 0 | - | - | 0 | - | - | 0 | - | -
Hellend / plat dak |  |  | 91.98 | 2.5 | 0.37453 | 91.98 | 2.5 | 0.37453 | 91.98 | 3.5 | 0.27248 | 91.98 | 3.5 | 0.27248 | 91.98 | 3.5 | 0.27248
dak 1 (hellend) | West | buiten | 0 | - | - | 0 | - | - | 0 | - | - | 0 | - | - | 0 | - | -
dak 2 (hellend) | Oost | buiten | 0 | - | - | 0 | - | - | 0 | - | - | 0 | - | - | 0 | - | -
dak 3 (plat) | - | buiten | 45.99 | 2.5 | 0.37453 | 45.99 | 2.5 | 0.37453 | 45.99 | 3.5 | 0.27248 | 45.99 | 3.5 | 0.27248 | 45.99 | 3.5 | 0.27248
dak 4 (plat) | - | buiten | 45.99 | 2.5 | 0.37453 | 45.99 | 2.5 | 0.37453 | 45.99 | 3.5 | 0.27248 | 45.99 | 3.5 | 0.27248 | 45.99 | 3.5 | 0.27248
Ramen |  |  | 15.13 |  | 2.9 | 15.13 |  | 2.9 | 15.13 |  | 1.4 | 15.13 |  | 1.4 | 15.13 |  | 1.4
raam 1 | Noord | buiten | 1.8913 |  | 2.9 | 1.8913 |  | 2.9 | 1.8913 |  | 1.4 | 1.8913 |  | 1.4 | 1.8913 |  | 1.4
raam 2 | Oost | buiten | 1.8913 |  | 2.9 | 1.8913 |  | 2.9 | 1.8913 |  | 1.4 | 1.8913 |  | 1.4 | 1.8913 |  | 1.4
raam 3 | Zuid | buiten | 1.8913 |  | 2.9 | 1.8913 |  | 2.9 | 1.8913 |  | 1.4 | 1.8913 |  | 1.4 | 1.8913 |  | 1.4
raam 4 | West | buiten | 1.8913 |  | 2.9 | 1.8913 |  | 2.9 | 1.8913 |  | 1.4 | 1.8913 |  | 1.4 | 1.8913 |  | 1.4
raam 5 | Noord | buiten | 1.8913 |  | 2.9 | 1.8913 |  | 2.9 | 1.8913 |  | 1.4 | 1.8913 |  | 1.4 | 1.8913 |  | 1.4
raam 6 | Oost | buiten | 1.8913 |  | 2.9 | 1.8913 |  | 2.9 | 1.8913 |  | 1.4 | 1.8913 |  | 1.4 | 1.8913 |  | 1.4
raam 7 | Zuid | buiten | 1.8913 |  | 2.9 | 1.8913 |  | 2.9 | 1.8913 |  | 1.4 | 1.8913 |  | 1.4 | 1.8913 |  | 1.4
raam 8 | West | buiten | 1.8913 |  | 2.9 | 1.8913 |  | 2.9 | 1.8913 |  | 1.4 | 1.8913 |  | 1.4 | 1.8913 |  | 1.4
Deuren |  |  | 4.18 |  | 3.4 | 4.18 |  | 3.4 | 4.18 |  | 1.4 | 4.18 |  | 1.4 | 4.18 |  | 1.4
deur 1 | Oost | buiten | 2.09 |  | 3.4 | 2.09 |  | 3.4 | 2.09 |  | 1.4 | 2.09 |  | 1.4 | 2.09 |  | 1.4
deur 2 | West | buiten | 2.09 |  | 3.4 | 2.09 |  | 3.4 | 2.09 |  | 1.4 | 2.09 |  | 1.4 | 2.09 |  | 1.4
INSTALLATIES
Ventilatie |  |  |  |  | natuurlijke toevoer, mechanische afvoer |  |  | natuurlijke toevoer, mechanische afvoer |  |  | natuurlijke toevoer, mechanische afvoer |  |  | natuurlijke toevoer, mechanische afvoer |  |  | volledig mechanisch
ventilatietype |  |  |  |  | natuurlijke toevoer, mechanische afvoer |  |  | natuurlijke toevoer, mechanische afvoer |  |  | natuurlijke toevoer, mechanische afvoer |  |  | natuurlijke toevoer, mechanische afvoer |  |  | volledig mechanisch
ventilatievoorziening |  |  |  |  | C1 standaard |  |  | C1 standaard |  |  | C5a luchtdruk toevoer, CO2 afvoer, zonering |  |  | C5a luchtdruk toevoer, CO2 afvoer, zonering |  |  | decentrale WTW en CO2 sturing
type warmteterugwinning |  |  |  |  | geen warmteterugwinning |  |  | geen warmteterugwinning |  |  | geen warmteterugwinning |  |  | geen warmteterugwinning |  |  | met warmteterugwinning
kierdichting (q;v10) |  |  |  |  | forfaitair |  |  | forfaitair |  |  | 0,7 dm3/s.m2 |  |  | 0,7 dm3/s.m2 |  |  | 0,4 dm3/s.m2
Ruimteverwarming |  |  |  |  | ketel HR100-ketel |  |  | ketel HR107-ketel |  |  | ketel HR107-ketel |  |  | elektrische warmtepomp |  |  | elektrische warmtepomp
type ruimteverwarming |  |  |  |  | individueel |  |  | individueel |  |  | individueel |  |  | individueel |  |  | individueel
toestel ruimteverwarming |  |  |  |  | ketel |  |  | ketel |  |  | ketel |  |  | elektrische warmtepomp |  |  | elektrische warmtepomp
ketel/luchtverwarming |  |  |  |  | HR100-ketel |  |  | HR107-ketel |  |  | HR107-ketel
lokale verwarming
Afgiftesysteem |  |  |  |  | radiatoren |  |  | radiatoren |  |  | radiatoren |  |  | radiatoren |  |  | radiatoren
temperatuurniveau |  |  |  |  | 90/70 |  |  | 90/70 |  |  | 55/47 |  |  | 55/47 |  |  | 55/47
type afgiftesysteem |  |  |  |  | radiatoren |  |  | radiatoren |  |  | radiatoren |  |  | radiatoren |  |  | radiatoren
Warmtapwater |  |  |  |  | individueel gas combitoestel met gaskeur HR/CW |  |  | individueel gas combitoestel met gaskeur HR/CW |  |  | individueel gas combitoestel met gaskeur HR/CW |  |  | individueel combi warmtepomp |  |  | individueel combi warmtepomp
type tapwaterinstallatie |  |  |  |  | individueel |  |  | individueel |  |  | individueel |  |  | individueel |  |  | individueel
type toestel individiueel |  |  |  |  | gas combitoestel met gaskeur HR/CW |  |  | gas combitoestel met gaskeur HR/CW |  |  | gas combitoestel met gaskeur HR/CW |  |  | combi warmtepomp |  |  | combi warmtepomp
CW-klasse |  |  |  |  | CW3 |  |  | CW3 |  |  | CW3 |  |  | CW3 |  |  | CW3
type toestel met extern vat
type indirect verwarmd vat
douche WTW aanwezig |  |  |  |  | nee |  |  | nee |  |  | nee |  |  | nee |  |  | nee
Zonnestroom |  |  |  |  | geen |  |  | geen |  |  | geen |  |  | geen |  |  | geen
PV cellen aanwezig |  |  |  |  | nee |  |  | nee |  |  | nee |  |  | nee |  |  | nee
PV type |  |  |  |  | - |  |  | - |  |  | - |  |  | - |  |  | -
PV oppervlakte (m2) |  |  |  |  | 0 |  |  | 0 |  |  | 0 |  |  | 0 |  |  | 0
hellingshoek PV (°) |  |  |  |  | - |  |  | - |  |  | - |  |  | - |  |  | -
orientatie PV (°) |  |  |  |  | - |  |  | - |  |  | - |  |  | - |  |  | -
STANDAARD VOOR WONINGISOLATIE
vormfactor (Averlies/Agebruik) (m2/m2) |  |  |  |  | 1.4068 |  |  | 1.4068 |  |  | 1.4068 |  |  | 1.4068 |  |  | 1.4068
standaardwaarde (kWh/m2) |  |  |  |  | 63.3072 |  |  | 63.3072 |  |  | 63.3072 |  |  | 63.3072 |  |  | 63.3072
warmtebehoefte woningen (Q,H,nd) (kWh/m2) |  |  |  |  | 91.0947 |  |  | 91.0947 |  |  | 53.1523 |  |  | 53.1523 |  |  | 35.8664
* Voor de berekeningen is de validatietool 'Rekentool NTA 8800 MWA v220119.xlsm' gebruikt (NTA 8800 V2.0)
tbv tabel met gegevens per voorbeeldwoning in brochure
overig 1992 - 2005 |  |  |  |  | oorspronkelijk |  |  | huidig |  |  | ISO, MECH AFVOER |  |  | ISO, MECH AFVOER, WPe |  |  | ISO, BALANSVENTILATIE, WPe
[8 empty] | op basis van WoON2018 |  |  | besparingspakket 1 |  |  | besparingspakket 2 |  |  | besparingspakket 3
ALGEMEEN
gebruiksoppervlakte (m2) |  | 91.98
gebouwtype |  | meergezinswoning
uitvoeringsvariant |  | tussen op bovenste verdieping
gebouwhoogte (m) |  | 15
vormfactor (verliesoppervlakte/gebruiksoppervlakte) |  | 1.4068
BOUWKUNDIG
begane grondvloer |  | 0 |  | Rc [m2K/W] | - |  |  | - |  |  | - |  |  | - |  |  | -
dichte gevel |  | 18.11 |  | Rc [m2K/W] | 2.5 |  |  | 2.5 |  |  | 2.5 |  |  | 2.5 |  |  | 2.5
hellend dak |  | 0 |  | Rc [m2K/W] | - |  |  | - |  |  | - |  |  | - |  |  | -
plat dak |  | 91.98 |  | Rc [m2K/W] | 2.5 |  |  | 2.5 |  |  | 3.5 |  |  | 3.5 |  |  | 3.5
raam |  | 15.13 |  | U [W/m2K] | 2.9 |  |  | 2.9 |  |  | 1.4 |  |  | 1.4 |  |  | 1.4
deur |  | 4.18 |  | U [W/m2K] | 3.4 |  |  | 3.4 |  |  | 1.4 |  |  | 1.4 |  |  | 1.4
kierdichting (q;v10) |  |  |  |  | forfaitair |  |  | forfaitair |  |  | 0,7 dm3/s.m2 |  |  | 0,7 dm3/s.m2 |  |  | 0,4 dm3/s.m2
INSTALLATIES
ventilatietype |  |  |  |  | natuurlijke toevoer, mechanische afvoer |  |  | natuurlijke toevoer, mechanische afvoer |  |  | natuurlijke toevoer, mechanische afvoer |  |  | natuurlijke toevoer, mechanische afvoer |  |  | volledig mechanisch
ventilatievoorziening |  |  |  |  | C1 standaard |  |  | C1 standaard |  |  | C5a luchtdruk toevoer, CO2 afvoer, zonering |  |  | C5a luchtdruk toevoer, CO2 afvoer, zonering |  |  | decentrale WTW en CO2 sturing
type warmteterugwinning |  |  |  |  | geen warmteterugwinning |  |  | geen warmteterugwinning |  |  | geen warmteterugwinning |  |  | geen warmteterugwinning |  |  | met warmteterugwinning
ruimteverwarming |  |  |  |  | individueel - HR100-ketel |  |  | individueel - HR107-ketel |  |  | individueel - HR107-ketel |  |  | individueel - elektrische warmtepomp |  |  | individueel - elektrische warmtepomp
afgiftesysteem |  |  |  |  | radiatoren |  |  | radiatoren |  |  | radiatoren |  |  | radiatoren |  |  | radiatoren
warmtapwater |  |  |  |  | individueel - gas combitoestel met gaskeur HR/CW |  |  | individueel - gas combitoestel met gaskeur HR/CW |  |  | individueel - gas combitoestel met gaskeur HR/CW |  |  | individueel - combi warmtepomp |  |  | individueel - combi warmtepomp
PV-panelen (m2) |  |  |  |  | 0 |  |  | 0 |  |  | 0 |  |  | 0 |  |  | 0
ENERGIEPRESTATIES NTA 8800
Standaard (kWh/m2) |  |  |  |  | 63.3072 |  |  | 63.3072 |  |  | 63.3072 |  |  | 63.3072 |  |  | 63.3072
Warmtebehoefte verwarming - te toetsen aan standaard (kWh/m2) |  |  |  |  | 91.0947 |  |  | 91.0947 |  |  | 53.1523 |  |  | 53.1523 |  |  | 35.8664

## (med) overig 92-05 tus-dak-vlo (hidden)
Data voorbeeldwoningen 2022 en resultaten berekening met NTA8800*
2022-09-08
kies type data >> | mediaan | voor het pakket HUIDIG zijn uit WoON2018 per Voorbeeldwoning de mediaan van afmetingen, de meest vorkomende isolatiewaarden en het type meest voorkomende installaties meegenomen
TYPE VOORBEELDWONING |  |  |  |  | SELECTEER WONING
voorbeeldwoning |  |  |  |  | overig |  |  | overig |  |  | overig |  |  | overig |  |  | overig
bouwperiode |  |  |  |  | 1992 - 2005 |  |  | 1992 - 2005 |  |  | 1992 - 2005 |  |  | 1992 - 2005 |  |  | 1992 - 2005
subtype |  |  |  |  | tussen dak vloer |  |  | tussen dak vloer |  |  | tussen dak vloer |  |  | tussen dak vloer |  |  | tussen dak vloer
ENERGETISCH NIVEAU
pakket maatregelen |  |  |  |  | oorspronkelijk |  | op basis van WoON2018 | huidig |  |  | ISO, MECH AFVOER |  |  | ISO, MECH AFVOER, WPe |  |  | ISO, BALANSVENTILATIE, WPe
code |  |  |  |  | 8691 1 |  |  | 8692 1 |  |  | 8693 1 |  |  | 8694 1 |  |  | 8695 1
ALGEMEEN
gebruiksoppervlakte (m2) |  |  |  |  | 91.98 |  |  | 91.98 |  |  | 91.98 |  |  | 91.98 |  |  | 91.98
aantal bouwlagen |  |  |  |  | 1 |  |  | 1 |  |  | 1 |  |  | 1 |  |  | 1
aantal bouwlagen hele gebouw |  |  |  |  | 6 |  |  | 6 |  |  | 6 |  |  | 6 |  |  | 6
aantal eenheden hele gebouw |  |  |  |  | 1 |  |  | 1 |  |  | 1 |  |  | 1 |  |  | 1
gebouwtype |  |  |  |  | meergezinswoning |  |  | meergezinswoning |  |  | meergezinswoning |  |  | meergezinswoning |  |  | meergezinswoning
uitvoeringsvariant |  |  |  |  | tussen |  |  | tussen |  |  | tussen |  |  | tussen |  |  | tussen
gebouwhoogte (m) |  |  |  |  | 15 |  |  | 15 |  |  | 15 |  |  | 15 |  |  | 15
begrenzing beganegrondvloer |  |  |  |  | kruipruimte |  |  | kruipruimte |  |  | kruipruimte |  |  | kruipruimte |  |  | kruipruimte
BOUWKUNDIG | oriëntatie | begrenzing | oppervlakte | Rc-waarde | U-waarde | oppervlakte | Rc-waarde | U-waarde | oppervlakte | Rc-waarde | U-waarde | oppervlakte | Rc-waarde | U-waarde | oppervlakte | Rc-waarde | U-waarde
| - | - | [m2] | [m2K/W] | [W/m2K] | [m2] | [m2K/W] | [W/m2K] | [m2] | [m2K/W] | [W/m2K] | [m2] | [m2K/W] | [W/m2K] | [m2] | [m2K/W] | [W/m2K]
Begane grondvloer |  |  | 91.98 | 2.5 | 0.36232 | 91.98 | 2.5 | 0.36232 | 91.98 | 3.5 | 0.26596 | 91.98 | 3.5 | 0.26596 | 91.98 | 3.5 | 0.26596
vloer 1 | - | kruipruimte | 91.98 | 2.5 | 0.36232 | 91.98 | 2.5 | 0.36232 | 91.98 | 3.5 | 0.26596 | 91.98 | 3.5 | 0.26596 | 91.98 | 3.5 | 0.26596
vloer 2 | - | - | 0 | - | - | 0 | - | - | 0 | - | - | 0 | - | - | 0 | - | -
vloer 3 | - | - | 0 | - | - | 0 | - | - | 0 | - | - | 0 | - | - | 0 | - | -
vloer 4 | - | - | 0 | - | - | 0 | - | - | 0 | - | - | 0 | - | - | 0 | - | -
Dichte gevel |  |  | 18.11 | 2.5 | 0.37453 | 18.11 | 2.5 | 0.37453 | 18.11 | 2.5 | 0.37453 | 18.11 | 2.5 | 0.37453 | 18.11 | 2.5 | 0.37453
gevel 1 (voor-/achtergevel) | Oost | buiten | 9.055 | 2.5 | 0.37453 | 9.055 | 2.5 | 0.37453 | 9.055 | 2.5 | 0.37453 | 9.055 | 2.5 | 0.37453 | 9.055 | 2.5 | 0.37453
gevel 2 (voor-/achtergevel) | West | buiten | 9.055 | 2.5 | 0.37453 | 9.055 | 2.5 | 0.37453 | 9.055 | 2.5 | 0.37453 | 9.055 | 2.5 | 0.37453 | 9.055 | 2.5 | 0.37453
gevel 3 (zijgevel) | Oost | buiten | 0 | - | - | 0 | - | - | 0 | - | - | 0 | - | - | 0 | - | -
gevel 4 (zijgevel) | West | buiten | 0 | - | - | 0 | - | - | 0 | - | - | 0 | - | - | 0 | - | -
Hellend / plat dak |  |  | 91.98 | 2.5 | 0.37453 | 91.98 | 2.5 | 0.37453 | 91.98 | 3.5 | 0.27248 | 91.98 | 3.5 | 0.27248 | 91.98 | 3.5 | 0.27248
dak 1 (hellend) | West | buiten | 0 | - | - | 0 | - | - | 0 | - | - | 0 | - | - | 0 | - | -
dak 2 (hellend) | Oost | buiten | 0 | - | - | 0 | - | - | 0 | - | - | 0 | - | - | 0 | - | -
dak 3 (plat) | - | buiten | 45.99 | 2.5 | 0.37453 | 45.99 | 2.5 | 0.37453 | 45.99 | 3.5 | 0.27248 | 45.99 | 3.5 | 0.27248 | 45.99 | 3.5 | 0.27248
dak 4 (plat) | - | buiten | 45.99 | 2.5 | 0.37453 | 45.99 | 2.5 | 0.37453 | 45.99 | 3.5 | 0.27248 | 45.99 | 3.5 | 0.27248 | 45.99 | 3.5 | 0.27248
Ramen |  |  | 15.13 |  | 2.9 | 15.13 |  | 2.9 | 15.13 |  | 1.4 | 15.13 |  | 1.4 | 15.13 |  | 1.4
raam 1 | Noord | buiten | 1.8913 |  | 2.9 | 1.8913 |  | 2.9 | 1.8913 |  | 1.4 | 1.8913 |  | 1.4 | 1.8913 |  | 1.4
raam 2 | Oost | buiten | 1.8913 |  | 2.9 | 1.8913 |  | 2.9 | 1.8913 |  | 1.4 | 1.8913 |  | 1.4 | 1.8913 |  | 1.4
raam 3 | Zuid | buiten | 1.8913 |  | 2.9 | 1.8913 |  | 2.9 | 1.8913 |  | 1.4 | 1.8913 |  | 1.4 | 1.8913 |  | 1.4
raam 4 | West | buiten | 1.8913 |  | 2.9 | 1.8913 |  | 2.9 | 1.8913 |  | 1.4 | 1.8913 |  | 1.4 | 1.8913 |  | 1.4
raam 5 | Noord | buiten | 1.8913 |  | 2.9 | 1.8913 |  | 2.9 | 1.8913 |  | 1.4 | 1.8913 |  | 1.4 | 1.8913 |  | 1.4
raam 6 | Oost | buiten | 1.8913 |  | 2.9 | 1.8913 |  | 2.9 | 1.8913 |  | 1.4 | 1.8913 |  | 1.4 | 1.8913 |  | 1.4
raam 7 | Zuid | buiten | 1.8913 |  | 2.9 | 1.8913 |  | 2.9 | 1.8913 |  | 1.4 | 1.8913 |  | 1.4 | 1.8913 |  | 1.4
raam 8 | West | buiten | 1.8913 |  | 2.9 | 1.8913 |  | 2.9 | 1.8913 |  | 1.4 | 1.8913 |  | 1.4 | 1.8913 |  | 1.4
Deuren |  |  | 4.18 |  | 3.4 | 4.18 |  | 3.4 | 4.18 |  | 1.4 | 4.18 |  | 1.4 | 4.18 |  | 1.4
deur 1 | Oost | buiten | 2.09 |  | 3.4 | 2.09 |  | 3.4 | 2.09 |  | 1.4 | 2.09 |  | 1.4 | 2.09 |  | 1.4
deur 2 | West | buiten | 2.09 |  | 3.4 | 2.09 |  | 3.4 | 2.09 |  | 1.4 | 2.09 |  | 1.4 | 2.09 |  | 1.4
INSTALLATIES
Ventilatie |  |  |  |  | natuurlijke toevoer, mechanische afvoer |  |  | natuurlijke toevoer, mechanische afvoer |  |  | natuurlijke toevoer, mechanische afvoer |  |  | natuurlijke toevoer, mechanische afvoer |  |  | volledig mechanisch
ventilatietype |  |  |  |  | natuurlijke toevoer, mechanische afvoer |  |  | natuurlijke toevoer, mechanische afvoer |  |  | natuurlijke toevoer, mechanische afvoer |  |  | natuurlijke toevoer, mechanische afvoer |  |  | volledig mechanisch
ventilatievoorziening |  |  |  |  | C1 standaard |  |  | C1 standaard |  |  | C5a luchtdruk toevoer, CO2 afvoer, zonering |  |  | C5a luchtdruk toevoer, CO2 afvoer, zonering |  |  | decentrale WTW en CO2 sturing
type warmteterugwinning |  |  |  |  | geen warmteterugwinning |  |  | geen warmteterugwinning |  |  | geen warmteterugwinning |  |  | geen warmteterugwinning |  |  | met warmteterugwinning
kierdichting (q;v10) |  |  |  |  | forfaitair |  |  | forfaitair |  |  | 0,7 dm3/s.m2 |  |  | 0,7 dm3/s.m2 |  |  | 0,4 dm3/s.m2
Ruimteverwarming |  |  |  |  | ketel HR100-ketel |  |  | ketel HR107-ketel |  |  | ketel HR107-ketel |  |  | elektrische warmtepomp |  |  | elektrische warmtepomp
type ruimteverwarming |  |  |  |  | individueel |  |  | individueel |  |  | individueel |  |  | individueel |  |  | individueel
toestel ruimteverwarming |  |  |  |  | ketel |  |  | ketel |  |  | ketel |  |  | elektrische warmtepomp |  |  | elektrische warmtepomp
ketel/luchtverwarming |  |  |  |  | HR100-ketel |  |  | HR107-ketel |  |  | HR107-ketel
lokale verwarming
Afgiftesysteem |  |  |  |  | radiatoren |  |  | radiatoren |  |  | radiatoren |  |  | radiatoren |  |  | radiatoren
temperatuurniveau |  |  |  |  | 90/70 |  |  | 90/70 |  |  | 55/47 |  |  | 55/47 |  |  | 55/47
type afgiftesysteem |  |  |  |  | radiatoren |  |  | radiatoren |  |  | radiatoren |  |  | radiatoren |  |  | radiatoren
Warmtapwater |  |  |  |  | individueel gas combitoestel met gaskeur HR/CW |  |  | individueel gas combitoestel met gaskeur HR/CW |  |  | individueel gas combitoestel met gaskeur HR/CW |  |  | individueel combi warmtepomp |  |  | individueel combi warmtepomp
type tapwaterinstallatie |  |  |  |  | individueel |  |  | individueel |  |  | individueel |  |  | individueel |  |  | individueel
type toestel individiueel |  |  |  |  | gas combitoestel met gaskeur HR/CW |  |  | gas combitoestel met gaskeur HR/CW |  |  | gas combitoestel met gaskeur HR/CW |  |  | combi warmtepomp |  |  | combi warmtepomp
CW-klasse |  |  |  |  | CW3 |  |  | CW3 |  |  | CW3 |  |  | CW3 |  |  | CW3
type toestel met extern vat
type indirect verwarmd vat
douche WTW aanwezig |  |  |  |  | nee |  |  | nee |  |  | nee |  |  | nee |  |  | nee
Zonnestroom |  |  |  |  | geen |  |  | geen |  |  | geen |  |  | geen |  |  | geen
PV cellen aanwezig |  |  |  |  | nee |  |  | nee |  |  | nee |  |  | nee |  |  | nee
PV type |  |  |  |  | - |  |  | - |  |  | - |  |  | - |  |  | -
PV oppervlakte (m2) |  |  |  |  | 0 |  |  | 0 |  |  | 0 |  |  | 0 |  |  | 0
hellingshoek PV (°) |  |  |  |  | - |  |  | - |  |  | - |  |  | - |  |  | -
orientatie PV (°) |  |  |  |  | - |  |  | - |  |  | - |  |  | - |  |  | -
STANDAARD VOOR WONINGISOLATIE
vormfactor (Averlies/Agebruik) (m2/m2) |  |  |  |  | 2.1068 |  |  | 2.1068 |  |  | 2.1068 |  |  | 2.1068 |  |  | 2.1068
standaardwaarde (kWh/m2) |  |  |  |  | 94.8072 |  |  | 94.8072 |  |  | 94.8072 |  |  | 94.8072 |  |  | 94.8072
warmtebehoefte woningen (Q,H,nd) (kWh/m2) |  |  |  |  | 104.503 |  |  | 104.503 |  |  | 63.1493 |  |  | 63.1493 |  |  | 45.8014
* Voor de berekeningen is de validatietool 'Rekentool NTA 8800 MWA v220119.xlsm' gebruikt (NTA 8800 V2.0)
tbv tabel met gegevens per voorbeeldwoning in brochure
overig 1992 - 2005 |  |  |  |  | oorspronkelijk |  |  | huidig |  |  | ISO, MECH AFVOER |  |  | ISO, MECH AFVOER, WPe |  |  | ISO, BALANSVENTILATIE, WPe
[8 empty] | op basis van WoON2018 |  |  | besparingspakket 1 |  |  | besparingspakket 2 |  |  | besparingspakket 3
ALGEMEEN
gebruiksoppervlakte (m2) |  | 91.98
gebouwtype |  | meergezinswoning
uitvoeringsvariant |  | tussen
gebouwhoogte (m) |  | 15
vormfactor (verliesoppervlakte/gebruiksoppervlakte) |  | 2.1068
BOUWKUNDIG
begane grondvloer |  | 91.98 |  | Rc [m2K/W] | 2.5 |  |  | 2.5 |  |  | 3.5 |  |  | 3.5 |  |  | 3.5
dichte gevel |  | 18.11 |  | Rc [m2K/W] | 2.5 |  |  | 2.5 |  |  | 2.5 |  |  | 2.5 |  |  | 2.5
hellend dak |  | 0 |  | Rc [m2K/W] | - |  |  | - |  |  | - |  |  | - |  |  | -
plat dak |  | 91.98 |  | Rc [m2K/W] | 2.5 |  |  | 2.5 |  |  | 3.5 |  |  | 3.5 |  |  | 3.5
raam |  | 15.13 |  | U [W/m2K] | 2.9 |  |  | 2.9 |  |  | 1.4 |  |  | 1.4 |  |  | 1.4
deur |  | 4.18 |  | U [W/m2K] | 3.4 |  |  | 3.4 |  |  | 1.4 |  |  | 1.4 |  |  | 1.4
kierdichting (q;v10) |  |  |  |  | forfaitair |  |  | forfaitair |  |  | 0,7 dm3/s.m2 |  |  | 0,7 dm3/s.m2 |  |  | 0,4 dm3/s.m2
INSTALLATIES
ventilatietype |  |  |  |  | natuurlijke toevoer, mechanische afvoer |  |  | natuurlijke toevoer, mechanische afvoer |  |  | natuurlijke toevoer, mechanische afvoer |  |  | natuurlijke toevoer, mechanische afvoer |  |  | volledig mechanisch
ventilatievoorziening |  |  |  |  | C1 standaard |  |  | C1 standaard |  |  | C5a luchtdruk toevoer, CO2 afvoer, zonering |  |  | C5a luchtdruk toevoer, CO2 afvoer, zonering |  |  | decentrale WTW en CO2 sturing
type warmteterugwinning |  |  |  |  | geen warmteterugwinning |  |  | geen warmteterugwinning |  |  | geen warmteterugwinning |  |  | geen warmteterugwinning |  |  | met warmteterugwinning
ruimteverwarming |  |  |  |  | individueel - HR100-ketel |  |  | individueel - HR107-ketel |  |  | individueel - HR107-ketel |  |  | individueel - elektrische warmtepomp |  |  | individueel - elektrische warmtepomp
afgiftesysteem |  |  |  |  | radiatoren |  |  | radiatoren |  |  | radiatoren |  |  | radiatoren |  |  | radiatoren
warmtapwater |  |  |  |  | individueel - gas combitoestel met gaskeur HR/CW |  |  | individueel - gas combitoestel met gaskeur HR/CW |  |  | individueel - gas combitoestel met gaskeur HR/CW |  |  | individueel - combi warmtepomp |  |  | individueel - combi warmtepomp
PV-panelen (m2) |  |  |  |  | 0 |  |  | 0 |  |  | 0 |  |  | 0 |  |  | 0
ENERGIEPRESTATIES NTA 8800
Standaard (kWh/m2) |  |  |  |  | 94.8072 |  |  | 94.8072 |  |  | 94.8072 |  |  | 94.8072 |  |  | 94.8072
Warmtebehoefte verwarming - te toetsen aan standaard (kWh/m2) |  |  |  |  | 104.503 |  |  | 104.503 |  |  | 63.1493 |  |  | 63.1493 |  |  | 45.8014

## (med) overig 92-05 hoek-mid (hidden)
Data voorbeeldwoningen 2022 en resultaten berekening met NTA8800*
2022-09-08
kies type data >> | mediaan | voor het pakket HUIDIG zijn uit WoON2018 per Voorbeeldwoning de mediaan van afmetingen, de meest vorkomende isolatiewaarden en het type meest voorkomende installaties meegenomen
TYPE VOORBEELDWONING |  |  |  |  | SELECTEER WONING
voorbeeldwoning |  |  |  |  | overig |  |  | overig |  |  | overig |  |  | overig |  |  | overig
bouwperiode |  |  |  |  | 1992 - 2005 |  |  | 1992 - 2005 |  |  | 1992 - 2005 |  |  | 1992 - 2005 |  |  | 1992 - 2005
subtype |  |  |  |  | hoek midden |  |  | hoek midden |  |  | hoek midden |  |  | hoek midden |  |  | hoek midden
ENERGETISCH NIVEAU
pakket maatregelen |  |  |  |  | oorspronkelijk |  | op basis van WoON2018 | huidig |  |  | ISO, MECH AFVOER |  |  | ISO, MECH AFVOER, WPe |  |  | ISO, BALANSVENTILATIE, WPe
code |  |  |  |  | 86101 1 |  |  | 86102 1 |  |  | 86103 1 |  |  | 86104 1 |  |  | 86105 1
ALGEMEEN
gebruiksoppervlakte (m2) |  |  |  |  | 91.98 |  |  | 91.98 |  |  | 91.98 |  |  | 91.98 |  |  | 91.98
aantal bouwlagen |  |  |  |  | 1 |  |  | 1 |  |  | 1 |  |  | 1 |  |  | 1
aantal bouwlagen hele gebouw |  |  |  |  | 6 |  |  | 6 |  |  | 6 |  |  | 6 |  |  | 6
aantal eenheden hele gebouw |  |  |  |  | 1 |  |  | 1 |  |  | 1 |  |  | 1 |  |  | 1
gebouwtype |  |  |  |  | meergezinswoning |  |  | meergezinswoning |  |  | meergezinswoning |  |  | meergezinswoning |  |  | meergezinswoning
uitvoeringsvariant |  |  |  |  | hoek op onderste of tussenverdieping |  |  | hoek op onderste of tussenverdieping |  |  | hoek op onderste of tussenverdieping |  |  | hoek op onderste of tussenverdieping |  |  | hoek op onderste of tussenverdieping
gebouwhoogte (m) |  |  |  |  | 15 |  |  | 15 |  |  | 15 |  |  | 15 |  |  | 15
begrenzing beganegrondvloer |  |  |  |  | nvt |  |  | nvt |  |  | nvt |  |  | nvt |  |  | nvt
BOUWKUNDIG | oriëntatie | begrenzing | oppervlakte | Rc-waarde | U-waarde | oppervlakte | Rc-waarde | U-waarde | oppervlakte | Rc-waarde | U-waarde | oppervlakte | Rc-waarde | U-waarde | oppervlakte | Rc-waarde | U-waarde
| - | - | [m2] | [m2K/W] | [W/m2K] | [m2] | [m2K/W] | [W/m2K] | [m2] | [m2K/W] | [W/m2K] | [m2] | [m2K/W] | [W/m2K] | [m2] | [m2K/W] | [W/m2K]
Begane grondvloer |  |  | 0 | - | - | 0 | - | - | 0 | - | - | 0 | - | - | 0 | - | -
vloer 1 | - | - | 0 | - | - | 0 | - | - | 0 | - | - | 0 | - | - | 0 | - | -
vloer 2 | - | - | 0 | - | - | 0 | - | - | 0 | - | - | 0 | - | - | 0 | - | -
vloer 3 | - | - | 0 | - | - | 0 | - | - | 0 | - | - | 0 | - | - | 0 | - | -
vloer 4 | - | - | 0 | - | - | 0 | - | - | 0 | - | - | 0 | - | - | 0 | - | -
Dichte gevel |  |  | 36.22 | 2.5 | 0.37453 | 36.22 | 2.5 | 0.37453 | 36.22 | 2.5 | 0.37453 | 36.22 | 2.5 | 0.37453 | 36.22 | 2.5 | 0.37453
gevel 1 (voor-/achtergevel) | Oost | buiten | 9.055 | 2.5 | 0.37453 | 9.055 | 2.5 | 0.37453 | 9.055 | 2.5 | 0.37453 | 9.055 | 2.5 | 0.37453 | 9.055 | 2.5 | 0.37453
gevel 2 (voor-/achtergevel) | West | buiten | 9.055 | 2.5 | 0.37453 | 9.055 | 2.5 | 0.37453 | 9.055 | 2.5 | 0.37453 | 9.055 | 2.5 | 0.37453 | 9.055 | 2.5 | 0.37453
gevel 3 (zijgevel) | Oost | buiten | 9.055 | 2.5 | 0.37453 | 9.055 | 2.5 | 0.37453 | 9.055 | 2.5 | 0.37453 | 9.055 | 2.5 | 0.37453 | 9.055 | 2.5 | 0.37453
gevel 4 (zijgevel) | West | buiten | 9.055 | 2.5 | 0.37453 | 9.055 | 2.5 | 0.37453 | 9.055 | 2.5 | 0.37453 | 9.055 | 2.5 | 0.37453 | 9.055 | 2.5 | 0.37453
Hellend / plat dak |  |  | 0 | - | - | 0 | - | - | 0 | - | - | 0 | - | - | 0 | - | -
dak 1 (hellend) | West | buiten | 0 | - | - | 0 | - | - | 0 | - | - | 0 | - | - | 0 | - | -
dak 2 (hellend) | Oost | buiten | 0 | - | - | 0 | - | - | 0 | - | - | 0 | - | - | 0 | - | -
dak 3 (plat) | - | buiten | 0 | - | - | 0 | - | - | 0 | - | - | 0 | - | - | 0 | - | -
dak 4 (plat) | - | buiten | 0 | - | - | 0 | - | - | 0 | - | - | 0 | - | - | 0 | - | -
Ramen |  |  | 16.81 |  | 2.9 | 16.81 |  | 2.9 | 16.81 |  | 1.4 | 16.81 |  | 1.4 | 16.81 |  | 1.4
raam 1 | Noord | buiten | 2.1013 |  | 2.9 | 2.1013 |  | 2.9 | 2.1013 |  | 1.4 | 2.1013 |  | 1.4 | 2.1013 |  | 1.4
raam 2 | Oost | buiten | 2.1013 |  | 2.9 | 2.1013 |  | 2.9 | 2.1013 |  | 1.4 | 2.1013 |  | 1.4 | 2.1013 |  | 1.4
raam 3 | Zuid | buiten | 2.1013 |  | 2.9 | 2.1013 |  | 2.9 | 2.1013 |  | 1.4 | 2.1013 |  | 1.4 | 2.1013 |  | 1.4
raam 4 | West | buiten | 2.1013 |  | 2.9 | 2.1013 |  | 2.9 | 2.1013 |  | 1.4 | 2.1013 |  | 1.4 | 2.1013 |  | 1.4
raam 5 | Noord | buiten | 2.1013 |  | 2.9 | 2.1013 |  | 2.9 | 2.1013 |  | 1.4 | 2.1013 |  | 1.4 | 2.1013 |  | 1.4
raam 6 | Oost | buiten | 2.1013 |  | 2.9 | 2.1013 |  | 2.9 | 2.1013 |  | 1.4 | 2.1013 |  | 1.4 | 2.1013 |  | 1.4
raam 7 | Zuid | buiten | 2.1013 |  | 2.9 | 2.1013 |  | 2.9 | 2.1013 |  | 1.4 | 2.1013 |  | 1.4 | 2.1013 |  | 1.4
raam 8 | West | buiten | 2.1013 |  | 2.9 | 2.1013 |  | 2.9 | 2.1013 |  | 1.4 | 2.1013 |  | 1.4 | 2.1013 |  | 1.4
Deuren |  |  | 4.18 |  | 3.4 | 4.18 |  | 3.4 | 4.18 |  | 1.4 | 4.18 |  | 1.4 | 4.18 |  | 1.4
deur 1 | Oost | buiten | 2.09 |  | 3.4 | 2.09 |  | 3.4 | 2.09 |  | 1.4 | 2.09 |  | 1.4 | 2.09 |  | 1.4
deur 2 | West | buiten | 2.09 |  | 3.4 | 2.09 |  | 3.4 | 2.09 |  | 1.4 | 2.09 |  | 1.4 | 2.09 |  | 1.4
INSTALLATIES
Ventilatie |  |  |  |  | natuurlijke toevoer, mechanische afvoer |  |  | natuurlijke toevoer, mechanische afvoer |  |  | natuurlijke toevoer, mechanische afvoer |  |  | natuurlijke toevoer, mechanische afvoer |  |  | volledig mechanisch
ventilatietype |  |  |  |  | natuurlijke toevoer, mechanische afvoer |  |  | natuurlijke toevoer, mechanische afvoer |  |  | natuurlijke toevoer, mechanische afvoer |  |  | natuurlijke toevoer, mechanische afvoer |  |  | volledig mechanisch
ventilatievoorziening |  |  |  |  | C1 standaard |  |  | C1 standaard |  |  | C5a luchtdruk toevoer, CO2 afvoer, zonering |  |  | C5a luchtdruk toevoer, CO2 afvoer, zonering |  |  | decentrale WTW en CO2 sturing
type warmteterugwinning |  |  |  |  | geen warmteterugwinning |  |  | geen warmteterugwinning |  |  | geen warmteterugwinning |  |  | geen warmteterugwinning |  |  | met warmteterugwinning
kierdichting (q;v10) |  |  |  |  | forfaitair |  |  | forfaitair |  |  | 0,7 dm3/s.m2 |  |  | 0,7 dm3/s.m2 |  |  | 0,4 dm3/s.m2
Ruimteverwarming |  |  |  |  | ketel HR100-ketel |  |  | ketel HR107-ketel |  |  | ketel HR107-ketel |  |  | elektrische warmtepomp |  |  | elektrische warmtepomp
type ruimteverwarming |  |  |  |  | individueel |  |  | individueel |  |  | individueel |  |  | individueel |  |  | individueel
toestel ruimteverwarming |  |  |  |  | ketel |  |  | ketel |  |  | ketel |  |  | elektrische warmtepomp |  |  | elektrische warmtepomp
ketel/luchtverwarming |  |  |  |  | HR100-ketel |  |  | HR107-ketel |  |  | HR107-ketel
lokale verwarming
Afgiftesysteem |  |  |  |  | radiatoren |  |  | radiatoren |  |  | radiatoren |  |  | radiatoren |  |  | radiatoren
temperatuurniveau |  |  |  |  | 90/70 |  |  | 90/70 |  |  | 55/47 |  |  | 55/47 |  |  | 55/47
type afgiftesysteem |  |  |  |  | radiatoren |  |  | radiatoren |  |  | radiatoren |  |  | radiatoren |  |  | radiatoren
Warmtapwater |  |  |  |  | individueel gas combitoestel met gaskeur HR/CW |  |  | individueel gas combitoestel met gaskeur HR/CW |  |  | individueel gas combitoestel met gaskeur HR/CW |  |  | individueel combi warmtepomp |  |  | individueel combi warmtepomp
type tapwaterinstallatie |  |  |  |  | individueel |  |  | individueel |  |  | individueel |  |  | individueel |  |  | individueel
type toestel individiueel |  |  |  |  | gas combitoestel met gaskeur HR/CW |  |  | gas combitoestel met gaskeur HR/CW |  |  | gas combitoestel met gaskeur HR/CW |  |  | combi warmtepomp |  |  | combi warmtepomp
CW-klasse |  |  |  |  | CW3 |  |  | CW3 |  |  | CW3 |  |  | CW3 |  |  | CW3
type toestel met extern vat
type indirect verwarmd vat
douche WTW aanwezig |  |  |  |  | nee |  |  | nee |  |  | nee |  |  | nee |  |  | nee
Zonnestroom |  |  |  |  | geen |  |  | geen |  |  | geen |  |  | geen |  |  | geen
PV cellen aanwezig |  |  |  |  | nee |  |  | nee |  |  | nee |  |  | nee |  |  | nee
PV type |  |  |  |  | - |  |  | - |  |  | - |  |  | - |  |  | -
PV oppervlakte (m2) |  |  |  |  | 0 |  |  | 0 |  |  | 0 |  |  | 0 |  |  | 0
hellingshoek PV (°) |  |  |  |  | - |  |  | - |  |  | - |  |  | - |  |  | -
orientatie PV (°) |  |  |  |  | - |  |  | - |  |  | - |  |  | - |  |  | -
STANDAARD VOOR WONINGISOLATIE
vormfactor (Averlies/Agebruik) (m2/m2) |  |  |  |  | 0.62198 |  |  | 0.62198 |  |  | 0.62198 |  |  | 0.62198 |  |  | 0.62198
standaardwaarde (kWh/m2) |  |  |  |  | 45 |  |  | 45 |  |  | 45 |  |  | 45 |  |  | 45
warmtebehoefte woningen (Q,H,nd) (kWh/m2) |  |  |  |  | 72.3925 |  |  | 72.3925 |  |  | 36.1062 |  |  | 36.1062 |  |  | 19.4665
* Voor de berekeningen is de validatietool 'Rekentool NTA 8800 MWA v220119.xlsm' gebruikt (NTA 8800 V2.0)
tbv tabel met gegevens per voorbeeldwoning in brochure
overig 1992 - 2005 |  |  |  |  | oorspronkelijk |  |  | huidig |  |  | ISO, MECH AFVOER |  |  | ISO, MECH AFVOER, WPe |  |  | ISO, BALANSVENTILATIE, WPe
[8 empty] | op basis van WoON2018 |  |  | besparingspakket 1 |  |  | besparingspakket 2 |  |  | besparingspakket 3
ALGEMEEN
gebruiksoppervlakte (m2) |  | 91.98
gebouwtype |  | meergezinswoning
uitvoeringsvariant |  | hoek op onderste of tussenverdieping
gebouwhoogte (m) |  | 15
vormfactor (verliesoppervlakte/gebruiksoppervlakte) |  | 0.62198
BOUWKUNDIG
begane grondvloer |  | 0 |  | Rc [m2K/W] | - |  |  | - |  |  | - |  |  | - |  |  | -
dichte gevel |  | 36.22 |  | Rc [m2K/W] | 2.5 |  |  | 2.5 |  |  | 2.5 |  |  | 2.5 |  |  | 2.5
hellend dak |  | 0 |  | Rc [m2K/W] | - |  |  | - |  |  | - |  |  | - |  |  | -
plat dak |  | 0 |  | Rc [m2K/W] | - |  |  | - |  |  | - |  |  | - |  |  | -
raam |  | 16.81 |  | U [W/m2K] | 2.9 |  |  | 2.9 |  |  | 1.4 |  |  | 1.4 |  |  | 1.4
deur |  | 4.18 |  | U [W/m2K] | 3.4 |  |  | 3.4 |  |  | 1.4 |  |  | 1.4 |  |  | 1.4
kierdichting (q;v10) |  |  |  |  | forfaitair |  |  | forfaitair |  |  | 0,7 dm3/s.m2 |  |  | 0,7 dm3/s.m2 |  |  | 0,4 dm3/s.m2
INSTALLATIES
ventilatietype |  |  |  |  | natuurlijke toevoer, mechanische afvoer |  |  | natuurlijke toevoer, mechanische afvoer |  |  | natuurlijke toevoer, mechanische afvoer |  |  | natuurlijke toevoer, mechanische afvoer |  |  | volledig mechanisch
ventilatievoorziening |  |  |  |  | C1 standaard |  |  | C1 standaard |  |  | C5a luchtdruk toevoer, CO2 afvoer, zonering |  |  | C5a luchtdruk toevoer, CO2 afvoer, zonering |  |  | decentrale WTW en CO2 sturing
type warmteterugwinning |  |  |  |  | geen warmteterugwinning |  |  | geen warmteterugwinning |  |  | geen warmteterugwinning |  |  | geen warmteterugwinning |  |  | met warmteterugwinning
ruimteverwarming |  |  |  |  | individueel - HR100-ketel |  |  | individueel - HR107-ketel |  |  | individueel - HR107-ketel |  |  | individueel - elektrische warmtepomp |  |  | individueel - elektrische warmtepomp
afgiftesysteem |  |  |  |  | radiatoren |  |  | radiatoren |  |  | radiatoren |  |  | radiatoren |  |  | radiatoren
warmtapwater |  |  |  |  | individueel - gas combitoestel met gaskeur HR/CW |  |  | individueel - gas combitoestel met gaskeur HR/CW |  |  | individueel - gas combitoestel met gaskeur HR/CW |  |  | individueel - combi warmtepomp |  |  | individueel - combi warmtepomp
PV-panelen (m2) |  |  |  |  | 0 |  |  | 0 |  |  | 0 |  |  | 0 |  |  | 0
ENERGIEPRESTATIES NTA 8800
Standaard (kWh/m2) |  |  |  |  | 45 |  |  | 45 |  |  | 45 |  |  | 45 |  |  | 45
Warmtebehoefte verwarming - te toetsen aan standaard (kWh/m2) |  |  |  |  | 72.3925 |  |  | 72.3925 |  |  | 36.1062 |  |  | 36.1062 |  |  | 19.4665

## (med) overig 92-05 hoek-vlo (hidden)
Data voorbeeldwoningen 2022 en resultaten berekening met NTA8800*
2022-09-08
kies type data >> | mediaan | voor het pakket HUIDIG zijn uit WoON2018 per Voorbeeldwoning de mediaan van afmetingen, de meest vorkomende isolatiewaarden en het type meest voorkomende installaties meegenomen
TYPE VOORBEELDWONING |  |  |  |  | SELECTEER WONING
voorbeeldwoning |  |  |  |  | overig |  |  | overig |  |  | overig |  |  | overig |  |  | overig
bouwperiode |  |  |  |  | 1992 - 2005 |  |  | 1992 - 2005 |  |  | 1992 - 2005 |  |  | 1992 - 2005 |  |  | 1992 - 2005
subtype |  |  |  |  | hoek vloer |  |  | hoek vloer |  |  | hoek vloer |  |  | hoek vloer |  |  | hoek vloer
ENERGETISCH NIVEAU
pakket maatregelen |  |  |  |  | oorspronkelijk |  | op basis van WoON2018 | huidig |  |  | ISO, MECH AFVOER |  |  | ISO, MECH AFVOER, WPe |  |  | ISO, BALANSVENTILATIE, WPe
code |  |  |  |  | 86111 1 |  |  | 86112 1 |  |  | 86113 1 |  |  | 86114 1 |  |  | 86115 1
ALGEMEEN
gebruiksoppervlakte (m2) |  |  |  |  | 91.98 |  |  | 91.98 |  |  | 91.98 |  |  | 91.98 |  |  | 91.98
aantal bouwlagen |  |  |  |  | 1 |  |  | 1 |  |  | 1 |  |  | 1 |  |  | 1
aantal bouwlagen hele gebouw |  |  |  |  | 6 |  |  | 6 |  |  | 6 |  |  | 6 |  |  | 6
aantal eenheden hele gebouw |  |  |  |  | 1 |  |  | 1 |  |  | 1 |  |  | 1 |  |  | 1
gebouwtype |  |  |  |  | meergezinswoning |  |  | meergezinswoning |  |  | meergezinswoning |  |  | meergezinswoning |  |  | meergezinswoning
uitvoeringsvariant |  |  |  |  | hoek op onderste of tussenverdieping |  |  | hoek op onderste of tussenverdieping |  |  | hoek op onderste of tussenverdieping |  |  | hoek op onderste of tussenverdieping |  |  | hoek op onderste of tussenverdieping
gebouwhoogte (m) |  |  |  |  | 15 |  |  | 15 |  |  | 15 |  |  | 15 |  |  | 15
begrenzing beganegrondvloer |  |  |  |  | kruipruimte |  |  | kruipruimte |  |  | kruipruimte |  |  | kruipruimte |  |  | kruipruimte
BOUWKUNDIG | oriëntatie | begrenzing | oppervlakte | Rc-waarde | U-waarde | oppervlakte | Rc-waarde | U-waarde | oppervlakte | Rc-waarde | U-waarde | oppervlakte | Rc-waarde | U-waarde | oppervlakte | Rc-waarde | U-waarde
| - | - | [m2] | [m2K/W] | [W/m2K] | [m2] | [m2K/W] | [W/m2K] | [m2] | [m2K/W] | [W/m2K] | [m2] | [m2K/W] | [W/m2K] | [m2] | [m2K/W] | [W/m2K]
Begane grondvloer |  |  | 91.98 | 2.5 | 0.36232 | 91.98 | 2.5 | 0.36232 | 91.98 | 3.5 | 0.26596 | 91.98 | 3.5 | 0.26596 | 91.98 | 3.5 | 0.26596
vloer 1 | - | kruipruimte | 91.98 | 2.5 | 0.36232 | 91.98 | 2.5 | 0.36232 | 91.98 | 3.5 | 0.26596 | 91.98 | 3.5 | 0.26596 | 91.98 | 3.5 | 0.26596
vloer 2 | - | - | 0 | - | - | 0 | - | - | 0 | - | - | 0 | - | - | 0 | - | -
vloer 3 | - | - | 0 | - | - | 0 | - | - | 0 | - | - | 0 | - | - | 0 | - | -
vloer 4 | - | - | 0 | - | - | 0 | - | - | 0 | - | - | 0 | - | - | 0 | - | -
Dichte gevel |  |  | 36.22 | 2.5 | 0.37453 | 36.22 | 2.5 | 0.37453 | 36.22 | 2.5 | 0.37453 | 36.22 | 2.5 | 0.37453 | 36.22 | 2.5 | 0.37453
gevel 1 (voor-/achtergevel) | Oost | buiten | 9.055 | 2.5 | 0.37453 | 9.055 | 2.5 | 0.37453 | 9.055 | 2.5 | 0.37453 | 9.055 | 2.5 | 0.37453 | 9.055 | 2.5 | 0.37453
gevel 2 (voor-/achtergevel) | West | buiten | 9.055 | 2.5 | 0.37453 | 9.055 | 2.5 | 0.37453 | 9.055 | 2.5 | 0.37453 | 9.055 | 2.5 | 0.37453 | 9.055 | 2.5 | 0.37453
gevel 3 (zijgevel) | Oost | buiten | 9.055 | 2.5 | 0.37453 | 9.055 | 2.5 | 0.37453 | 9.055 | 2.5 | 0.37453 | 9.055 | 2.5 | 0.37453 | 9.055 | 2.5 | 0.37453
gevel 4 (zijgevel) | West | buiten | 9.055 | 2.5 | 0.37453 | 9.055 | 2.5 | 0.37453 | 9.055 | 2.5 | 0.37453 | 9.055 | 2.5 | 0.37453 | 9.055 | 2.5 | 0.37453
Hellend / plat dak |  |  | 0 | - | - | 0 | - | - | 0 | - | - | 0 | - | - | 0 | - | -
dak 1 (hellend) | West | buiten | 0 | - | - | 0 | - | - | 0 | - | - | 0 | - | - | 0 | - | -
dak 2 (hellend) | Oost | buiten | 0 | - | - | 0 | - | - | 0 | - | - | 0 | - | - | 0 | - | -
dak 3 (plat) | - | buiten | 0 | - | - | 0 | - | - | 0 | - | - | 0 | - | - | 0 | - | -
dak 4 (plat) | - | buiten | 0 | - | - | 0 | - | - | 0 | - | - | 0 | - | - | 0 | - | -
Ramen |  |  | 16.81 |  | 2.9 | 16.81 |  | 2.9 | 16.81 |  | 1.4 | 16.81 |  | 1.4 | 16.81 |  | 1.4
raam 1 | Noord | buiten | 2.1013 |  | 2.9 | 2.1013 |  | 2.9 | 2.1013 |  | 1.4 | 2.1013 |  | 1.4 | 2.1013 |  | 1.4
raam 2 | Oost | buiten | 2.1013 |  | 2.9 | 2.1013 |  | 2.9 | 2.1013 |  | 1.4 | 2.1013 |  | 1.4 | 2.1013 |  | 1.4
raam 3 | Zuid | buiten | 2.1013 |  | 2.9 | 2.1013 |  | 2.9 | 2.1013 |  | 1.4 | 2.1013 |  | 1.4 | 2.1013 |  | 1.4
raam 4 | West | buiten | 2.1013 |  | 2.9 | 2.1013 |  | 2.9 | 2.1013 |  | 1.4 | 2.1013 |  | 1.4 | 2.1013 |  | 1.4
raam 5 | Noord | buiten | 2.1013 |  | 2.9 | 2.1013 |  | 2.9 | 2.1013 |  | 1.4 | 2.1013 |  | 1.4 | 2.1013 |  | 1.4
raam 6 | Oost | buiten | 2.1013 |  | 2.9 | 2.1013 |  | 2.9 | 2.1013 |  | 1.4 | 2.1013 |  | 1.4 | 2.1013 |  | 1.4
raam 7 | Zuid | buiten | 2.1013 |  | 2.9 | 2.1013 |  | 2.9 | 2.1013 |  | 1.4 | 2.1013 |  | 1.4 | 2.1013 |  | 1.4
raam 8 | West | buiten | 2.1013 |  | 2.9 | 2.1013 |  | 2.9 | 2.1013 |  | 1.4 | 2.1013 |  | 1.4 | 2.1013 |  | 1.4
Deuren |  |  | 4.18 |  | 3.4 | 4.18 |  | 3.4 | 4.18 |  | 1.4 | 4.18 |  | 1.4 | 4.18 |  | 1.4
deur 1 | Oost | buiten | 2.09 |  | 3.4 | 2.09 |  | 3.4 | 2.09 |  | 1.4 | 2.09 |  | 1.4 | 2.09 |  | 1.4
deur 2 | West | buiten | 2.09 |  | 3.4 | 2.09 |  | 3.4 | 2.09 |  | 1.4 | 2.09 |  | 1.4 | 2.09 |  | 1.4
INSTALLATIES
Ventilatie |  |  |  |  | natuurlijke toevoer, mechanische afvoer |  |  | natuurlijke toevoer, mechanische afvoer |  |  | natuurlijke toevoer, mechanische afvoer |  |  | natuurlijke toevoer, mechanische afvoer |  |  | volledig mechanisch
ventilatietype |  |  |  |  | natuurlijke toevoer, mechanische afvoer |  |  | natuurlijke toevoer, mechanische afvoer |  |  | natuurlijke toevoer, mechanische afvoer |  |  | natuurlijke toevoer, mechanische afvoer |  |  | volledig mechanisch
ventilatievoorziening |  |  |  |  | C1 standaard |  |  | C1 standaard |  |  | C5a luchtdruk toevoer, CO2 afvoer, zonering |  |  | C5a luchtdruk toevoer, CO2 afvoer, zonering |  |  | decentrale WTW en CO2 sturing
type warmteterugwinning |  |  |  |  | geen warmteterugwinning |  |  | geen warmteterugwinning |  |  | geen warmteterugwinning |  |  | geen warmteterugwinning |  |  | met warmteterugwinning
kierdichting (q;v10) |  |  |  |  | forfaitair |  |  | forfaitair |  |  | 0,7 dm3/s.m2 |  |  | 0,7 dm3/s.m2 |  |  | 0,4 dm3/s.m2
Ruimteverwarming |  |  |  |  | ketel HR100-ketel |  |  | ketel HR107-ketel |  |  | ketel HR107-ketel |  |  | elektrische warmtepomp |  |  | elektrische warmtepomp
type ruimteverwarming |  |  |  |  | individueel |  |  | individueel |  |  | individueel |  |  | individueel |  |  | individueel
toestel ruimteverwarming |  |  |  |  | ketel |  |  | ketel |  |  | ketel |  |  | elektrische warmtepomp |  |  | elektrische warmtepomp
ketel/luchtverwarming |  |  |  |  | HR100-ketel |  |  | HR107-ketel |  |  | HR107-ketel
lokale verwarming
Afgiftesysteem |  |  |  |  | radiatoren |  |  | radiatoren |  |  | radiatoren |  |  | radiatoren |  |  | radiatoren
temperatuurniveau |  |  |  |  | 90/70 |  |  | 90/70 |  |  | 55/47 |  |  | 55/47 |  |  | 55/47
type afgiftesysteem |  |  |  |  | radiatoren |  |  | radiatoren |  |  | radiatoren |  |  | radiatoren |  |  | radiatoren
Warmtapwater |  |  |  |  | individueel gas combitoestel met gaskeur HR/CW |  |  | individueel gas combitoestel met gaskeur HR/CW |  |  | individueel gas combitoestel met gaskeur HR/CW |  |  | individueel combi warmtepomp |  |  | individueel combi warmtepomp
type tapwaterinstallatie |  |  |  |  | individueel |  |  | individueel |  |  | individueel |  |  | individueel |  |  | individueel
type toestel individiueel |  |  |  |  | gas combitoestel met gaskeur HR/CW |  |  | gas combitoestel met gaskeur HR/CW |  |  | gas combitoestel met gaskeur HR/CW |  |  | combi warmtepomp |  |  | combi warmtepomp
CW-klasse |  |  |  |  | CW3 |  |  | CW3 |  |  | CW3 |  |  | CW3 |  |  | CW3
type toestel met extern vat
type indirect verwarmd vat
douche WTW aanwezig |  |  |  |  | nee |  |  | nee |  |  | nee |  |  | nee |  |  | nee
Zonnestroom |  |  |  |  | geen |  |  | geen |  |  | geen |  |  | geen |  |  | geen
PV cellen aanwezig |  |  |  |  | nee |  |  | nee |  |  | nee |  |  | nee |  |  | nee
PV type |  |  |  |  | - |  |  | - |  |  | - |  |  | - |  |  | -
PV oppervlakte (m2) |  |  |  |  | 0 |  |  | 0 |  |  | 0 |  |  | 0 |  |  | 0
hellingshoek PV (°) |  |  |  |  | - |  |  | - |  |  | - |  |  | - |  |  | -
orientatie PV (°) |  |  |  |  | - |  |  | - |  |  | - |  |  | - |  |  | -
STANDAARD VOOR WONINGISOLATIE
vormfactor (Averlies/Agebruik) (m2/m2) |  |  |  |  | 1.322 |  |  | 1.322 |  |  | 1.322 |  |  | 1.322 |  |  | 1.322
standaardwaarde (kWh/m2) |  |  |  |  | 59.4892 |  |  | 59.4892 |  |  | 59.4892 |  |  | 59.4892 |  |  | 59.4892
warmtebehoefte woningen (Q,H,nd) (kWh/m2) |  |  |  |  | 83.4155 |  |  | 83.4155 |  |  | 45.924 |  |  | 45.924 |  |  | 28.8259
* Voor de berekeningen is de validatietool 'Rekentool NTA 8800 MWA v220119.xlsm' gebruikt (NTA 8800 V2.0)
tbv tabel met gegevens per voorbeeldwoning in brochure
overig 1992 - 2005 |  |  |  |  | oorspronkelijk |  |  | huidig |  |  | ISO, MECH AFVOER |  |  | ISO, MECH AFVOER, WPe |  |  | ISO, BALANSVENTILATIE, WPe
[8 empty] | op basis van WoON2018 |  |  | besparingspakket 1 |  |  | besparingspakket 2 |  |  | besparingspakket 3
ALGEMEEN
gebruiksoppervlakte (m2) |  | 91.98
gebouwtype |  | meergezinswoning
uitvoeringsvariant |  | hoek op onderste of tussenverdieping
gebouwhoogte (m) |  | 15
vormfactor (verliesoppervlakte/gebruiksoppervlakte) |  | 1.322
BOUWKUNDIG
begane grondvloer |  | 91.98 |  | Rc [m2K/W] | 2.5 |  |  | 2.5 |  |  | 3.5 |  |  | 3.5 |  |  | 3.5
dichte gevel |  | 36.22 |  | Rc [m2K/W] | 2.5 |  |  | 2.5 |  |  | 2.5 |  |  | 2.5 |  |  | 2.5
hellend dak |  | 0 |  | Rc [m2K/W] | - |  |  | - |  |  | - |  |  | - |  |  | -
plat dak |  | 0 |  | Rc [m2K/W] | - |  |  | - |  |  | - |  |  | - |  |  | -
raam |  | 16.81 |  | U [W/m2K] | 2.9 |  |  | 2.9 |  |  | 1.4 |  |  | 1.4 |  |  | 1.4
deur |  | 4.18 |  | U [W/m2K] | 3.4 |  |  | 3.4 |  |  | 1.4 |  |  | 1.4 |  |  | 1.4
kierdichting (q;v10) |  |  |  |  | forfaitair |  |  | forfaitair |  |  | 0,7 dm3/s.m2 |  |  | 0,7 dm3/s.m2 |  |  | 0,4 dm3/s.m2
INSTALLATIES
ventilatietype |  |  |  |  | natuurlijke toevoer, mechanische afvoer |  |  | natuurlijke toevoer, mechanische afvoer |  |  | natuurlijke toevoer, mechanische afvoer |  |  | natuurlijke toevoer, mechanische afvoer |  |  | volledig mechanisch
ventilatievoorziening |  |  |  |  | C1 standaard |  |  | C1 standaard |  |  | C5a luchtdruk toevoer, CO2 afvoer, zonering |  |  | C5a luchtdruk toevoer, CO2 afvoer, zonering |  |  | decentrale WTW en CO2 sturing
type warmteterugwinning |  |  |  |  | geen warmteterugwinning |  |  | geen warmteterugwinning |  |  | geen warmteterugwinning |  |  | geen warmteterugwinning |  |  | met warmteterugwinning
ruimteverwarming |  |  |  |  | individueel - HR100-ketel |  |  | individueel - HR107-ketel |  |  | individueel - HR107-ketel |  |  | individueel - elektrische warmtepomp |  |  | individueel - elektrische warmtepomp
afgiftesysteem |  |  |  |  | radiatoren |  |  | radiatoren |  |  | radiatoren |  |  | radiatoren |  |  | radiatoren
warmtapwater |  |  |  |  | individueel - gas combitoestel met gaskeur HR/CW |  |  | individueel - gas combitoestel met gaskeur HR/CW |  |  | individueel - gas combitoestel met gaskeur HR/CW |  |  | individueel - combi warmtepomp |  |  | individueel - combi warmtepomp
PV-panelen (m2) |  |  |  |  | 0 |  |  | 0 |  |  | 0 |  |  | 0 |  |  | 0
ENERGIEPRESTATIES NTA 8800
Standaard (kWh/m2) |  |  |  |  | 59.4892 |  |  | 59.4892 |  |  | 59.4892 |  |  | 59.4892 |  |  | 59.4892
Warmtebehoefte verwarming - te toetsen aan standaard (kWh/m2) |  |  |  |  | 83.4155 |  |  | 83.4155 |  |  | 45.924 |  |  | 45.924 |  |  | 28.8259

## (med) overig 92-05 hoek-dak (hidden)
Data voorbeeldwoningen 2022 en resultaten berekening met NTA8800*
2022-09-08
kies type data >> | mediaan | voor het pakket HUIDIG zijn uit WoON2018 per Voorbeeldwoning de mediaan van afmetingen, de meest vorkomende isolatiewaarden en het type meest voorkomende installaties meegenomen
TYPE VOORBEELDWONING |  |  |  |  | SELECTEER WONING
voorbeeldwoning |  |  |  |  | overig |  |  | overig |  |  | overig |  |  | overig |  |  | overig
bouwperiode |  |  |  |  | 1992 - 2005 |  |  | 1992 - 2005 |  |  | 1992 - 2005 |  |  | 1992 - 2005 |  |  | 1992 - 2005
subtype |  |  |  |  | hoek dak |  |  | hoek dak |  |  | hoek dak |  |  | hoek dak |  |  | hoek dak
ENERGETISCH NIVEAU
pakket maatregelen |  |  |  |  | oorspronkelijk |  | op basis van WoON2018 | huidig |  |  | ISO, MECH AFVOER |  |  | ISO, MECH AFVOER, WPe |  |  | ISO, BALANSVENTILATIE, WPe
code |  |  |  |  | 86121 1 |  |  | 86122 1 |  |  | 86123 1 |  |  | 86124 1 |  |  | 86125 1
ALGEMEEN
gebruiksoppervlakte (m2) |  |  |  |  | 91.98 |  |  | 91.98 |  |  | 91.98 |  |  | 91.98 |  |  | 91.98
aantal bouwlagen |  |  |  |  | 1 |  |  | 1 |  |  | 1 |  |  | 1 |  |  | 1
aantal bouwlagen hele gebouw |  |  |  |  | 6 |  |  | 6 |  |  | 6 |  |  | 6 |  |  | 6
aantal eenheden hele gebouw |  |  |  |  | 1 |  |  | 1 |  |  | 1 |  |  | 1 |  |  | 1
gebouwtype |  |  |  |  | meergezinswoning |  |  | meergezinswoning |  |  | meergezinswoning |  |  | meergezinswoning |  |  | meergezinswoning
uitvoeringsvariant |  |  |  |  | hoek op bovenste verdieping |  |  | hoek op bovenste verdieping |  |  | hoek op bovenste verdieping |  |  | hoek op bovenste verdieping |  |  | hoek op bovenste verdieping
gebouwhoogte (m) |  |  |  |  | 15 |  |  | 15 |  |  | 15 |  |  | 15 |  |  | 15
begrenzing beganegrondvloer |  |  |  |  | nvt |  |  | nvt |  |  | nvt |  |  | nvt |  |  | nvt
BOUWKUNDIG | oriëntatie | begrenzing | oppervlakte | Rc-waarde | U-waarde | oppervlakte | Rc-waarde | U-waarde | oppervlakte | Rc-waarde | U-waarde | oppervlakte | Rc-waarde | U-waarde | oppervlakte | Rc-waarde | U-waarde
| - | - | [m2] | [m2K/W] | [W/m2K] | [m2] | [m2K/W] | [W/m2K] | [m2] | [m2K/W] | [W/m2K] | [m2] | [m2K/W] | [W/m2K] | [m2] | [m2K/W] | [W/m2K]
Begane grondvloer |  |  | 0 | - | - | 0 | - | - | 0 | - | - | 0 | - | - | 0 | - | -
vloer 1 | - | - | 0 | - | - | 0 | - | - | 0 | - | - | 0 | - | - | 0 | - | -
vloer 2 | - | - | 0 | - | - | 0 | - | - | 0 | - | - | 0 | - | - | 0 | - | -
vloer 3 | - | - | 0 | - | - | 0 | - | - | 0 | - | - | 0 | - | - | 0 | - | -
vloer 4 | - | - | 0 | - | - | 0 | - | - | 0 | - | - | 0 | - | - | 0 | - | -
Dichte gevel |  |  | 36.22 | 2.5 | 0.37453 | 36.22 | 2.5 | 0.37453 | 36.22 | 2.5 | 0.37453 | 36.22 | 2.5 | 0.37453 | 36.22 | 2.5 | 0.37453
gevel 1 (voor-/achtergevel) | Oost | buiten | 9.055 | 2.5 | 0.37453 | 9.055 | 2.5 | 0.37453 | 9.055 | 2.5 | 0.37453 | 9.055 | 2.5 | 0.37453 | 9.055 | 2.5 | 0.37453
gevel 2 (voor-/achtergevel) | West | buiten | 9.055 | 2.5 | 0.37453 | 9.055 | 2.5 | 0.37453 | 9.055 | 2.5 | 0.37453 | 9.055 | 2.5 | 0.37453 | 9.055 | 2.5 | 0.37453
gevel 3 (zijgevel) | Oost | buiten | 9.055 | 2.5 | 0.37453 | 9.055 | 2.5 | 0.37453 | 9.055 | 2.5 | 0.37453 | 9.055 | 2.5 | 0.37453 | 9.055 | 2.5 | 0.37453
gevel 4 (zijgevel) | West | buiten | 9.055 | 2.5 | 0.37453 | 9.055 | 2.5 | 0.37453 | 9.055 | 2.5 | 0.37453 | 9.055 | 2.5 | 0.37453 | 9.055 | 2.5 | 0.37453
Hellend / plat dak |  |  | 91.98 | 2.5 | 0.37453 | 91.98 | 2.5 | 0.37453 | 91.98 | 3.5 | 0.27248 | 91.98 | 3.5 | 0.27248 | 91.98 | 3.5 | 0.27248
dak 1 (hellend) | West | buiten | 0 | - | - | 0 | - | - | 0 | - | - | 0 | - | - | 0 | - | -
dak 2 (hellend) | Oost | buiten | 0 | - | - | 0 | - | - | 0 | - | - | 0 | - | - | 0 | - | -
dak 3 (plat) | - | buiten | 45.99 | 2.5 | 0.37453 | 45.99 | 2.5 | 0.37453 | 45.99 | 3.5 | 0.27248 | 45.99 | 3.5 | 0.27248 | 45.99 | 3.5 | 0.27248
dak 4 (plat) | - | buiten | 45.99 | 2.5 | 0.37453 | 45.99 | 2.5 | 0.37453 | 45.99 | 3.5 | 0.27248 | 45.99 | 3.5 | 0.27248 | 45.99 | 3.5 | 0.27248
Ramen |  |  | 16.81 |  | 2.9 | 16.81 |  | 2.9 | 16.81 |  | 1.4 | 16.81 |  | 1.4 | 16.81 |  | 1.4
raam 1 | Noord | buiten | 2.1013 |  | 2.9 | 2.1013 |  | 2.9 | 2.1013 |  | 1.4 | 2.1013 |  | 1.4 | 2.1013 |  | 1.4
raam 2 | Oost | buiten | 2.1013 |  | 2.9 | 2.1013 |  | 2.9 | 2.1013 |  | 1.4 | 2.1013 |  | 1.4 | 2.1013 |  | 1.4
raam 3 | Zuid | buiten | 2.1013 |  | 2.9 | 2.1013 |  | 2.9 | 2.1013 |  | 1.4 | 2.1013 |  | 1.4 | 2.1013 |  | 1.4
raam 4 | West | buiten | 2.1013 |  | 2.9 | 2.1013 |  | 2.9 | 2.1013 |  | 1.4 | 2.1013 |  | 1.4 | 2.1013 |  | 1.4
raam 5 | Noord | buiten | 2.1013 |  | 2.9 | 2.1013 |  | 2.9 | 2.1013 |  | 1.4 | 2.1013 |  | 1.4 | 2.1013 |  | 1.4
raam 6 | Oost | buiten | 2.1013 |  | 2.9 | 2.1013 |  | 2.9 | 2.1013 |  | 1.4 | 2.1013 |  | 1.4 | 2.1013 |  | 1.4
raam 7 | Zuid | buiten | 2.1013 |  | 2.9 | 2.1013 |  | 2.9 | 2.1013 |  | 1.4 | 2.1013 |  | 1.4 | 2.1013 |  | 1.4
raam 8 | West | buiten | 2.1013 |  | 2.9 | 2.1013 |  | 2.9 | 2.1013 |  | 1.4 | 2.1013 |  | 1.4 | 2.1013 |  | 1.4
Deuren |  |  | 4.18 |  | 3.4 | 4.18 |  | 3.4 | 4.18 |  | 1.4 | 4.18 |  | 1.4 | 4.18 |  | 1.4
deur 1 | Oost | buiten | 2.09 |  | 3.4 | 2.09 |  | 3.4 | 2.09 |  | 1.4 | 2.09 |  | 1.4 | 2.09 |  | 1.4
deur 2 | West | buiten | 2.09 |  | 3.4 | 2.09 |  | 3.4 | 2.09 |  | 1.4 | 2.09 |  | 1.4 | 2.09 |  | 1.4
INSTALLATIES
Ventilatie |  |  |  |  | natuurlijke toevoer, mechanische afvoer |  |  | natuurlijke toevoer, mechanische afvoer |  |  | natuurlijke toevoer, mechanische afvoer |  |  | natuurlijke toevoer, mechanische afvoer |  |  | volledig mechanisch
ventilatietype |  |  |  |  | natuurlijke toevoer, mechanische afvoer |  |  | natuurlijke toevoer, mechanische afvoer |  |  | natuurlijke toevoer, mechanische afvoer |  |  | natuurlijke toevoer, mechanische afvoer |  |  | volledig mechanisch
ventilatievoorziening |  |  |  |  | C1 standaard |  |  | C1 standaard |  |  | C5a luchtdruk toevoer, CO2 afvoer, zonering |  |  | C5a luchtdruk toevoer, CO2 afvoer, zonering |  |  | decentrale WTW en CO2 sturing
type warmteterugwinning |  |  |  |  | geen warmteterugwinning |  |  | geen warmteterugwinning |  |  | geen warmteterugwinning |  |  | geen warmteterugwinning |  |  | met warmteterugwinning
kierdichting (q;v10) |  |  |  |  | forfaitair |  |  | forfaitair |  |  | 0,7 dm3/s.m2 |  |  | 0,7 dm3/s.m2 |  |  | 0,4 dm3/s.m2
Ruimteverwarming |  |  |  |  | ketel HR100-ketel |  |  | ketel HR107-ketel |  |  | ketel HR107-ketel |  |  | elektrische warmtepomp |  |  | elektrische warmtepomp
type ruimteverwarming |  |  |  |  | individueel |  |  | individueel |  |  | individueel |  |  | individueel |  |  | individueel
toestel ruimteverwarming |  |  |  |  | ketel |  |  | ketel |  |  | ketel |  |  | elektrische warmtepomp |  |  | elektrische warmtepomp
ketel/luchtverwarming |  |  |  |  | HR100-ketel |  |  | HR107-ketel |  |  | HR107-ketel
lokale verwarming
Afgiftesysteem |  |  |  |  | radiatoren |  |  | radiatoren |  |  | radiatoren |  |  | radiatoren |  |  | radiatoren
temperatuurniveau |  |  |  |  | 90/70 |  |  | 90/70 |  |  | 55/47 |  |  | 55/47 |  |  | 55/47
type afgiftesysteem |  |  |  |  | radiatoren |  |  | radiatoren |  |  | radiatoren |  |  | radiatoren |  |  | radiatoren
Warmtapwater |  |  |  |  | individueel gas combitoestel met gaskeur HR/CW |  |  | individueel gas combitoestel met gaskeur HR/CW |  |  | individueel gas combitoestel met gaskeur HR/CW |  |  | individueel combi warmtepomp |  |  | individueel combi warmtepomp
type tapwaterinstallatie |  |  |  |  | individueel |  |  | individueel |  |  | individueel |  |  | individueel |  |  | individueel
type toestel individiueel |  |  |  |  | gas combitoestel met gaskeur HR/CW |  |  | gas combitoestel met gaskeur HR/CW |  |  | gas combitoestel met gaskeur HR/CW |  |  | combi warmtepomp |  |  | combi warmtepomp
CW-klasse |  |  |  |  | CW3 |  |  | CW3 |  |  | CW3 |  |  | CW3 |  |  | CW3
type toestel met extern vat
type indirect verwarmd vat
douche WTW aanwezig |  |  |  |  | nee |  |  | nee |  |  | nee |  |  | nee |  |  | nee
Zonnestroom |  |  |  |  | geen |  |  | geen |  |  | geen |  |  | geen |  |  | geen
PV cellen aanwezig |  |  |  |  | nee |  |  | nee |  |  | nee |  |  | nee |  |  | nee
PV type |  |  |  |  | - |  |  | - |  |  | - |  |  | - |  |  | -
PV oppervlakte (m2) |  |  |  |  | 0 |  |  | 0 |  |  | 0 |  |  | 0 |  |  | 0
hellingshoek PV (°) |  |  |  |  | - |  |  | - |  |  | - |  |  | - |  |  | -
orientatie PV (°) |  |  |  |  | - |  |  | - |  |  | - |  |  | - |  |  | -
STANDAARD VOOR WONINGISOLATIE
vormfactor (Averlies/Agebruik) (m2/m2) |  |  |  |  | 1.622 |  |  | 1.622 |  |  | 1.622 |  |  | 1.622 |  |  | 1.622
standaardwaarde (kWh/m2) |  |  |  |  | 72.9892 |  |  | 72.9892 |  |  | 72.9892 |  |  | 72.9892 |  |  | 72.9892
warmtebehoefte woningen (Q,H,nd) (kWh/m2) |  |  |  |  | 99.0442 |  |  | 99.0442 |  |  | 58.3764 |  |  | 58.3764 |  |  | 41.2802
* Voor de berekeningen is de validatietool 'Rekentool NTA 8800 MWA v220119.xlsm' gebruikt (NTA 8800 V2.0)
tbv tabel met gegevens per voorbeeldwoning in brochure
overig 1992 - 2005 |  |  |  |  | oorspronkelijk |  |  | huidig |  |  | ISO, MECH AFVOER |  |  | ISO, MECH AFVOER, WPe |  |  | ISO, BALANSVENTILATIE, WPe
[8 empty] | op basis van WoON2018 |  |  | besparingspakket 1 |  |  | besparingspakket 2 |  |  | besparingspakket 3
ALGEMEEN
gebruiksoppervlakte (m2) |  | 91.98
gebouwtype |  | meergezinswoning
uitvoeringsvariant |  | hoek op bovenste verdieping
gebouwhoogte (m) |  | 15
vormfactor (verliesoppervlakte/gebruiksoppervlakte) |  | 1.622
BOUWKUNDIG
begane grondvloer |  | 0 |  | Rc [m2K/W] | - |  |  | - |  |  | - |  |  | - |  |  | -
dichte gevel |  | 36.22 |  | Rc [m2K/W] | 2.5 |  |  | 2.5 |  |  | 2.5 |  |  | 2.5 |  |  | 2.5
hellend dak |  | 0 |  | Rc [m2K/W] | - |  |  | - |  |  | - |  |  | - |  |  | -
plat dak |  | 91.98 |  | Rc [m2K/W] | 2.5 |  |  | 2.5 |  |  | 3.5 |  |  | 3.5 |  |  | 3.5
raam |  | 16.81 |  | U [W/m2K] | 2.9 |  |  | 2.9 |  |  | 1.4 |  |  | 1.4 |  |  | 1.4
deur |  | 4.18 |  | U [W/m2K] | 3.4 |  |  | 3.4 |  |  | 1.4 |  |  | 1.4 |  |  | 1.4
kierdichting (q;v10) |  |  |  |  | forfaitair |  |  | forfaitair |  |  | 0,7 dm3/s.m2 |  |  | 0,7 dm3/s.m2 |  |  | 0,4 dm3/s.m2
INSTALLATIES
ventilatietype |  |  |  |  | natuurlijke toevoer, mechanische afvoer |  |  | natuurlijke toevoer, mechanische afvoer |  |  | natuurlijke toevoer, mechanische afvoer |  |  | natuurlijke toevoer, mechanische afvoer |  |  | volledig mechanisch
ventilatievoorziening |  |  |  |  | C1 standaard |  |  | C1 standaard |  |  | C5a luchtdruk toevoer, CO2 afvoer, zonering |  |  | C5a luchtdruk toevoer, CO2 afvoer, zonering |  |  | decentrale WTW en CO2 sturing
type warmteterugwinning |  |  |  |  | geen warmteterugwinning |  |  | geen warmteterugwinning |  |  | geen warmteterugwinning |  |  | geen warmteterugwinning |  |  | met warmteterugwinning
ruimteverwarming |  |  |  |  | individueel - HR100-ketel |  |  | individueel - HR107-ketel |  |  | individueel - HR107-ketel |  |  | individueel - elektrische warmtepomp |  |  | individueel - elektrische warmtepomp
afgiftesysteem |  |  |  |  | radiatoren |  |  | radiatoren |  |  | radiatoren |  |  | radiatoren |  |  | radiatoren
warmtapwater |  |  |  |  | individueel - gas combitoestel met gaskeur HR/CW |  |  | individueel - gas combitoestel met gaskeur HR/CW |  |  | individueel - gas combitoestel met gaskeur HR/CW |  |  | individueel - combi warmtepomp |  |  | individueel - combi warmtepomp
PV-panelen (m2) |  |  |  |  | 0 |  |  | 0 |  |  | 0 |  |  | 0 |  |  | 0
ENERGIEPRESTATIES NTA 8800
Standaard (kWh/m2) |  |  |  |  | 72.9892 |  |  | 72.9892 |  |  | 72.9892 |  |  | 72.9892 |  |  | 72.9892
Warmtebehoefte verwarming - te toetsen aan standaard (kWh/m2) |  |  |  |  | 99.0442 |  |  | 99.0442 |  |  | 58.3764 |  |  | 58.3764 |  |  | 41.2802

## (med) overig 92-05 hoek-dak-vlo (hidden)
Data voorbeeldwoningen 2022 en resultaten berekening met NTA8800*
2022-09-08
kies type data >> | mediaan | voor het pakket HUIDIG zijn uit WoON2018 per Voorbeeldwoning de mediaan van afmetingen, de meest vorkomende isolatiewaarden en het type meest voorkomende installaties meegenomen
TYPE VOORBEELDWONING |  |  |  |  | SELECTEER WONING
voorbeeldwoning |  |  |  |  | overig |  |  | overig |  |  | overig |  |  | overig |  |  | overig
bouwperiode |  |  |  |  | 1992 - 2005 |  |  | 1992 - 2005 |  |  | 1992 - 2005 |  |  | 1992 - 2005 |  |  | 1992 - 2005
subtype |  |  |  |  | hoek dak vloer |  |  | hoek dak vloer |  |  | hoek dak vloer |  |  | hoek dak vloer |  |  | hoek dak vloer
ENERGETISCH NIVEAU
pakket maatregelen |  |  |  |  | oorspronkelijk |  | op basis van WoON2018 | huidig |  |  | ISO, MECH AFVOER |  |  | ISO, MECH AFVOER, WPe |  |  | ISO, BALANSVENTILATIE, WPe
code |  |  |  |  | 86131 1 |  |  | 86132 1 |  |  | 86133 1 |  |  | 86134 1 |  |  | 86135 1
ALGEMEEN
gebruiksoppervlakte (m2) |  |  |  |  | 91.98 |  |  | 91.98 |  |  | 91.98 |  |  | 91.98 |  |  | 91.98
aantal bouwlagen |  |  |  |  | 1 |  |  | 1 |  |  | 1 |  |  | 1 |  |  | 1
aantal bouwlagen hele gebouw |  |  |  |  | 6 |  |  | 6 |  |  | 6 |  |  | 6 |  |  | 6
aantal eenheden hele gebouw |  |  |  |  | 1 |  |  | 1 |  |  | 1 |  |  | 1 |  |  | 1
gebouwtype |  |  |  |  | meergezinswoning |  |  | meergezinswoning |  |  | meergezinswoning |  |  | meergezinswoning |  |  | meergezinswoning
uitvoeringsvariant |  |  |  |  | hoek |  |  | hoek |  |  | hoek |  |  | hoek |  |  | hoek
gebouwhoogte (m) |  |  |  |  | 15 |  |  | 15 |  |  | 15 |  |  | 15 |  |  | 15
begrenzing beganegrondvloer |  |  |  |  | kruipruimte |  |  | kruipruimte |  |  | kruipruimte |  |  | kruipruimte |  |  | kruipruimte
BOUWKUNDIG | oriëntatie | begrenzing | oppervlakte | Rc-waarde | U-waarde | oppervlakte | Rc-waarde | U-waarde | oppervlakte | Rc-waarde | U-waarde | oppervlakte | Rc-waarde | U-waarde | oppervlakte | Rc-waarde | U-waarde
| - | - | [m2] | [m2K/W] | [W/m2K] | [m2] | [m2K/W] | [W/m2K] | [m2] | [m2K/W] | [W/m2K] | [m2] | [m2K/W] | [W/m2K] | [m2] | [m2K/W] | [W/m2K]
Begane grondvloer |  |  | 91.98 | 2.5 | 0.36232 | 91.98 | 2.5 | 0.36232 | 91.98 | 3.5 | 0.26596 | 91.98 | 3.5 | 0.26596 | 91.98 | 3.5 | 0.26596
vloer 1 | - | kruipruimte | 91.98 | 2.5 | 0.36232 | 91.98 | 2.5 | 0.36232 | 91.98 | 3.5 | 0.26596 | 91.98 | 3.5 | 0.26596 | 91.98 | 3.5 | 0.26596
vloer 2 | - | - | 0 | - | - | 0 | - | - | 0 | - | - | 0 | - | - | 0 | - | -
vloer 3 | - | - | 0 | - | - | 0 | - | - | 0 | - | - | 0 | - | - | 0 | - | -
vloer 4 | - | - | 0 | - | - | 0 | - | - | 0 | - | - | 0 | - | - | 0 | - | -
Dichte gevel |  |  | 36.22 | 2.5 | 0.37453 | 36.22 | 2.5 | 0.37453 | 36.22 | 2.5 | 0.37453 | 36.22 | 2.5 | 0.37453 | 36.22 | 2.5 | 0.37453
gevel 1 (voor-/achtergevel) | Oost | buiten | 9.055 | 2.5 | 0.37453 | 9.055 | 2.5 | 0.37453 | 9.055 | 2.5 | 0.37453 | 9.055 | 2.5 | 0.37453 | 9.055 | 2.5 | 0.37453
gevel 2 (voor-/achtergevel) | West | buiten | 9.055 | 2.5 | 0.37453 | 9.055 | 2.5 | 0.37453 | 9.055 | 2.5 | 0.37453 | 9.055 | 2.5 | 0.37453 | 9.055 | 2.5 | 0.37453
gevel 3 (zijgevel) | Oost | buiten | 9.055 | 2.5 | 0.37453 | 9.055 | 2.5 | 0.37453 | 9.055 | 2.5 | 0.37453 | 9.055 | 2.5 | 0.37453 | 9.055 | 2.5 | 0.37453
gevel 4 (zijgevel) | West | buiten | 9.055 | 2.5 | 0.37453 | 9.055 | 2.5 | 0.37453 | 9.055 | 2.5 | 0.37453 | 9.055 | 2.5 | 0.37453 | 9.055 | 2.5 | 0.37453
Hellend / plat dak |  |  | 91.98 | 2.5 | 0.37453 | 91.98 | 2.5 | 0.37453 | 91.98 | 3.5 | 0.27248 | 91.98 | 3.5 | 0.27248 | 91.98 | 3.5 | 0.27248
dak 1 (hellend) | West | buiten | 0 | - | - | 0 | - | - | 0 | - | - | 0 | - | - | 0 | - | -
dak 2 (hellend) | Oost | buiten | 0 | - | - | 0 | - | - | 0 | - | - | 0 | - | - | 0 | - | -
dak 3 (plat) | - | buiten | 45.99 | 2.5 | 0.37453 | 45.99 | 2.5 | 0.37453 | 45.99 | 3.5 | 0.27248 | 45.99 | 3.5 | 0.27248 | 45.99 | 3.5 | 0.27248
dak 4 (plat) | - | buiten | 45.99 | 2.5 | 0.37453 | 45.99 | 2.5 | 0.37453 | 45.99 | 3.5 | 0.27248 | 45.99 | 3.5 | 0.27248 | 45.99 | 3.5 | 0.27248
Ramen |  |  | 16.81 |  | 2.9 | 16.81 |  | 2.9 | 16.81 |  | 1.4 | 16.81 |  | 1.4 | 16.81 |  | 1.4
raam 1 | Noord | buiten | 2.1013 |  | 2.9 | 2.1013 |  | 2.9 | 2.1013 |  | 1.4 | 2.1013 |  | 1.4 | 2.1013 |  | 1.4
raam 2 | Oost | buiten | 2.1013 |  | 2.9 | 2.1013 |  | 2.9 | 2.1013 |  | 1.4 | 2.1013 |  | 1.4 | 2.1013 |  | 1.4
raam 3 | Zuid | buiten | 2.1013 |  | 2.9 | 2.1013 |  | 2.9 | 2.1013 |  | 1.4 | 2.1013 |  | 1.4 | 2.1013 |  | 1.4
raam 4 | West | buiten | 2.1013 |  | 2.9 | 2.1013 |  | 2.9 | 2.1013 |  | 1.4 | 2.1013 |  | 1.4 | 2.1013 |  | 1.4
raam 5 | Noord | buiten | 2.1013 |  | 2.9 | 2.1013 |  | 2.9 | 2.1013 |  | 1.4 | 2.1013 |  | 1.4 | 2.1013 |  | 1.4
raam 6 | Oost | buiten | 2.1013 |  | 2.9 | 2.1013 |  | 2.9 | 2.1013 |  | 1.4 | 2.1013 |  | 1.4 | 2.1013 |  | 1.4
raam 7 | Zuid | buiten | 2.1013 |  | 2.9 | 2.1013 |  | 2.9 | 2.1013 |  | 1.4 | 2.1013 |  | 1.4 | 2.1013 |  | 1.4
raam 8 | West | buiten | 2.1013 |  | 2.9 | 2.1013 |  | 2.9 | 2.1013 |  | 1.4 | 2.1013 |  | 1.4 | 2.1013 |  | 1.4
Deuren |  |  | 4.18 |  | 3.4 | 4.18 |  | 3.4 | 4.18 |  | 1.4 | 4.18 |  | 1.4 | 4.18 |  | 1.4
deur 1 | Oost | buiten | 2.09 |  | 3.4 | 2.09 |  | 3.4 | 2.09 |  | 1.4 | 2.09 |  | 1.4 | 2.09 |  | 1.4
deur 2 | West | buiten | 2.09 |  | 3.4 | 2.09 |  | 3.4 | 2.09 |  | 1.4 | 2.09 |  | 1.4 | 2.09 |  | 1.4
INSTALLATIES
Ventilatie |  |  |  |  | natuurlijke toevoer, mechanische afvoer |  |  | natuurlijke toevoer, mechanische afvoer |  |  | natuurlijke toevoer, mechanische afvoer |  |  | natuurlijke toevoer, mechanische afvoer |  |  | volledig mechanisch
ventilatietype |  |  |  |  | natuurlijke toevoer, mechanische afvoer |  |  | natuurlijke toevoer, mechanische afvoer |  |  | natuurlijke toevoer, mechanische afvoer |  |  | natuurlijke toevoer, mechanische afvoer |  |  | volledig mechanisch
ventilatievoorziening |  |  |  |  | C1 standaard |  |  | C1 standaard |  |  | C5a luchtdruk toevoer, CO2 afvoer, zonering |  |  | C5a luchtdruk toevoer, CO2 afvoer, zonering |  |  | decentrale WTW en CO2 sturing
type warmteterugwinning |  |  |  |  | geen warmteterugwinning |  |  | geen warmteterugwinning |  |  | geen warmteterugwinning |  |  | geen warmteterugwinning |  |  | met warmteterugwinning
kierdichting (q;v10) |  |  |  |  | forfaitair |  |  | forfaitair |  |  | 0,7 dm3/s.m2 |  |  | 0,7 dm3/s.m2 |  |  | 0,4 dm3/s.m2
Ruimteverwarming |  |  |  |  | ketel HR100-ketel |  |  | ketel HR107-ketel |  |  | ketel HR107-ketel |  |  | elektrische warmtepomp |  |  | elektrische warmtepomp
type ruimteverwarming |  |  |  |  | individueel |  |  | individueel |  |  | individueel |  |  | individueel |  |  | individueel
toestel ruimteverwarming |  |  |  |  | ketel |  |  | ketel |  |  | ketel |  |  | elektrische warmtepomp |  |  | elektrische warmtepomp
ketel/luchtverwarming |  |  |  |  | HR100-ketel |  |  | HR107-ketel |  |  | HR107-ketel
lokale verwarming
Afgiftesysteem |  |  |  |  | radiatoren |  |  | radiatoren |  |  | radiatoren |  |  | radiatoren |  |  | radiatoren
temperatuurniveau |  |  |  |  | 90/70 |  |  | 90/70 |  |  | 55/47 |  |  | 55/47 |  |  | 55/47
type afgiftesysteem |  |  |  |  | radiatoren |  |  | radiatoren |  |  | radiatoren |  |  | radiatoren |  |  | radiatoren
Warmtapwater |  |  |  |  | individueel gas combitoestel met gaskeur HR/CW |  |  | individueel gas combitoestel met gaskeur HR/CW |  |  | individueel gas combitoestel met gaskeur HR/CW |  |  | individueel combi warmtepomp |  |  | individueel combi warmtepomp
type tapwaterinstallatie |  |  |  |  | individueel |  |  | individueel |  |  | individueel |  |  | individueel |  |  | individueel
type toestel individiueel |  |  |  |  | gas combitoestel met gaskeur HR/CW |  |  | gas combitoestel met gaskeur HR/CW |  |  | gas combitoestel met gaskeur HR/CW |  |  | combi warmtepomp |  |  | combi warmtepomp
CW-klasse |  |  |  |  | CW3 |  |  | CW3 |  |  | CW3 |  |  | CW3 |  |  | CW3
type toestel met extern vat
type indirect verwarmd vat
douche WTW aanwezig |  |  |  |  | nee |  |  | nee |  |  | nee |  |  | nee |  |  | nee
Zonnestroom |  |  |  |  | geen |  |  | geen |  |  | geen |  |  | geen |  |  | geen
PV cellen aanwezig |  |  |  |  | nee |  |  | nee |  |  | nee |  |  | nee |  |  | nee
PV type |  |  |  |  | - |  |  | - |  |  | - |  |  | - |  |  | -
PV oppervlakte (m2) |  |  |  |  | 0 |  |  | 0 |  |  | 0 |  |  | 0 |  |  | 0
hellingshoek PV (°) |  |  |  |  | - |  |  | - |  |  | - |  |  | - |  |  | -
orientatie PV (°) |  |  |  |  | - |  |  | - |  |  | - |  |  | - |  |  | -
STANDAARD VOOR WONINGISOLATIE
vormfactor (Averlies/Agebruik) (m2/m2) |  |  |  |  | 2.322 |  |  | 2.322 |  |  | 2.322 |  |  | 2.322 |  |  | 2.322
standaardwaarde (kWh/m2) |  |  |  |  | 104.4892 |  |  | 104.4892 |  |  | 104.4892 |  |  | 104.4892 |  |  | 104.4892
warmtebehoefte woningen (Q,H,nd) (kWh/m2) |  |  |  |  | 113.0601 |  |  | 113.0601 |  |  | 68.1926 |  |  | 68.1926 |  |  | 51.0505
* Voor de berekeningen is de validatietool 'Rekentool NTA 8800 MWA v220119.xlsm' gebruikt (NTA 8800 V2.0)
tbv tabel met gegevens per voorbeeldwoning in brochure
overig 1992 - 2005 |  |  |  |  | oorspronkelijk |  |  | huidig |  |  | ISO, MECH AFVOER |  |  | ISO, MECH AFVOER, WPe |  |  | ISO, BALANSVENTILATIE, WPe
[8 empty] | op basis van WoON2018 |  |  | besparingspakket 1 |  |  | besparingspakket 2 |  |  | besparingspakket 3
ALGEMEEN
gebruiksoppervlakte (m2) |  | 91.98
gebouwtype |  | meergezinswoning
uitvoeringsvariant |  | hoek
gebouwhoogte (m) |  | 15
vormfactor (verliesoppervlakte/gebruiksoppervlakte) |  | 2.322
BOUWKUNDIG
begane grondvloer |  | 91.98 |  | Rc [m2K/W] | 2.5 |  |  | 2.5 |  |  | 3.5 |  |  | 3.5 |  |  | 3.5
dichte gevel |  | 36.22 |  | Rc [m2K/W] | 2.5 |  |  | 2.5 |  |  | 2.5 |  |  | 2.5 |  |  | 2.5
hellend dak |  | 0 |  | Rc [m2K/W] | - |  |  | - |  |  | - |  |  | - |  |  | -
plat dak |  | 91.98 |  | Rc [m2K/W] | 2.5 |  |  | 2.5 |  |  | 3.5 |  |  | 3.5 |  |  | 3.5
raam |  | 16.81 |  | U [W/m2K] | 2.9 |  |  | 2.9 |  |  | 1.4 |  |  | 1.4 |  |  | 1.4
deur |  | 4.18 |  | U [W/m2K] | 3.4 |  |  | 3.4 |  |  | 1.4 |  |  | 1.4 |  |  | 1.4
kierdichting (q;v10) |  |  |  |  | forfaitair |  |  | forfaitair |  |  | 0,7 dm3/s.m2 |  |  | 0,7 dm3/s.m2 |  |  | 0,4 dm3/s.m2
INSTALLATIES
ventilatietype |  |  |  |  | natuurlijke toevoer, mechanische afvoer |  |  | natuurlijke toevoer, mechanische afvoer |  |  | natuurlijke toevoer, mechanische afvoer |  |  | natuurlijke toevoer, mechanische afvoer |  |  | volledig mechanisch
ventilatievoorziening |  |  |  |  | C1 standaard |  |  | C1 standaard |  |  | C5a luchtdruk toevoer, CO2 afvoer, zonering |  |  | C5a luchtdruk toevoer, CO2 afvoer, zonering |  |  | decentrale WTW en CO2 sturing
type warmteterugwinning |  |  |  |  | geen warmteterugwinning |  |  | geen warmteterugwinning |  |  | geen warmteterugwinning |  |  | geen warmteterugwinning |  |  | met warmteterugwinning
ruimteverwarming |  |  |  |  | individueel - HR100-ketel |  |  | individueel - HR107-ketel |  |  | individueel - HR107-ketel |  |  | individueel - elektrische warmtepomp |  |  | individueel - elektrische warmtepomp
afgiftesysteem |  |  |  |  | radiatoren |  |  | radiatoren |  |  | radiatoren |  |  | radiatoren |  |  | radiatoren
warmtapwater |  |  |  |  | individueel - gas combitoestel met gaskeur HR/CW |  |  | individueel - gas combitoestel met gaskeur HR/CW |  |  | individueel - gas combitoestel met gaskeur HR/CW |  |  | individueel - combi warmtepomp |  |  | individueel - combi warmtepomp
PV-panelen (m2) |  |  |  |  | 0 |  |  | 0 |  |  | 0 |  |  | 0 |  |  | 0
ENERGIEPRESTATIES NTA 8800
Standaard (kWh/m2) |  |  |  |  | 104.4892 |  |  | 104.4892 |  |  | 104.4892 |  |  | 104.4892 |  |  | 104.4892
Warmtebehoefte verwarming - te toetsen aan standaard (kWh/m2) |  |  |  |  | 113.0601 |  |  | 113.0601 |  |  | 68.1926 |  |  | 68.1926 |  |  | 51.0505

## (med) overig 92-05 GEM (hidden)
Data voorbeeldwoningen 2022 en resultaten berekening met NTA8800*
2022-09-08
kies type data >> | mediaan | voor het pakket HUIDIG zijn uit WoON2018 per Voorbeeldwoning de mediaan van afmetingen, de meest vorkomende isolatiewaarden en het type meest voorkomende installaties meegenomen
TYPE VOORBEELDWONING |  |  |  |  | SELECTEER WONING
voorbeeldwoning |  |  |  |  | overig |  |  | overig |  |  | overig |  |  | overig |  |  | overig
bouwperiode |  |  |  |  | 1992 - 2005 |  |  | 1992 - 2005 |  |  | 1992 - 2005 |  |  | 1992 - 2005 |  |  | 1992 - 2005
subtype |  |  |  |  | gemiddeld |  |  | gemiddeld |  |  | gemiddeld |  |  | gemiddeld |  |  | gemiddeld
ENERGETISCH NIVEAU
pakket maatregelen |  |  |  |  | oorspronkelijk |  | op basis van WoON2018 | huidig |  |  | ISO, MECH AFVOER |  |  | ISO, MECH AFVOER, WPe |  |  | ISO, BALANSVENTILATIE, WPe
code |  |  |  |  | 8651 1 |  |  | 8652 1 |  |  | 8653 1 |  |  | 8654 1 |  |  | 8655 1
ALGEMEEN
gebruiksoppervlakte (m2) |  |  |  |  | 91.98 |  |  | 91.98 |  |  | 91.98 |  |  | 91.98 |  |  | 91.98
aantal bouwlagen |  |  |  |  | 1 |  |  | 1 |  |  | 1 |  |  | 1 |  |  | 1
aantal bouwlagen hele gebouw |  |  |  |  | 6 |  |  | 6 |  |  | 6 |  |  | 6 |  |  | 6
aantal eenheden hele gebouw |  |  |  |  | 1 |  |  | 1 |  |  | 1 |  |  | 1 |  |  | 1
gebouwtype |  |  |  |  | meergezinswoning |  |  | meergezinswoning |  |  | meergezinswoning |  |  | meergezinswoning |  |  | meergezinswoning
uitvoeringsvariant |  |  |  |  | hele gebouw |  |  | hele gebouw |  |  | hele gebouw |  |  | hele gebouw |  |  | hele gebouw
gebouwhoogte (m) |  |  |  |  | 15 |  |  | 15 |  |  | 15 |  |  | 15 |  |  | 15
begrenzing beganegrondvloer |  |  |  |  | kruipruimte |  |  | kruipruimte |  |  | kruipruimte |  |  | kruipruimte |  |  | kruipruimte
BOUWKUNDIG | oriëntatie | begrenzing | oppervlakte | Rc-waarde | U-waarde | oppervlakte | Rc-waarde | U-waarde | oppervlakte | Rc-waarde | U-waarde | oppervlakte | Rc-waarde | U-waarde | oppervlakte | Rc-waarde | U-waarde
| - | - | [m2] | [m2K/W] | [W/m2K] | [m2] | [m2K/W] | [W/m2K] | [m2] | [m2K/W] | [W/m2K] | [m2] | [m2K/W] | [W/m2K] | [m2] | [m2K/W] | [W/m2K]
Begane grondvloer |  |  | 22.995 | 2.5 | 0.36232 | 22.995 | 2.5 | 0.36232 | 22.995 | 3.5 | 0.26596 | 22.995 | 3.5 | 0.26596 | 22.995 | 3.5 | 0.26596
vloer 1 | - | kruipruimte | 22.995 | 2.5 | 0.36232 | 22.995 | 2.5 | 0.36232 | 22.995 | 3.5 | 0.26596 | 22.995 | 3.5 | 0.26596 | 22.995 | 3.5 | 0.26596
vloer 2 | - | - | 0 | - | - | 0 | - | - | 0 | - | - | 0 | - | - | 0 | - | -
vloer 3 | - | - | 0 | - | - | 0 | - | - | 0 | - | - | 0 | - | - | 0 | - | -
vloer 4 | - | - | 0 | - | - | 0 | - | - | 0 | - | - | 0 | - | - | 0 | - | -
Dichte gevel |  |  | 22.6375 | 2.5 | 0.37453 | 22.6375 | 2.5 | 0.37453 | 22.6375 | 2.5 | 0.37453 | 22.6375 | 2.5 | 0.37453 | 22.6375 | 2.5 | 0.37453
gevel 1 (voor-/achtergevel) | Oost | buiten | 9.055 | 2.5 | 0.37453 | 9.055 | 2.5 | 0.37453 | 9.055 | 2.5 | 0.37453 | 9.055 | 2.5 | 0.37453 | 9.055 | 2.5 | 0.37453
gevel 2 (voor-/achtergevel) | West | buiten | 9.055 | 2.5 | 0.37453 | 9.055 | 2.5 | 0.37453 | 9.055 | 2.5 | 0.37453 | 9.055 | 2.5 | 0.37453 | 9.055 | 2.5 | 0.37453
gevel 3 (zijgevel) | Oost | buiten | 2.2637 | 2.5 | 0.37453 | 2.2637 | 2.5 | 0.37453 | 2.2637 | 2.5 | 0.37453 | 2.2637 | 2.5 | 0.37453 | 2.2637 | 2.5 | 0.37453
gevel 4 (zijgevel) | West | buiten | 2.2637 | 2.5 | 0.37453 | 2.2637 | 2.5 | 0.37453 | 2.2637 | 2.5 | 0.37453 | 2.2637 | 2.5 | 0.37453 | 2.2637 | 2.5 | 0.37453
Hellend / plat dak |  |  | 22.995 | 2.5 | 0.37453 | 22.995 | 2.5 | 0.37453 | 22.995 | 3.5 | 0.27248 | 22.995 | 3.5 | 0.27248 | 22.995 | 3.5 | 0.27248
dak 1 (hellend) | West | buiten | 0 | - | - | 0 | - | - | 0 | - | - | 0 | - | - | 0 | - | -
dak 2 (hellend) | Oost | buiten | 0 | - | - | 0 | - | - | 0 | - | - | 0 | - | - | 0 | - | -
dak 3 (plat) | - | buiten | 11.4975 | 2.5 | 0.37453 | 11.4975 | 2.5 | 0.37453 | 11.4975 | 3.5 | 0.27248 | 11.4975 | 3.5 | 0.27248 | 11.4975 | 3.5 | 0.27248
dak 4 (plat) | - | buiten | 11.4975 | 2.5 | 0.37453 | 11.4975 | 2.5 | 0.37453 | 11.4975 | 3.5 | 0.27248 | 11.4975 | 3.5 | 0.27248 | 11.4975 | 3.5 | 0.27248
Ramen |  |  | 15.55 |  | 2.9 | 15.55 |  | 2.9 | 15.55 |  | 1.4 | 15.55 |  | 1.4 | 15.55 |  | 1.4
raam 1 | Noord | buiten | 1.9438 |  | 2.9 | 1.9438 |  | 2.9 | 1.9438 |  | 1.4 | 1.9438 |  | 1.4 | 1.9438 |  | 1.4
raam 2 | Oost | buiten | 1.9438 |  | 2.9 | 1.9438 |  | 2.9 | 1.9438 |  | 1.4 | 1.9438 |  | 1.4 | 1.9438 |  | 1.4
raam 3 | Zuid | buiten | 1.9438 |  | 2.9 | 1.9438 |  | 2.9 | 1.9438 |  | 1.4 | 1.9438 |  | 1.4 | 1.9438 |  | 1.4
raam 4 | West | buiten | 1.9438 |  | 2.9 | 1.9438 |  | 2.9 | 1.9438 |  | 1.4 | 1.9438 |  | 1.4 | 1.9438 |  | 1.4
raam 5 | Noord | buiten | 1.9438 |  | 2.9 | 1.9438 |  | 2.9 | 1.9438 |  | 1.4 | 1.9438 |  | 1.4 | 1.9438 |  | 1.4
raam 6 | Oost | buiten | 1.9438 |  | 2.9 | 1.9438 |  | 2.9 | 1.9438 |  | 1.4 | 1.9438 |  | 1.4 | 1.9438 |  | 1.4
raam 7 | Zuid | buiten | 1.9438 |  | 2.9 | 1.9438 |  | 2.9 | 1.9438 |  | 1.4 | 1.9438 |  | 1.4 | 1.9438 |  | 1.4
raam 8 | West | buiten | 1.9438 |  | 2.9 | 1.9438 |  | 2.9 | 1.9438 |  | 1.4 | 1.9438 |  | 1.4 | 1.9438 |  | 1.4
Deuren |  |  | 4.18 |  | 3.4 | 4.18 |  | 3.4 | 4.18 |  | 1.4 | 4.18 |  | 1.4 | 4.18 |  | 1.4
deur 1 | Oost | buiten | 2.09 |  | 3.4 | 2.09 |  | 3.4 | 2.09 |  | 1.4 | 2.09 |  | 1.4 | 2.09 |  | 1.4
deur 2 | West | buiten | 2.09 |  | 3.4 | 2.09 |  | 3.4 | 2.09 |  | 1.4 | 2.09 |  | 1.4 | 2.09 |  | 1.4
INSTALLATIES
Ventilatie |  |  |  |  | natuurlijke toevoer, mechanische afvoer |  |  | natuurlijke toevoer, mechanische afvoer |  |  | natuurlijke toevoer, mechanische afvoer |  |  | natuurlijke toevoer, mechanische afvoer |  |  | volledig mechanisch
ventilatietype |  |  |  |  | natuurlijke toevoer, mechanische afvoer |  |  | natuurlijke toevoer, mechanische afvoer |  |  | natuurlijke toevoer, mechanische afvoer |  |  | natuurlijke toevoer, mechanische afvoer |  |  | volledig mechanisch
ventilatievoorziening |  |  |  |  | C1 standaard |  |  | C1 standaard |  |  | C5a luchtdruk toevoer, CO2 afvoer, zonering |  |  | C5a luchtdruk toevoer, CO2 afvoer, zonering |  |  | decentrale WTW en CO2 sturing
type warmteterugwinning |  |  |  |  | geen warmteterugwinning |  |  | geen warmteterugwinning |  |  | geen warmteterugwinning |  |  | geen warmteterugwinning |  |  | met warmteterugwinning
kierdichting (q;v10) |  |  |  |  | forfaitair |  |  | forfaitair |  |  | 0,7 dm3/s.m2 |  |  | 0,7 dm3/s.m2 |  |  | 0,4 dm3/s.m2
Ruimteverwarming |  |  |  |  | ketel HR100-ketel |  |  | ketel HR107-ketel |  |  | ketel HR107-ketel |  |  | elektrische warmtepomp |  |  | elektrische warmtepomp
type ruimteverwarming |  |  |  |  | individueel |  |  | individueel |  |  | individueel |  |  | individueel |  |  | individueel
toestel ruimteverwarming |  |  |  |  | ketel |  |  | ketel |  |  | ketel |  |  | elektrische warmtepomp |  |  | elektrische warmtepomp
ketel/luchtverwarming |  |  |  |  | HR100-ketel |  |  | HR107-ketel |  |  | HR107-ketel
lokale verwarming
Afgiftesysteem |  |  |  |  | radiatoren |  |  | radiatoren |  |  | radiatoren |  |  | radiatoren |  |  | radiatoren
temperatuurniveau |  |  |  |  | 90/70 |  |  | 90/70 |  |  | 55/47 |  |  | 55/47 |  |  | 55/47
type afgiftesysteem |  |  |  |  | radiatoren |  |  | radiatoren |  |  | radiatoren |  |  | radiatoren |  |  | radiatoren
Warmtapwater |  |  |  |  | individueel gas combitoestel met gaskeur HR/CW |  |  | individueel gas combitoestel met gaskeur HR/CW |  |  | individueel gas combitoestel met gaskeur HR/CW |  |  | individueel combi warmtepomp |  |  | individueel combi warmtepomp
type tapwaterinstallatie |  |  |  |  | individueel |  |  | individueel |  |  | individueel |  |  | individueel |  |  | individueel
type toestel individiueel |  |  |  |  | gas combitoestel met gaskeur HR/CW |  |  | gas combitoestel met gaskeur HR/CW |  |  | gas combitoestel met gaskeur HR/CW |  |  | combi warmtepomp |  |  | combi warmtepomp
CW-klasse |  |  |  |  | CW3 |  |  | CW3 |  |  | CW3 |  |  | CW3 |  |  | CW3
type toestel met extern vat
type indirect verwarmd vat
douche WTW aanwezig |  |  |  |  | nee |  |  | nee |  |  | nee |  |  | nee |  |  | nee
Zonnestroom |  |  |  |  | geen |  |  | geen |  |  | geen |  |  | geen |  |  | geen
PV cellen aanwezig |  |  |  |  | nee |  |  | nee |  |  | nee |  |  | nee |  |  | nee
PV type |  |  |  |  | - |  |  | - |  |  | - |  |  | - |  |  | -
PV oppervlakte (m2) |  |  |  |  | 0 |  |  | 0 |  |  | 0 |  |  | 0 |  |  | 0
hellingshoek PV (°) |  |  |  |  | - |  |  | - |  |  | - |  |  | - |  |  | -
orientatie PV (°) |  |  |  |  | - |  |  | - |  |  | - |  |  | - |  |  | -
STANDAARD VOOR WONINGISOLATIE
vormfactor (Averlies/Agebruik) (m2/m2) |  |  |  |  | 0.88562 |  |  | 0.88562 |  |  | 0.88562 |  |  | 0.88562 |  |  | 0.88562
standaardwaarde (kWh/m2) |  |  |  |  | 45 |  |  | 45 |  |  | 45 |  |  | 45 |  |  | 45
warmtebehoefte woningen (Q,H,nd) (kWh/m2) |  |  |  |  | 75.8992 |  |  | 75.8992 |  |  | 40.1681 |  |  | 40.1681 |  |  | 23.1198
* Voor de berekeningen is de validatietool 'Rekentool NTA 8800 MWA v220119.xlsm' gebruikt (NTA 8800 V2.0)
tbv tabel met gegevens per voorbeeldwoning in brochure
overig 1992 - 2005 |  |  |  |  | oorspronkelijk |  |  | huidig |  |  | ISO, MECH AFVOER |  |  | ISO, MECH AFVOER, WPe |  |  | ISO, BALANSVENTILATIE, WPe
[8 empty] | op basis van WoON2018 |  |  | besparingspakket 1 |  |  | besparingspakket 2 |  |  | besparingspakket 3
ALGEMEEN
gebruiksoppervlakte (m2) |  | 91.98
gebouwtype |  | meergezinswoning
uitvoeringsvariant |  | hele gebouw
gebouwhoogte (m) |  | 15
vormfactor (verliesoppervlakte/gebruiksoppervlakte) |  | 0.88562
BOUWKUNDIG | deze overnemen in brochure | deze niet
begane grondvloer | 91.98 | 22.995 |  | Rc [m2K/W] | 2.5 |  |  | 2.5 |  |  | 3.5 |  |  | 3.5 |  |  | 3.5
dichte gevel | 36.22 | 22.6375 |  | Rc [m2K/W] | 2.5 |  |  | 2.5 |  |  | 2.5 |  |  | 2.5 |  |  | 2.5
hellend dak | 0 | 0 |  | Rc [m2K/W] | - |  |  | - |  |  | - |  |  | - |  |  | -
plat dak | 91.98 | 22.995 |  | Rc [m2K/W] | 2.5 |  |  | 2.5 |  |  | 3.5 |  |  | 3.5 |  |  | 3.5
raam | 16.81 | 15.55 |  | U [W/m2K] | 2.9 |  |  | 2.9 |  |  | 1.4 |  |  | 1.4 |  |  | 1.4
deur | 4.18 | 4.18 |  | U [W/m2K] | 3.4 |  |  | 3.4 |  |  | 1.4 |  |  | 1.4 |  |  | 1.4
kierdichting (q;v10) |  |  |  |  | forfaitair |  |  | forfaitair |  |  | 0,7 dm3/s.m2 |  |  | 0,7 dm3/s.m2 |  |  | 0,4 dm3/s.m2
INSTALLATIES
ventilatietype |  |  |  |  | natuurlijke toevoer, mechanische afvoer |  |  | natuurlijke toevoer, mechanische afvoer |  |  | natuurlijke toevoer, mechanische afvoer |  |  | natuurlijke toevoer, mechanische afvoer |  |  | volledig mechanisch
ventilatievoorziening |  |  |  |  | C1 standaard |  |  | C1 standaard |  |  | C5a luchtdruk toevoer, CO2 afvoer, zonering |  |  | C5a luchtdruk toevoer, CO2 afvoer, zonering |  |  | decentrale WTW en CO2 sturing
type warmteterugwinning |  |  |  |  | geen warmteterugwinning |  |  | geen warmteterugwinning |  |  | geen warmteterugwinning |  |  | geen warmteterugwinning |  |  | met warmteterugwinning
ruimteverwarming |  |  |  |  | individueel - HR100-ketel |  |  | individueel - HR107-ketel |  |  | individueel - HR107-ketel |  |  | individueel - elektrische warmtepomp |  |  | individueel - elektrische warmtepomp
afgiftesysteem |  |  |  |  | radiatoren |  |  | radiatoren |  |  | radiatoren |  |  | radiatoren |  |  | radiatoren
warmtapwater |  |  |  |  | individueel - gas combitoestel met gaskeur HR/CW |  |  | individueel - gas combitoestel met gaskeur HR/CW |  |  | individueel - gas combitoestel met gaskeur HR/CW |  |  | individueel - combi warmtepomp |  |  | individueel - combi warmtepomp
PV-panelen (m2) |  |  |  |  | 0 |  |  | 0 |  |  | 0 |  |  | 0 |  |  | 0
ENERGIEPRESTATIES NTA 8800
Standaard (kWh/m2) |  |  |  |  | 45 |  |  | 45 |  |  | 45 |  |  | 45 |  |  | 45
Warmtebehoefte verwarming - te toetsen aan standaard (kWh/m2) |  |  |  |  | 75.8992 |  |  | 75.8992 |  |  | 40.1681 |  |  | 40.1681 |  |  | 23.1198

## (med) overig 06-14 tus-mid (hidden)
Data voorbeeldwoningen 2022 en resultaten berekening met NTA8800*
2022-09-08
kies type data >> | mediaan | voor het pakket HUIDIG zijn uit WoON2018 per Voorbeeldwoning de mediaan van afmetingen, de meest vorkomende isolatiewaarden en het type meest voorkomende installaties meegenomen
TYPE VOORBEELDWONING |  |  |  |  | SELECTEER WONING
voorbeeldwoning |  |  |  |  | overig |  |  | overig |  |  | overig |  |  | overig |  |  | overig
bouwperiode |  |  |  |  | 2006 - 2014 |  |  | 2006 - 2014 |  |  | 2006 - 2014 |  |  | 2006 - 2014 |  |  | 2006 - 2014
subtype |  |  |  |  | tussen midden |  |  | tussen midden |  |  | tussen midden |  |  | tussen midden |  |  | tussen midden
ENERGETISCH NIVEAU
pakket maatregelen |  |  |  |  | oorspronkelijk |  | op basis van WoON2018 | huidig |  |  | ISO, MECH AFVOER |  |  | ISO, MECH AFVOER, WPe |  |  | ISO, BALANSVENTILATIE, WPe
code |  |  |  |  | 8761 1 |  |  | 8762 1 |  |  | 8763 1 |  |  | 8764 1 |  |  | 8765 1
ALGEMEEN
gebruiksoppervlakte (m2) |  |  |  |  | 93.2 |  |  | 93.2 |  |  | 93.2 |  |  | 93.2 |  |  | 93.2
aantal bouwlagen |  |  |  |  | 1 |  |  | 1 |  |  | 1 |  |  | 1 |  |  | 1
aantal bouwlagen hele gebouw |  |  |  |  | 5 |  |  | 5 |  |  | 5 |  |  | 5 |  |  | 5
aantal eenheden hele gebouw |  |  |  |  | 1 |  |  | 1 |  |  | 1 |  |  | 1 |  |  | 1
gebouwtype |  |  |  |  | meergezinswoning |  |  | meergezinswoning |  |  | meergezinswoning |  |  | meergezinswoning |  |  | meergezinswoning
uitvoeringsvariant |  |  |  |  | tussen op onderste of tussenverdieping |  |  | tussen op onderste of tussenverdieping |  |  | tussen op onderste of tussenverdieping |  |  | tussen op onderste of tussenverdieping |  |  | tussen op onderste of tussenverdieping
gebouwhoogte (m) |  |  |  |  | 15 |  |  | 15 |  |  | 15 |  |  | 15 |  |  | 15
begrenzing beganegrondvloer |  |  |  |  | nvt |  |  | nvt |  |  | nvt |  |  | nvt |  |  | nvt
BOUWKUNDIG | oriëntatie | begrenzing | oppervlakte | Rc-waarde | U-waarde | oppervlakte | Rc-waarde | U-waarde | oppervlakte | Rc-waarde | U-waarde | oppervlakte | Rc-waarde | U-waarde | oppervlakte | Rc-waarde | U-waarde
| - | - | [m2] | [m2K/W] | [W/m2K] | [m2] | [m2K/W] | [W/m2K] | [m2] | [m2K/W] | [W/m2K] | [m2] | [m2K/W] | [W/m2K] | [m2] | [m2K/W] | [W/m2K]
Begane grondvloer |  |  | 0 | - | - | 0 | - | - | 0 | - | - | 0 | - | - | 0 | - | -
vloer 1 | - | - | 0 | - | - | 0 | - | - | 0 | - | - | 0 | - | - | 0 | - | -
vloer 2 | - | - | 0 | - | - | 0 | - | - | 0 | - | - | 0 | - | - | 0 | - | -
vloer 3 | - | - | 0 | - | - | 0 | - | - | 0 | - | - | 0 | - | - | 0 | - | -
vloer 4 | - | - | 0 | - | - | 0 | - | - | 0 | - | - | 0 | - | - | 0 | - | -
Dichte gevel |  |  | 16.97 | 2.5 | 0.37453 | 16.97 | 2.5 | 0.37453 | 16.97 | 2.5 | 0.37453 | 16.97 | 2.5 | 0.37453 | 16.97 | 2.5 | 0.37453
gevel 1 (voor-/achtergevel) | Oost | buiten | 8.485 | 2.5 | 0.37453 | 8.485 | 2.5 | 0.37453 | 8.485 | 2.5 | 0.37453 | 8.485 | 2.5 | 0.37453 | 8.485 | 2.5 | 0.37453
gevel 2 (voor-/achtergevel) | West | buiten | 8.485 | 2.5 | 0.37453 | 8.485 | 2.5 | 0.37453 | 8.485 | 2.5 | 0.37453 | 8.485 | 2.5 | 0.37453 | 8.485 | 2.5 | 0.37453
gevel 3 (zijgevel) | Oost | buiten | 0 | - | - | 0 | - | - | 0 | - | - | 0 | - | - | 0 | - | -
gevel 4 (zijgevel) | West | buiten | 0 | - | - | 0 | - | - | 0 | - | - | 0 | - | - | 0 | - | -
Hellend / plat dak |  |  | 0 | - | - | 0 | - | - | 0 | - | - | 0 | - | - | 0 | - | -
dak 1 (hellend) | West | buiten | 0 | - | - | 0 | - | - | 0 | - | - | 0 | - | - | 0 | - | -
dak 2 (hellend) | Oost | buiten | 0 | - | - | 0 | - | - | 0 | - | - | 0 | - | - | 0 | - | -
dak 3 (plat) | - | buiten | 0 | - | - | 0 | - | - | 0 | - | - | 0 | - | - | 0 | - | -
dak 4 (plat) | - | buiten | 0 | - | - | 0 | - | - | 0 | - | - | 0 | - | - | 0 | - | -
Ramen |  |  | 18.38 |  | 2 | 18.38 |  | 1.8 | 18.38 |  | 1.4 | 18.38 |  | 1.4 | 18.38 |  | 1.4
raam 1 | Noord | buiten | 2.2975 |  | 2 | 2.2975 |  | 1.8 | 2.2975 |  | 1.4 | 2.2975 |  | 1.4 | 2.2975 |  | 1.4
raam 2 | Oost | buiten | 2.2975 |  | 2 | 2.2975 |  | 1.8 | 2.2975 |  | 1.4 | 2.2975 |  | 1.4 | 2.2975 |  | 1.4
raam 3 | Zuid | buiten | 2.2975 |  | 2 | 2.2975 |  | 1.8 | 2.2975 |  | 1.4 | 2.2975 |  | 1.4 | 2.2975 |  | 1.4
raam 4 | West | buiten | 2.2975 |  | 2 | 2.2975 |  | 1.8 | 2.2975 |  | 1.4 | 2.2975 |  | 1.4 | 2.2975 |  | 1.4
raam 5 | Noord | buiten | 2.2975 |  | 2 | 2.2975 |  | 1.8 | 2.2975 |  | 1.4 | 2.2975 |  | 1.4 | 2.2975 |  | 1.4
raam 6 | Oost | buiten | 2.2975 |  | 2 | 2.2975 |  | 1.8 | 2.2975 |  | 1.4 | 2.2975 |  | 1.4 | 2.2975 |  | 1.4
raam 7 | Zuid | buiten | 2.2975 |  | 2 | 2.2975 |  | 1.8 | 2.2975 |  | 1.4 | 2.2975 |  | 1.4 | 2.2975 |  | 1.4
raam 8 | West | buiten | 2.2975 |  | 2 | 2.2975 |  | 1.8 | 2.2975 |  | 1.4 | 2.2975 |  | 1.4 | 2.2975 |  | 1.4
Deuren |  |  | 3.98 |  | 3.4 | 3.98 |  | 3.4 | 3.98 |  | 1.4 | 3.98 |  | 1.4 | 3.98 |  | 1.4
deur 1 | Oost | buiten | 1.99 |  | 3.4 | 1.99 |  | 3.4 | 1.99 |  | 1.4 | 1.99 |  | 1.4 | 1.99 |  | 1.4
deur 2 | West | buiten | 1.99 |  | 3.4 | 1.99 |  | 3.4 | 1.99 |  | 1.4 | 1.99 |  | 1.4 | 1.99 |  | 1.4
INSTALLATIES
Ventilatie |  |  |  |  | natuurlijke toevoer, mechanische afvoer |  |  | natuurlijke toevoer, mechanische afvoer |  |  | natuurlijke toevoer, mechanische afvoer |  |  | natuurlijke toevoer, mechanische afvoer |  |  | volledig mechanisch
ventilatietype |  |  |  |  | natuurlijke toevoer, mechanische afvoer |  |  | natuurlijke toevoer, mechanische afvoer |  |  | natuurlijke toevoer, mechanische afvoer |  |  | natuurlijke toevoer, mechanische afvoer |  |  | volledig mechanisch
ventilatievoorziening |  |  |  |  | C1 standaard |  |  | C1 standaard |  |  | C5a luchtdruk toevoer, CO2 afvoer, zonering |  |  | C5a luchtdruk toevoer, CO2 afvoer, zonering |  |  | decentrale WTW en CO2 sturing
type warmteterugwinning |  |  |  |  | geen warmteterugwinning |  |  | geen warmteterugwinning |  |  | geen warmteterugwinning |  |  | geen warmteterugwinning |  |  | met warmteterugwinning
kierdichting (q;v10) |  |  |  |  | forfaitair |  |  | forfaitair |  |  | 0,7 dm3/s.m2 |  |  | 0,7 dm3/s.m2 |  |  | 0,4 dm3/s.m2
Ruimteverwarming |  |  |  |  | ketel HR107-ketel |  |  | ketel HR107-ketel |  |  | ketel HR107-ketel |  |  | elektrische warmtepomp |  |  | elektrische warmtepomp
type ruimteverwarming |  |  |  |  | individueel |  |  | individueel |  |  | individueel |  |  | individueel |  |  | individueel
toestel ruimteverwarming |  |  |  |  | ketel |  |  | ketel |  |  | ketel |  |  | elektrische warmtepomp |  |  | elektrische warmtepomp
ketel/luchtverwarming |  |  |  |  | HR107-ketel |  |  | HR107-ketel |  |  | HR107-ketel
lokale verwarming
Afgiftesysteem |  |  |  |  | radiatoren |  |  | radiatoren |  |  | radiatoren |  |  | radiatoren |  |  | radiatoren
temperatuurniveau |  |  |  |  | 90/70 |  |  | 90/70 |  |  | 55/47 |  |  | 55/47 |  |  | 55/47
type afgiftesysteem |  |  |  |  | radiatoren |  |  | radiatoren |  |  | radiatoren |  |  | radiatoren |  |  | radiatoren
Warmtapwater |  |  |  |  | individueel gas combitoestel met gaskeur HR/CW |  |  | individueel gas combitoestel met gaskeur HR/CW |  |  | individueel gas combitoestel met gaskeur HR/CW |  |  | individueel combi warmtepomp |  |  | individueel combi warmtepomp
type tapwaterinstallatie |  |  |  |  | individueel |  |  | individueel |  |  | individueel |  |  | individueel |  |  | individueel
type toestel individiueel |  |  |  |  | gas combitoestel met gaskeur HR/CW |  |  | gas combitoestel met gaskeur HR/CW |  |  | gas combitoestel met gaskeur HR/CW |  |  | combi warmtepomp |  |  | combi warmtepomp
CW-klasse |  |  |  |  | CW3 |  |  | CW3 |  |  | CW3 |  |  | CW3 |  |  | CW3
type toestel met extern vat
type indirect verwarmd vat
douche WTW aanwezig |  |  |  |  | nee |  |  | nee |  |  | nee |  |  | nee |  |  | nee
Zonnestroom |  |  |  |  | geen |  |  | geen |  |  | geen |  |  | geen |  |  | geen
PV cellen aanwezig |  |  |  |  | nee |  |  | nee |  |  | nee |  |  | nee |  |  | nee
PV type |  |  |  |  | - |  |  | - |  |  | - |  |  | - |  |  | -
PV oppervlakte (m2) |  |  |  |  | 0 |  |  | 0 |  |  | 0 |  |  | 0 |  |  | 0
hellingshoek PV (°) |  |  |  |  | - |  |  | - |  |  | - |  |  | - |  |  | -
orientatie PV (°) |  |  |  |  | - |  |  | - |  |  | - |  |  | - |  |  | -
STANDAARD VOOR WONINGISOLATIE
vormfactor (Averlies/Agebruik) (m2/m2) |  |  |  |  | 0.422 |  |  | 0.422 |  |  | 0.422 |  |  | 0.422 |  |  | 0.422
standaardwaarde (kWh/m2) |  |  |  |  | 45 |  |  | 45 |  |  | 45 |  |  | 45 |  |  | 45
warmtebehoefte woningen (Q,H,nd) (kWh/m2) |  |  |  |  | 55.1093 |  |  | 52.8342 |  |  | 30.9289 |  |  | 30.9289 |  |  | 14.9508
* Voor de berekeningen is de validatietool 'Rekentool NTA 8800 MWA v220119.xlsm' gebruikt (NTA 8800 V2.0)
tbv tabel met gegevens per voorbeeldwoning in brochure
overig 2006 - 2014 |  |  |  |  | oorspronkelijk |  |  | huidig |  |  | ISO, MECH AFVOER |  |  | ISO, MECH AFVOER, WPe |  |  | ISO, BALANSVENTILATIE, WPe
[8 empty] | op basis van WoON2018 |  |  | besparingspakket 1 |  |  | besparingspakket 2 |  |  | besparingspakket 3
ALGEMEEN
gebruiksoppervlakte (m2) |  | 93.2
gebouwtype |  | meergezinswoning
uitvoeringsvariant |  | tussen op onderste of tussenverdieping
gebouwhoogte (m) |  | 15
vormfactor (verliesoppervlakte/gebruiksoppervlakte) |  | 0.422
BOUWKUNDIG
begane grondvloer |  | 0 |  | Rc [m2K/W] | - |  |  | - |  |  | - |  |  | - |  |  | -
dichte gevel |  | 16.97 |  | Rc [m2K/W] | 2.5 |  |  | 2.5 |  |  | 2.5 |  |  | 2.5 |  |  | 2.5
hellend dak |  | 0 |  | Rc [m2K/W] | - |  |  | - |  |  | - |  |  | - |  |  | -
plat dak |  | 0 |  | Rc [m2K/W] | - |  |  | - |  |  | - |  |  | - |  |  | -
raam |  | 18.38 |  | U [W/m2K] | 2 |  |  | 1.8 |  |  | 1.4 |  |  | 1.4 |  |  | 1.4
deur |  | 3.98 |  | U [W/m2K] | 3.4 |  |  | 3.4 |  |  | 1.4 |  |  | 1.4 |  |  | 1.4
kierdichting (q;v10) |  |  |  |  | forfaitair |  |  | forfaitair |  |  | 0,7 dm3/s.m2 |  |  | 0,7 dm3/s.m2 |  |  | 0,4 dm3/s.m2
INSTALLATIES
ventilatietype |  |  |  |  | natuurlijke toevoer, mechanische afvoer |  |  | natuurlijke toevoer, mechanische afvoer |  |  | natuurlijke toevoer, mechanische afvoer |  |  | natuurlijke toevoer, mechanische afvoer |  |  | volledig mechanisch
ventilatievoorziening |  |  |  |  | C1 standaard |  |  | C1 standaard |  |  | C5a luchtdruk toevoer, CO2 afvoer, zonering |  |  | C5a luchtdruk toevoer, CO2 afvoer, zonering |  |  | decentrale WTW en CO2 sturing
type warmteterugwinning |  |  |  |  | geen warmteterugwinning |  |  | geen warmteterugwinning |  |  | geen warmteterugwinning |  |  | geen warmteterugwinning |  |  | met warmteterugwinning
ruimteverwarming |  |  |  |  | individueel - HR107-ketel |  |  | individueel - HR107-ketel |  |  | individueel - HR107-ketel |  |  | individueel - elektrische warmtepomp |  |  | individueel - elektrische warmtepomp
afgiftesysteem |  |  |  |  | radiatoren |  |  | radiatoren |  |  | radiatoren |  |  | radiatoren |  |  | radiatoren
warmtapwater |  |  |  |  | individueel - gas combitoestel met gaskeur HR/CW |  |  | individueel - gas combitoestel met gaskeur HR/CW |  |  | individueel - gas combitoestel met gaskeur HR/CW |  |  | individueel - combi warmtepomp |  |  | individueel - combi warmtepomp
PV-panelen (m2) |  |  |  |  | 0 |  |  | 0 |  |  | 0 |  |  | 0 |  |  | 0
ENERGIEPRESTATIES NTA 8800
Standaard (kWh/m2) |  |  |  |  | 45 |  |  | 45 |  |  | 45 |  |  | 45 |  |  | 45
Warmtebehoefte verwarming - te toetsen aan standaard (kWh/m2) |  |  |  |  | 55.1093 |  |  | 52.8342 |  |  | 30.9289 |  |  | 30.9289 |  |  | 14.9508

## (med) overig 06-14 tus-vlo (hidden)
Data voorbeeldwoningen 2022 en resultaten berekening met NTA8800*
2022-09-08
kies type data >> | mediaan | voor het pakket HUIDIG zijn uit WoON2018 per Voorbeeldwoning de mediaan van afmetingen, de meest vorkomende isolatiewaarden en het type meest voorkomende installaties meegenomen
TYPE VOORBEELDWONING |  |  |  |  | SELECTEER WONING
voorbeeldwoning |  |  |  |  | overig |  |  | overig |  |  | overig |  |  | overig |  |  | overig
bouwperiode |  |  |  |  | 2006 - 2014 |  |  | 2006 - 2014 |  |  | 2006 - 2014 |  |  | 2006 - 2014 |  |  | 2006 - 2014
subtype |  |  |  |  | tussen vloer |  |  | tussen vloer |  |  | tussen vloer |  |  | tussen vloer |  |  | tussen vloer
ENERGETISCH NIVEAU
pakket maatregelen |  |  |  |  | oorspronkelijk |  | op basis van WoON2018 | huidig |  |  | ISO, MECH AFVOER |  |  | ISO, MECH AFVOER, WPe |  |  | ISO, BALANSVENTILATIE, WPe
code |  |  |  |  | 8771 1 |  |  | 8772 1 |  |  | 8773 1 |  |  | 8774 1 |  |  | 8775 1
ALGEMEEN
gebruiksoppervlakte (m2) |  |  |  |  | 93.2 |  |  | 93.2 |  |  | 93.2 |  |  | 93.2 |  |  | 93.2
aantal bouwlagen |  |  |  |  | 1 |  |  | 1 |  |  | 1 |  |  | 1 |  |  | 1
aantal bouwlagen hele gebouw |  |  |  |  | 5 |  |  | 5 |  |  | 5 |  |  | 5 |  |  | 5
aantal eenheden hele gebouw |  |  |  |  | 1 |  |  | 1 |  |  | 1 |  |  | 1 |  |  | 1
gebouwtype |  |  |  |  | meergezinswoning |  |  | meergezinswoning |  |  | meergezinswoning |  |  | meergezinswoning |  |  | meergezinswoning
uitvoeringsvariant |  |  |  |  | tussen op onderste of tussenverdieping |  |  | tussen op onderste of tussenverdieping |  |  | tussen op onderste of tussenverdieping |  |  | tussen op onderste of tussenverdieping |  |  | tussen op onderste of tussenverdieping
gebouwhoogte (m) |  |  |  |  | 15 |  |  | 15 |  |  | 15 |  |  | 15 |  |  | 15
begrenzing beganegrondvloer |  |  |  |  | AOR |  |  | AOR |  |  | AOR |  |  | AOR |  |  | AOR
BOUWKUNDIG | oriëntatie | begrenzing | oppervlakte | Rc-waarde | U-waarde | oppervlakte | Rc-waarde | U-waarde | oppervlakte | Rc-waarde | U-waarde | oppervlakte | Rc-waarde | U-waarde | oppervlakte | Rc-waarde | U-waarde
| - | - | [m2] | [m2K/W] | [W/m2K] | [m2] | [m2K/W] | [W/m2K] | [m2] | [m2K/W] | [W/m2K] | [m2] | [m2K/W] | [W/m2K] | [m2] | [m2K/W] | [W/m2K]
Begane grondvloer |  |  | 93.2 | 2.5 | 0.36232 | 93.2 | 2.5 | 0.36232 | 93.2 | 3.5 | 0.26596 | 93.2 | 3.5 | 0.26596 | 93.2 | 3.5 | 0.26596
vloer 1 | - | AOR | 93.2 | 2.5 | 0.36232 | 93.2 | 2.5 | 0.36232 | 93.2 | 3.5 | 0.26596 | 93.2 | 3.5 | 0.26596 | 93.2 | 3.5 | 0.26596
vloer 2 | - | - | 0 | - | - | 0 | - | - | 0 | - | - | 0 | - | - | 0 | - | -
vloer 3 | - | - | 0 | - | - | 0 | - | - | 0 | - | - | 0 | - | - | 0 | - | -
vloer 4 | - | - | 0 | - | - | 0 | - | - | 0 | - | - | 0 | - | - | 0 | - | -
Dichte gevel |  |  | 16.97 | 2.5 | 0.37453 | 16.97 | 2.5 | 0.37453 | 16.97 | 2.5 | 0.37453 | 16.97 | 2.5 | 0.37453 | 16.97 | 2.5 | 0.37453
gevel 1 (voor-/achtergevel) | Oost | buiten | 8.485 | 2.5 | 0.37453 | 8.485 | 2.5 | 0.37453 | 8.485 | 2.5 | 0.37453 | 8.485 | 2.5 | 0.37453 | 8.485 | 2.5 | 0.37453
gevel 2 (voor-/achtergevel) | West | buiten | 8.485 | 2.5 | 0.37453 | 8.485 | 2.5 | 0.37453 | 8.485 | 2.5 | 0.37453 | 8.485 | 2.5 | 0.37453 | 8.485 | 2.5 | 0.37453
gevel 3 (zijgevel) | Oost | buiten | 0 | - | - | 0 | - | - | 0 | - | - | 0 | - | - | 0 | - | -
gevel 4 (zijgevel) | West | buiten | 0 | - | - | 0 | - | - | 0 | - | - | 0 | - | - | 0 | - | -
Hellend / plat dak |  |  | 0 | - | - | 0 | - | - | 0 | - | - | 0 | - | - | 0 | - | -
dak 1 (hellend) | West | buiten | 0 | - | - | 0 | - | - | 0 | - | - | 0 | - | - | 0 | - | -
dak 2 (hellend) | Oost | buiten | 0 | - | - | 0 | - | - | 0 | - | - | 0 | - | - | 0 | - | -
dak 3 (plat) | - | buiten | 0 | - | - | 0 | - | - | 0 | - | - | 0 | - | - | 0 | - | -
dak 4 (plat) | - | buiten | 0 | - | - | 0 | - | - | 0 | - | - | 0 | - | - | 0 | - | -
Ramen |  |  | 18.38 |  | 2 | 18.38 |  | 1.8 | 18.38 |  | 1.4 | 18.38 |  | 1.4 | 18.38 |  | 1.4
raam 1 | Noord | buiten | 2.2975 |  | 2 | 2.2975 |  | 1.8 | 2.2975 |  | 1.4 | 2.2975 |  | 1.4 | 2.2975 |  | 1.4
raam 2 | Oost | buiten | 2.2975 |  | 2 | 2.2975 |  | 1.8 | 2.2975 |  | 1.4 | 2.2975 |  | 1.4 | 2.2975 |  | 1.4
raam 3 | Zuid | buiten | 2.2975 |  | 2 | 2.2975 |  | 1.8 | 2.2975 |  | 1.4 | 2.2975 |  | 1.4 | 2.2975 |  | 1.4
raam 4 | West | buiten | 2.2975 |  | 2 | 2.2975 |  | 1.8 | 2.2975 |  | 1.4 | 2.2975 |  | 1.4 | 2.2975 |  | 1.4
raam 5 | Noord | buiten | 2.2975 |  | 2 | 2.2975 |  | 1.8 | 2.2975 |  | 1.4 | 2.2975 |  | 1.4 | 2.2975 |  | 1.4
raam 6 | Oost | buiten | 2.2975 |  | 2 | 2.2975 |  | 1.8 | 2.2975 |  | 1.4 | 2.2975 |  | 1.4 | 2.2975 |  | 1.4
raam 7 | Zuid | buiten | 2.2975 |  | 2 | 2.2975 |  | 1.8 | 2.2975 |  | 1.4 | 2.2975 |  | 1.4 | 2.2975 |  | 1.4
raam 8 | West | buiten | 2.2975 |  | 2 | 2.2975 |  | 1.8 | 2.2975 |  | 1.4 | 2.2975 |  | 1.4 | 2.2975 |  | 1.4
Deuren |  |  | 3.98 |  | 3.4 | 3.98 |  | 3.4 | 3.98 |  | 1.4 | 3.98 |  | 1.4 | 3.98 |  | 1.4
deur 1 | Oost | buiten | 1.99 |  | 3.4 | 1.99 |  | 3.4 | 1.99 |  | 1.4 | 1.99 |  | 1.4 | 1.99 |  | 1.4
deur 2 | West | buiten | 1.99 |  | 3.4 | 1.99 |  | 3.4 | 1.99 |  | 1.4 | 1.99 |  | 1.4 | 1.99 |  | 1.4
INSTALLATIES
Ventilatie |  |  |  |  | natuurlijke toevoer, mechanische afvoer |  |  | natuurlijke toevoer, mechanische afvoer |  |  | natuurlijke toevoer, mechanische afvoer |  |  | natuurlijke toevoer, mechanische afvoer |  |  | volledig mechanisch
ventilatietype |  |  |  |  | natuurlijke toevoer, mechanische afvoer |  |  | natuurlijke toevoer, mechanische afvoer |  |  | natuurlijke toevoer, mechanische afvoer |  |  | natuurlijke toevoer, mechanische afvoer |  |  | volledig mechanisch
ventilatievoorziening |  |  |  |  | C1 standaard |  |  | C1 standaard |  |  | C5a luchtdruk toevoer, CO2 afvoer, zonering |  |  | C5a luchtdruk toevoer, CO2 afvoer, zonering |  |  | decentrale WTW en CO2 sturing
type warmteterugwinning |  |  |  |  | geen warmteterugwinning |  |  | geen warmteterugwinning |  |  | geen warmteterugwinning |  |  | geen warmteterugwinning |  |  | met warmteterugwinning
kierdichting (q;v10) |  |  |  |  | forfaitair |  |  | forfaitair |  |  | 0,7 dm3/s.m2 |  |  | 0,7 dm3/s.m2 |  |  | 0,4 dm3/s.m2
Ruimteverwarming |  |  |  |  | ketel HR107-ketel |  |  | ketel HR107-ketel |  |  | ketel HR107-ketel |  |  | elektrische warmtepomp |  |  | elektrische warmtepomp
type ruimteverwarming |  |  |  |  | individueel |  |  | individueel |  |  | individueel |  |  | individueel |  |  | individueel
toestel ruimteverwarming |  |  |  |  | ketel |  |  | ketel |  |  | ketel |  |  | elektrische warmtepomp |  |  | elektrische warmtepomp
ketel/luchtverwarming |  |  |  |  | HR107-ketel |  |  | HR107-ketel |  |  | HR107-ketel
lokale verwarming
Afgiftesysteem |  |  |  |  | radiatoren |  |  | radiatoren |  |  | radiatoren |  |  | radiatoren |  |  | radiatoren
temperatuurniveau |  |  |  |  | 90/70 |  |  | 90/70 |  |  | 55/47 |  |  | 55/47 |  |  | 55/47
type afgiftesysteem |  |  |  |  | radiatoren |  |  | radiatoren |  |  | radiatoren |  |  | radiatoren |  |  | radiatoren
Warmtapwater |  |  |  |  | individueel gas combitoestel met gaskeur HR/CW |  |  | individueel gas combitoestel met gaskeur HR/CW |  |  | individueel gas combitoestel met gaskeur HR/CW |  |  | individueel combi warmtepomp |  |  | individueel combi warmtepomp
type tapwaterinstallatie |  |  |  |  | individueel |  |  | individueel |  |  | individueel |  |  | individueel |  |  | individueel
type toestel individiueel |  |  |  |  | gas combitoestel met gaskeur HR/CW |  |  | gas combitoestel met gaskeur HR/CW |  |  | gas combitoestel met gaskeur HR/CW |  |  | combi warmtepomp |  |  | combi warmtepomp
CW-klasse |  |  |  |  | CW3 |  |  | CW3 |  |  | CW3 |  |  | CW3 |  |  | CW3
type toestel met extern vat
type indirect verwarmd vat
douche WTW aanwezig |  |  |  |  | nee |  |  | nee |  |  | nee |  |  | nee |  |  | nee
Zonnestroom |  |  |  |  | geen |  |  | geen |  |  | geen |  |  | geen |  |  | geen
PV cellen aanwezig |  |  |  |  | nee |  |  | nee |  |  | nee |  |  | nee |  |  | nee
PV type |  |  |  |  | - |  |  | - |  |  | - |  |  | - |  |  | -
PV oppervlakte (m2) |  |  |  |  | 0 |  |  | 0 |  |  | 0 |  |  | 0 |  |  | 0
hellingshoek PV (°) |  |  |  |  | - |  |  | - |  |  | - |  |  | - |  |  | -
orientatie PV (°) |  |  |  |  | - |  |  | - |  |  | - |  |  | - |  |  | -
STANDAARD VOOR WONINGISOLATIE
vormfactor (Averlies/Agebruik) (m2/m2) |  |  |  |  | 1.422 |  |  | 1.422 |  |  | 1.422 |  |  | 1.422 |  |  | 1.422
standaardwaarde (kWh/m2) |  |  |  |  | 63.9898 |  |  | 63.9898 |  |  | 63.9898 |  |  | 63.9898 |  |  | 63.9898
warmtebehoefte woningen (Q,H,nd) (kWh/m2) |  |  |  |  | 80.5294 |  |  | 78.2585 |  |  | 52.6597 |  |  | 52.6597 |  |  | 35.5446
* Voor de berekeningen is de validatietool 'Rekentool NTA 8800 MWA v220119.xlsm' gebruikt (NTA 8800 V2.0)
tbv tabel met gegevens per voorbeeldwoning in brochure
overig 2006 - 2014 |  |  |  |  | oorspronkelijk |  |  | huidig |  |  | ISO, MECH AFVOER |  |  | ISO, MECH AFVOER, WPe |  |  | ISO, BALANSVENTILATIE, WPe
[8 empty] | op basis van WoON2018 |  |  | besparingspakket 1 |  |  | besparingspakket 2 |  |  | besparingspakket 3
ALGEMEEN
gebruiksoppervlakte (m2) |  | 93.2
gebouwtype |  | meergezinswoning
uitvoeringsvariant |  | tussen op onderste of tussenverdieping
gebouwhoogte (m) |  | 15
vormfactor (verliesoppervlakte/gebruiksoppervlakte) |  | 1.422
BOUWKUNDIG
begane grondvloer |  | 93.2 |  | Rc [m2K/W] | 2.5 |  |  | 2.5 |  |  | 3.5 |  |  | 3.5 |  |  | 3.5
dichte gevel |  | 16.97 |  | Rc [m2K/W] | 2.5 |  |  | 2.5 |  |  | 2.5 |  |  | 2.5 |  |  | 2.5
hellend dak |  | 0 |  | Rc [m2K/W] | - |  |  | - |  |  | - |  |  | - |  |  | -
plat dak |  | 0 |  | Rc [m2K/W] | - |  |  | - |  |  | - |  |  | - |  |  | -
raam |  | 18.38 |  | U [W/m2K] | 2 |  |  | 1.8 |  |  | 1.4 |  |  | 1.4 |  |  | 1.4
deur |  | 3.98 |  | U [W/m2K] | 3.4 |  |  | 3.4 |  |  | 1.4 |  |  | 1.4 |  |  | 1.4
kierdichting (q;v10) |  |  |  |  | forfaitair |  |  | forfaitair |  |  | 0,7 dm3/s.m2 |  |  | 0,7 dm3/s.m2 |  |  | 0,4 dm3/s.m2
INSTALLATIES
ventilatietype |  |  |  |  | natuurlijke toevoer, mechanische afvoer |  |  | natuurlijke toevoer, mechanische afvoer |  |  | natuurlijke toevoer, mechanische afvoer |  |  | natuurlijke toevoer, mechanische afvoer |  |  | volledig mechanisch
ventilatievoorziening |  |  |  |  | C1 standaard |  |  | C1 standaard |  |  | C5a luchtdruk toevoer, CO2 afvoer, zonering |  |  | C5a luchtdruk toevoer, CO2 afvoer, zonering |  |  | decentrale WTW en CO2 sturing
type warmteterugwinning |  |  |  |  | geen warmteterugwinning |  |  | geen warmteterugwinning |  |  | geen warmteterugwinning |  |  | geen warmteterugwinning |  |  | met warmteterugwinning
ruimteverwarming |  |  |  |  | individueel - HR107-ketel |  |  | individueel - HR107-ketel |  |  | individueel - HR107-ketel |  |  | individueel - elektrische warmtepomp |  |  | individueel - elektrische warmtepomp
afgiftesysteem |  |  |  |  | radiatoren |  |  | radiatoren |  |  | radiatoren |  |  | radiatoren |  |  | radiatoren
warmtapwater |  |  |  |  | individueel - gas combitoestel met gaskeur HR/CW |  |  | individueel - gas combitoestel met gaskeur HR/CW |  |  | individueel - gas combitoestel met gaskeur HR/CW |  |  | individueel - combi warmtepomp |  |  | individueel - combi warmtepomp
PV-panelen (m2) |  |  |  |  | 0 |  |  | 0 |  |  | 0 |  |  | 0 |  |  | 0
ENERGIEPRESTATIES NTA 8800
Standaard (kWh/m2) |  |  |  |  | 63.9898 |  |  | 63.9898 |  |  | 63.9898 |  |  | 63.9898 |  |  | 63.9898
Warmtebehoefte verwarming - te toetsen aan standaard (kWh/m2) |  |  |  |  | 80.5294 |  |  | 78.2585 |  |  | 52.6597 |  |  | 52.6597 |  |  | 35.5446

## (med) overig 06-14 tus-dak (hidden)
Data voorbeeldwoningen 2022 en resultaten berekening met NTA8800*
2022-09-08
kies type data >> | mediaan | voor het pakket HUIDIG zijn uit WoON2018 per Voorbeeldwoning de mediaan van afmetingen, de meest vorkomende isolatiewaarden en het type meest voorkomende installaties meegenomen
TYPE VOORBEELDWONING |  |  |  |  | SELECTEER WONING
voorbeeldwoning |  |  |  |  | overig |  |  | overig |  |  | overig |  |  | overig |  |  | overig
bouwperiode |  |  |  |  | 2006 - 2014 |  |  | 2006 - 2014 |  |  | 2006 - 2014 |  |  | 2006 - 2014 |  |  | 2006 - 2014
subtype |  |  |  |  | tussen dak |  |  | tussen dak |  |  | tussen dak |  |  | tussen dak |  |  | tussen dak
ENERGETISCH NIVEAU
pakket maatregelen |  |  |  |  | oorspronkelijk |  | op basis van WoON2018 | huidig |  |  | ISO, MECH AFVOER |  |  | ISO, MECH AFVOER, WPe |  |  | ISO, BALANSVENTILATIE, WPe
code |  |  |  |  | 8781 1 |  |  | 8782 1 |  |  | 8783 1 |  |  | 8784 1 |  |  | 8785 1
ALGEMEEN
gebruiksoppervlakte (m2) |  |  |  |  | 93.2 |  |  | 93.2 |  |  | 93.2 |  |  | 93.2 |  |  | 93.2
aantal bouwlagen |  |  |  |  | 1 |  |  | 1 |  |  | 1 |  |  | 1 |  |  | 1
aantal bouwlagen hele gebouw |  |  |  |  | 5 |  |  | 5 |  |  | 5 |  |  | 5 |  |  | 5
aantal eenheden hele gebouw |  |  |  |  | 1 |  |  | 1 |  |  | 1 |  |  | 1 |  |  | 1
gebouwtype |  |  |  |  | meergezinswoning |  |  | meergezinswoning |  |  | meergezinswoning |  |  | meergezinswoning |  |  | meergezinswoning
uitvoeringsvariant |  |  |  |  | tussen op bovenste verdieping |  |  | tussen op bovenste verdieping |  |  | tussen op bovenste verdieping |  |  | tussen op bovenste verdieping |  |  | tussen op bovenste verdieping
gebouwhoogte (m) |  |  |  |  | 15 |  |  | 15 |  |  | 15 |  |  | 15 |  |  | 15
begrenzing beganegrondvloer |  |  |  |  | nvt |  |  | nvt |  |  | nvt |  |  | nvt |  |  | nvt
BOUWKUNDIG | oriëntatie | begrenzing | oppervlakte | Rc-waarde | U-waarde | oppervlakte | Rc-waarde | U-waarde | oppervlakte | Rc-waarde | U-waarde | oppervlakte | Rc-waarde | U-waarde | oppervlakte | Rc-waarde | U-waarde
| - | - | [m2] | [m2K/W] | [W/m2K] | [m2] | [m2K/W] | [W/m2K] | [m2] | [m2K/W] | [W/m2K] | [m2] | [m2K/W] | [W/m2K] | [m2] | [m2K/W] | [W/m2K]
Begane grondvloer |  |  | 0 | - | - | 0 | - | - | 0 | - | - | 0 | - | - | 0 | - | -
vloer 1 | - | - | 0 | - | - | 0 | - | - | 0 | - | - | 0 | - | - | 0 | - | -
vloer 2 | - | - | 0 | - | - | 0 | - | - | 0 | - | - | 0 | - | - | 0 | - | -
vloer 3 | - | - | 0 | - | - | 0 | - | - | 0 | - | - | 0 | - | - | 0 | - | -
vloer 4 | - | - | 0 | - | - | 0 | - | - | 0 | - | - | 0 | - | - | 0 | - | -
Dichte gevel |  |  | 16.97 | 2.5 | 0.37453 | 16.97 | 2.5 | 0.37453 | 16.97 | 2.5 | 0.37453 | 16.97 | 2.5 | 0.37453 | 16.97 | 2.5 | 0.37453
gevel 1 (voor-/achtergevel) | Oost | buiten | 8.485 | 2.5 | 0.37453 | 8.485 | 2.5 | 0.37453 | 8.485 | 2.5 | 0.37453 | 8.485 | 2.5 | 0.37453 | 8.485 | 2.5 | 0.37453
gevel 2 (voor-/achtergevel) | West | buiten | 8.485 | 2.5 | 0.37453 | 8.485 | 2.5 | 0.37453 | 8.485 | 2.5 | 0.37453 | 8.485 | 2.5 | 0.37453 | 8.485 | 2.5 | 0.37453
gevel 3 (zijgevel) | Oost | buiten | 0 | - | - | 0 | - | - | 0 | - | - | 0 | - | - | 0 | - | -
gevel 4 (zijgevel) | West | buiten | 0 | - | - | 0 | - | - | 0 | - | - | 0 | - | - | 0 | - | -
Hellend / plat dak |  |  | 93.2 | 2.5 | 0.37453 | 93.2 | 2.5 | 0.37453 | 93.2 | 3.5 | 0.27248 | 93.2 | 3.5 | 0.27248 | 93.2 | 3.5 | 0.27248
dak 1 (hellend) | West | buiten | 0 | - | - | 0 | - | - | 0 | - | - | 0 | - | - | 0 | - | -
dak 2 (hellend) | Oost | buiten | 0 | - | - | 0 | - | - | 0 | - | - | 0 | - | - | 0 | - | -
dak 3 (plat) | - | buiten | 46.6 | 2.5 | 0.37453 | 46.6 | 2.5 | 0.37453 | 46.6 | 3.5 | 0.27248 | 46.6 | 3.5 | 0.27248 | 46.6 | 3.5 | 0.27248
dak 4 (plat) | - | buiten | 46.6 | 2.5 | 0.37453 | 46.6 | 2.5 | 0.37453 | 46.6 | 3.5 | 0.27248 | 46.6 | 3.5 | 0.27248 | 46.6 | 3.5 | 0.27248
Ramen |  |  | 18.38 |  | 2 | 18.38 |  | 1.8 | 18.38 |  | 1.4 | 18.38 |  | 1.4 | 18.38 |  | 1.4
raam 1 | Noord | buiten | 2.2975 |  | 2 | 2.2975 |  | 1.8 | 2.2975 |  | 1.4 | 2.2975 |  | 1.4 | 2.2975 |  | 1.4
raam 2 | Oost | buiten | 2.2975 |  | 2 | 2.2975 |  | 1.8 | 2.2975 |  | 1.4 | 2.2975 |  | 1.4 | 2.2975 |  | 1.4
raam 3 | Zuid | buiten | 2.2975 |  | 2 | 2.2975 |  | 1.8 | 2.2975 |  | 1.4 | 2.2975 |  | 1.4 | 2.2975 |  | 1.4
raam 4 | West | buiten | 2.2975 |  | 2 | 2.2975 |  | 1.8 | 2.2975 |  | 1.4 | 2.2975 |  | 1.4 | 2.2975 |  | 1.4
raam 5 | Noord | buiten | 2.2975 |  | 2 | 2.2975 |  | 1.8 | 2.2975 |  | 1.4 | 2.2975 |  | 1.4 | 2.2975 |  | 1.4
raam 6 | Oost | buiten | 2.2975 |  | 2 | 2.2975 |  | 1.8 | 2.2975 |  | 1.4 | 2.2975 |  | 1.4 | 2.2975 |  | 1.4
raam 7 | Zuid | buiten | 2.2975 |  | 2 | 2.2975 |  | 1.8 | 2.2975 |  | 1.4 | 2.2975 |  | 1.4 | 2.2975 |  | 1.4
raam 8 | West | buiten | 2.2975 |  | 2 | 2.2975 |  | 1.8 | 2.2975 |  | 1.4 | 2.2975 |  | 1.4 | 2.2975 |  | 1.4
Deuren |  |  | 3.98 |  | 3.4 | 3.98 |  | 3.4 | 3.98 |  | 1.4 | 3.98 |  | 1.4 | 3.98 |  | 1.4
deur 1 | Oost | buiten | 1.99 |  | 3.4 | 1.99 |  | 3.4 | 1.99 |  | 1.4 | 1.99 |  | 1.4 | 1.99 |  | 1.4
deur 2 | West | buiten | 1.99 |  | 3.4 | 1.99 |  | 3.4 | 1.99 |  | 1.4 | 1.99 |  | 1.4 | 1.99 |  | 1.4
INSTALLATIES
Ventilatie |  |  |  |  | natuurlijke toevoer, mechanische afvoer |  |  | natuurlijke toevoer, mechanische afvoer |  |  | natuurlijke toevoer, mechanische afvoer |  |  | natuurlijke toevoer, mechanische afvoer |  |  | volledig mechanisch
ventilatietype |  |  |  |  | natuurlijke toevoer, mechanische afvoer |  |  | natuurlijke toevoer, mechanische afvoer |  |  | natuurlijke toevoer, mechanische afvoer |  |  | natuurlijke toevoer, mechanische afvoer |  |  | volledig mechanisch
ventilatievoorziening |  |  |  |  | C1 standaard |  |  | C1 standaard |  |  | C5a luchtdruk toevoer, CO2 afvoer, zonering |  |  | C5a luchtdruk toevoer, CO2 afvoer, zonering |  |  | decentrale WTW en CO2 sturing
type warmteterugwinning |  |  |  |  | geen warmteterugwinning |  |  | geen warmteterugwinning |  |  | geen warmteterugwinning |  |  | geen warmteterugwinning |  |  | met warmteterugwinning
kierdichting (q;v10) |  |  |  |  | forfaitair |  |  | forfaitair |  |  | 0,7 dm3/s.m2 |  |  | 0,7 dm3/s.m2 |  |  | 0,4 dm3/s.m2
Ruimteverwarming |  |  |  |  | ketel HR107-ketel |  |  | ketel HR107-ketel |  |  | ketel HR107-ketel |  |  | elektrische warmtepomp |  |  | elektrische warmtepomp
type ruimteverwarming |  |  |  |  | individueel |  |  | individueel |  |  | individueel |  |  | individueel |  |  | individueel
toestel ruimteverwarming |  |  |  |  | ketel |  |  | ketel |  |  | ketel |  |  | elektrische warmtepomp |  |  | elektrische warmtepomp
ketel/luchtverwarming |  |  |  |  | HR107-ketel |  |  | HR107-ketel |  |  | HR107-ketel
lokale verwarming
Afgiftesysteem |  |  |  |  | radiatoren |  |  | radiatoren |  |  | radiatoren |  |  | radiatoren |  |  | radiatoren
temperatuurniveau |  |  |  |  | 90/70 |  |  | 90/70 |  |  | 55/47 |  |  | 55/47 |  |  | 55/47
type afgiftesysteem |  |  |  |  | radiatoren |  |  | radiatoren |  |  | radiatoren |  |  | radiatoren |  |  | radiatoren
Warmtapwater |  |  |  |  | individueel gas combitoestel met gaskeur HR/CW |  |  | individueel gas combitoestel met gaskeur HR/CW |  |  | individueel gas combitoestel met gaskeur HR/CW |  |  | individueel combi warmtepomp |  |  | individueel combi warmtepomp
type tapwaterinstallatie |  |  |  |  | individueel |  |  | individueel |  |  | individueel |  |  | individueel |  |  | individueel
type toestel individiueel |  |  |  |  | gas combitoestel met gaskeur HR/CW |  |  | gas combitoestel met gaskeur HR/CW |  |  | gas combitoestel met gaskeur HR/CW |  |  | combi warmtepomp |  |  | combi warmtepomp
CW-klasse |  |  |  |  | CW3 |  |  | CW3 |  |  | CW3 |  |  | CW3 |  |  | CW3
type toestel met extern vat
type indirect verwarmd vat
douche WTW aanwezig |  |  |  |  | nee |  |  | nee |  |  | nee |  |  | nee |  |  | nee
Zonnestroom |  |  |  |  | geen |  |  | geen |  |  | geen |  |  | geen |  |  | geen
PV cellen aanwezig |  |  |  |  | nee |  |  | nee |  |  | nee |  |  | nee |  |  | nee
PV type |  |  |  |  | - |  |  | - |  |  | - |  |  | - |  |  | -
PV oppervlakte (m2) |  |  |  |  | 0 |  |  | 0 |  |  | 0 |  |  | 0 |  |  | 0
hellingshoek PV (°) |  |  |  |  | - |  |  | - |  |  | - |  |  | - |  |  | -
orientatie PV (°) |  |  |  |  | - |  |  | - |  |  | - |  |  | - |  |  | -
STANDAARD VOOR WONINGISOLATIE
vormfactor (Averlies/Agebruik) (m2/m2) |  |  |  |  | 1.422 |  |  | 1.422 |  |  | 1.422 |  |  | 1.422 |  |  | 1.422
standaardwaarde (kWh/m2) |  |  |  |  | 63.9898 |  |  | 63.9898 |  |  | 63.9898 |  |  | 63.9898 |  |  | 63.9898
warmtebehoefte woningen (Q,H,nd) (kWh/m2) |  |  |  |  | 82.5511 |  |  | 80.3118 |  |  | 53.0965 |  |  | 53.0965 |  |  | 36.1062
* Voor de berekeningen is de validatietool 'Rekentool NTA 8800 MWA v220119.xlsm' gebruikt (NTA 8800 V2.0)
tbv tabel met gegevens per voorbeeldwoning in brochure
overig 2006 - 2014 |  |  |  |  | oorspronkelijk |  |  | huidig |  |  | ISO, MECH AFVOER |  |  | ISO, MECH AFVOER, WPe |  |  | ISO, BALANSVENTILATIE, WPe
[8 empty] | op basis van WoON2018 |  |  | besparingspakket 1 |  |  | besparingspakket 2 |  |  | besparingspakket 3
ALGEMEEN
gebruiksoppervlakte (m2) |  | 93.2
gebouwtype |  | meergezinswoning
uitvoeringsvariant |  | tussen op bovenste verdieping
gebouwhoogte (m) |  | 15
vormfactor (verliesoppervlakte/gebruiksoppervlakte) |  | 1.422
BOUWKUNDIG
begane grondvloer |  | 0 |  | Rc [m2K/W] | - |  |  | - |  |  | - |  |  | - |  |  | -
dichte gevel |  | 16.97 |  | Rc [m2K/W] | 2.5 |  |  | 2.5 |  |  | 2.5 |  |  | 2.5 |  |  | 2.5
hellend dak |  | 0 |  | Rc [m2K/W] | - |  |  | - |  |  | - |  |  | - |  |  | -
plat dak |  | 93.2 |  | Rc [m2K/W] | 2.5 |  |  | 2.5 |  |  | 3.5 |  |  | 3.5 |  |  | 3.5
raam |  | 18.38 |  | U [W/m2K] | 2 |  |  | 1.8 |  |  | 1.4 |  |  | 1.4 |  |  | 1.4
deur |  | 3.98 |  | U [W/m2K] | 3.4 |  |  | 3.4 |  |  | 1.4 |  |  | 1.4 |  |  | 1.4
kierdichting (q;v10) |  |  |  |  | forfaitair |  |  | forfaitair |  |  | 0,7 dm3/s.m2 |  |  | 0,7 dm3/s.m2 |  |  | 0,4 dm3/s.m2
INSTALLATIES
ventilatietype |  |  |  |  | natuurlijke toevoer, mechanische afvoer |  |  | natuurlijke toevoer, mechanische afvoer |  |  | natuurlijke toevoer, mechanische afvoer |  |  | natuurlijke toevoer, mechanische afvoer |  |  | volledig mechanisch
ventilatievoorziening |  |  |  |  | C1 standaard |  |  | C1 standaard |  |  | C5a luchtdruk toevoer, CO2 afvoer, zonering |  |  | C5a luchtdruk toevoer, CO2 afvoer, zonering |  |  | decentrale WTW en CO2 sturing
type warmteterugwinning |  |  |  |  | geen warmteterugwinning |  |  | geen warmteterugwinning |  |  | geen warmteterugwinning |  |  | geen warmteterugwinning |  |  | met warmteterugwinning
ruimteverwarming |  |  |  |  | individueel - HR107-ketel |  |  | individueel - HR107-ketel |  |  | individueel - HR107-ketel |  |  | individueel - elektrische warmtepomp |  |  | individueel - elektrische warmtepomp
afgiftesysteem |  |  |  |  | radiatoren |  |  | radiatoren |  |  | radiatoren |  |  | radiatoren |  |  | radiatoren
warmtapwater |  |  |  |  | individueel - gas combitoestel met gaskeur HR/CW |  |  | individueel - gas combitoestel met gaskeur HR/CW |  |  | individueel - gas combitoestel met gaskeur HR/CW |  |  | individueel - combi warmtepomp |  |  | individueel - combi warmtepomp
PV-panelen (m2) |  |  |  |  | 0 |  |  | 0 |  |  | 0 |  |  | 0 |  |  | 0
ENERGIEPRESTATIES NTA 8800
Standaard (kWh/m2) |  |  |  |  | 63.9898 |  |  | 63.9898 |  |  | 63.9898 |  |  | 63.9898 |  |  | 63.9898
Warmtebehoefte verwarming - te toetsen aan standaard (kWh/m2) |  |  |  |  | 82.5511 |  |  | 80.3118 |  |  | 53.0965 |  |  | 53.0965 |  |  | 36.1062

## (med) overig 06-14 tus-dak-vlo (hidden)
Data voorbeeldwoningen 2022 en resultaten berekening met NTA8800*
2022-09-08
kies type data >> | mediaan | voor het pakket HUIDIG zijn uit WoON2018 per Voorbeeldwoning de mediaan van afmetingen, de meest vorkomende isolatiewaarden en het type meest voorkomende installaties meegenomen
TYPE VOORBEELDWONING |  |  |  |  | SELECTEER WONING
voorbeeldwoning |  |  |  |  | overig |  |  | overig |  |  | overig |  |  | overig |  |  | overig
bouwperiode |  |  |  |  | 2006 - 2014 |  |  | 2006 - 2014 |  |  | 2006 - 2014 |  |  | 2006 - 2014 |  |  | 2006 - 2014
subtype |  |  |  |  | tussen dak vloer |  |  | tussen dak vloer |  |  | tussen dak vloer |  |  | tussen dak vloer |  |  | tussen dak vloer
ENERGETISCH NIVEAU
pakket maatregelen |  |  |  |  | oorspronkelijk |  | op basis van WoON2018 | huidig |  |  | ISO, MECH AFVOER |  |  | ISO, MECH AFVOER, WPe |  |  | ISO, BALANSVENTILATIE, WPe
code |  |  |  |  | 8791 1 |  |  | 8792 1 |  |  | 8793 1 |  |  | 8794 1 |  |  | 8795 1
ALGEMEEN
gebruiksoppervlakte (m2) |  |  |  |  | 93.2 |  |  | 93.2 |  |  | 93.2 |  |  | 93.2 |  |  | 93.2
aantal bouwlagen |  |  |  |  | 1 |  |  | 1 |  |  | 1 |  |  | 1 |  |  | 1
aantal bouwlagen hele gebouw |  |  |  |  | 5 |  |  | 5 |  |  | 5 |  |  | 5 |  |  | 5
aantal eenheden hele gebouw |  |  |  |  | 1 |  |  | 1 |  |  | 1 |  |  | 1 |  |  | 1
gebouwtype |  |  |  |  | meergezinswoning |  |  | meergezinswoning |  |  | meergezinswoning |  |  | meergezinswoning |  |  | meergezinswoning
uitvoeringsvariant |  |  |  |  | tussen |  |  | tussen |  |  | tussen |  |  | tussen |  |  | tussen
gebouwhoogte (m) |  |  |  |  | 15 |  |  | 15 |  |  | 15 |  |  | 15 |  |  | 15
begrenzing beganegrondvloer |  |  |  |  | AOR |  |  | AOR |  |  | AOR |  |  | AOR |  |  | AOR
BOUWKUNDIG | oriëntatie | begrenzing | oppervlakte | Rc-waarde | U-waarde | oppervlakte | Rc-waarde | U-waarde | oppervlakte | Rc-waarde | U-waarde | oppervlakte | Rc-waarde | U-waarde | oppervlakte | Rc-waarde | U-waarde
| - | - | [m2] | [m2K/W] | [W/m2K] | [m2] | [m2K/W] | [W/m2K] | [m2] | [m2K/W] | [W/m2K] | [m2] | [m2K/W] | [W/m2K] | [m2] | [m2K/W] | [W/m2K]
Begane grondvloer |  |  | 93.2 | 2.5 | 0.36232 | 93.2 | 2.5 | 0.36232 | 93.2 | 3.5 | 0.26596 | 93.2 | 3.5 | 0.26596 | 93.2 | 3.5 | 0.26596
vloer 1 | - | AOR | 93.2 | 2.5 | 0.36232 | 93.2 | 2.5 | 0.36232 | 93.2 | 3.5 | 0.26596 | 93.2 | 3.5 | 0.26596 | 93.2 | 3.5 | 0.26596
vloer 2 | - | - | 0 | - | - | 0 | - | - | 0 | - | - | 0 | - | - | 0 | - | -
vloer 3 | - | - | 0 | - | - | 0 | - | - | 0 | - | - | 0 | - | - | 0 | - | -
vloer 4 | - | - | 0 | - | - | 0 | - | - | 0 | - | - | 0 | - | - | 0 | - | -
Dichte gevel |  |  | 16.97 | 2.5 | 0.37453 | 16.97 | 2.5 | 0.37453 | 16.97 | 2.5 | 0.37453 | 16.97 | 2.5 | 0.37453 | 16.97 | 2.5 | 0.37453
gevel 1 (voor-/achtergevel) | Oost | buiten | 8.485 | 2.5 | 0.37453 | 8.485 | 2.5 | 0.37453 | 8.485 | 2.5 | 0.37453 | 8.485 | 2.5 | 0.37453 | 8.485 | 2.5 | 0.37453
gevel 2 (voor-/achtergevel) | West | buiten | 8.485 | 2.5 | 0.37453 | 8.485 | 2.5 | 0.37453 | 8.485 | 2.5 | 0.37453 | 8.485 | 2.5 | 0.37453 | 8.485 | 2.5 | 0.37453
gevel 3 (zijgevel) | Oost | buiten | 0 | - | - | 0 | - | - | 0 | - | - | 0 | - | - | 0 | - | -
gevel 4 (zijgevel) | West | buiten | 0 | - | - | 0 | - | - | 0 | - | - | 0 | - | - | 0 | - | -
Hellend / plat dak |  |  | 93.2 | 2.5 | 0.37453 | 93.2 | 2.5 | 0.37453 | 93.2 | 3.5 | 0.27248 | 93.2 | 3.5 | 0.27248 | 93.2 | 3.5 | 0.27248
dak 1 (hellend) | West | buiten | 0 | - | - | 0 | - | - | 0 | - | - | 0 | - | - | 0 | - | -
dak 2 (hellend) | Oost | buiten | 0 | - | - | 0 | - | - | 0 | - | - | 0 | - | - | 0 | - | -
dak 3 (plat) | - | buiten | 46.6 | 2.5 | 0.37453 | 46.6 | 2.5 | 0.37453 | 46.6 | 3.5 | 0.27248 | 46.6 | 3.5 | 0.27248 | 46.6 | 3.5 | 0.27248
dak 4 (plat) | - | buiten | 46.6 | 2.5 | 0.37453 | 46.6 | 2.5 | 0.37453 | 46.6 | 3.5 | 0.27248 | 46.6 | 3.5 | 0.27248 | 46.6 | 3.5 | 0.27248
Ramen |  |  | 18.38 |  | 2 | 18.38 |  | 1.8 | 18.38 |  | 1.4 | 18.38 |  | 1.4 | 18.38 |  | 1.4
raam 1 | Noord | buiten | 2.2975 |  | 2 | 2.2975 |  | 1.8 | 2.2975 |  | 1.4 | 2.2975 |  | 1.4 | 2.2975 |  | 1.4
raam 2 | Oost | buiten | 2.2975 |  | 2 | 2.2975 |  | 1.8 | 2.2975 |  | 1.4 | 2.2975 |  | 1.4 | 2.2975 |  | 1.4
raam 3 | Zuid | buiten | 2.2975 |  | 2 | 2.2975 |  | 1.8 | 2.2975 |  | 1.4 | 2.2975 |  | 1.4 | 2.2975 |  | 1.4
raam 4 | West | buiten | 2.2975 |  | 2 | 2.2975 |  | 1.8 | 2.2975 |  | 1.4 | 2.2975 |  | 1.4 | 2.2975 |  | 1.4
raam 5 | Noord | buiten | 2.2975 |  | 2 | 2.2975 |  | 1.8 | 2.2975 |  | 1.4 | 2.2975 |  | 1.4 | 2.2975 |  | 1.4
raam 6 | Oost | buiten | 2.2975 |  | 2 | 2.2975 |  | 1.8 | 2.2975 |  | 1.4 | 2.2975 |  | 1.4 | 2.2975 |  | 1.4
raam 7 | Zuid | buiten | 2.2975 |  | 2 | 2.2975 |  | 1.8 | 2.2975 |  | 1.4 | 2.2975 |  | 1.4 | 2.2975 |  | 1.4
raam 8 | West | buiten | 2.2975 |  | 2 | 2.2975 |  | 1.8 | 2.2975 |  | 1.4 | 2.2975 |  | 1.4 | 2.2975 |  | 1.4
Deuren |  |  | 3.98 |  | 3.4 | 3.98 |  | 3.4 | 3.98 |  | 1.4 | 3.98 |  | 1.4 | 3.98 |  | 1.4
deur 1 | Oost | buiten | 1.99 |  | 3.4 | 1.99 |  | 3.4 | 1.99 |  | 1.4 | 1.99 |  | 1.4 | 1.99 |  | 1.4
deur 2 | West | buiten | 1.99 |  | 3.4 | 1.99 |  | 3.4 | 1.99 |  | 1.4 | 1.99 |  | 1.4 | 1.99 |  | 1.4
INSTALLATIES
Ventilatie |  |  |  |  | natuurlijke toevoer, mechanische afvoer |  |  | natuurlijke toevoer, mechanische afvoer |  |  | natuurlijke toevoer, mechanische afvoer |  |  | natuurlijke toevoer, mechanische afvoer |  |  | volledig mechanisch
ventilatietype |  |  |  |  | natuurlijke toevoer, mechanische afvoer |  |  | natuurlijke toevoer, mechanische afvoer |  |  | natuurlijke toevoer, mechanische afvoer |  |  | natuurlijke toevoer, mechanische afvoer |  |  | volledig mechanisch
ventilatievoorziening |  |  |  |  | C1 standaard |  |  | C1 standaard |  |  | C5a luchtdruk toevoer, CO2 afvoer, zonering |  |  | C5a luchtdruk toevoer, CO2 afvoer, zonering |  |  | decentrale WTW en CO2 sturing
type warmteterugwinning |  |  |  |  | geen warmteterugwinning |  |  | geen warmteterugwinning |  |  | geen warmteterugwinning |  |  | geen warmteterugwinning |  |  | met warmteterugwinning
kierdichting (q;v10) |  |  |  |  | forfaitair |  |  | forfaitair |  |  | 0,7 dm3/s.m2 |  |  | 0,7 dm3/s.m2 |  |  | 0,4 dm3/s.m2
Ruimteverwarming |  |  |  |  | ketel HR107-ketel |  |  | ketel HR107-ketel |  |  | ketel HR107-ketel |  |  | elektrische warmtepomp |  |  | elektrische warmtepomp
type ruimteverwarming |  |  |  |  | individueel |  |  | individueel |  |  | individueel |  |  | individueel |  |  | individueel
toestel ruimteverwarming |  |  |  |  | ketel |  |  | ketel |  |  | ketel |  |  | elektrische warmtepomp |  |  | elektrische warmtepomp
ketel/luchtverwarming |  |  |  |  | HR107-ketel |  |  | HR107-ketel |  |  | HR107-ketel
lokale verwarming
Afgiftesysteem |  |  |  |  | radiatoren |  |  | radiatoren |  |  | radiatoren |  |  | radiatoren |  |  | radiatoren
temperatuurniveau |  |  |  |  | 90/70 |  |  | 90/70 |  |  | 55/47 |  |  | 55/47 |  |  | 55/47
type afgiftesysteem |  |  |  |  | radiatoren |  |  | radiatoren |  |  | radiatoren |  |  | radiatoren |  |  | radiatoren
Warmtapwater |  |  |  |  | individueel gas combitoestel met gaskeur HR/CW |  |  | individueel gas combitoestel met gaskeur HR/CW |  |  | individueel gas combitoestel met gaskeur HR/CW |  |  | individueel combi warmtepomp |  |  | individueel combi warmtepomp
type tapwaterinstallatie |  |  |  |  | individueel |  |  | individueel |  |  | individueel |  |  | individueel |  |  | individueel
type toestel individiueel |  |  |  |  | gas combitoestel met gaskeur HR/CW |  |  | gas combitoestel met gaskeur HR/CW |  |  | gas combitoestel met gaskeur HR/CW |  |  | combi warmtepomp |  |  | combi warmtepomp
CW-klasse |  |  |  |  | CW3 |  |  | CW3 |  |  | CW3 |  |  | CW3 |  |  | CW3
type toestel met extern vat
type indirect verwarmd vat
douche WTW aanwezig |  |  |  |  | nee |  |  | nee |  |  | nee |  |  | nee |  |  | nee
Zonnestroom |  |  |  |  | geen |  |  | geen |  |  | geen |  |  | geen |  |  | geen
PV cellen aanwezig |  |  |  |  | nee |  |  | nee |  |  | nee |  |  | nee |  |  | nee
PV type |  |  |  |  | - |  |  | - |  |  | - |  |  | - |  |  | -
PV oppervlakte (m2) |  |  |  |  | 0 |  |  | 0 |  |  | 0 |  |  | 0 |  |  | 0
hellingshoek PV (°) |  |  |  |  | - |  |  | - |  |  | - |  |  | - |  |  | -
orientatie PV (°) |  |  |  |  | - |  |  | - |  |  | - |  |  | - |  |  | -
STANDAARD VOOR WONINGISOLATIE
vormfactor (Averlies/Agebruik) (m2/m2) |  |  |  |  | 2.422 |  |  | 2.422 |  |  | 2.422 |  |  | 2.422 |  |  | 2.422
standaardwaarde (kWh/m2) |  |  |  |  | 108.9898 |  |  | 108.9898 |  |  | 108.9898 |  |  | 108.9898 |  |  | 108.9898
warmtebehoefte woningen (Q,H,nd) (kWh/m2) |  |  |  |  | 109.0792 |  |  | 106.8054 |  |  | 74.4256 |  |  | 74.4256 |  |  | 57.5578
* Voor de berekeningen is de validatietool 'Rekentool NTA 8800 MWA v220119.xlsm' gebruikt (NTA 8800 V2.0)
tbv tabel met gegevens per voorbeeldwoning in brochure
overig 2006 - 2014 |  |  |  |  | oorspronkelijk |  |  | huidig |  |  | ISO, MECH AFVOER |  |  | ISO, MECH AFVOER, WPe |  |  | ISO, BALANSVENTILATIE, WPe
[8 empty] | op basis van WoON2018 |  |  | besparingspakket 1 |  |  | besparingspakket 2 |  |  | besparingspakket 3
ALGEMEEN
gebruiksoppervlakte (m2) |  | 93.2
gebouwtype |  | meergezinswoning
uitvoeringsvariant |  | tussen
gebouwhoogte (m) |  | 15
vormfactor (verliesoppervlakte/gebruiksoppervlakte) |  | 2.422
BOUWKUNDIG
begane grondvloer |  | 93.2 |  | Rc [m2K/W] | 2.5 |  |  | 2.5 |  |  | 3.5 |  |  | 3.5 |  |  | 3.5
dichte gevel |  | 16.97 |  | Rc [m2K/W] | 2.5 |  |  | 2.5 |  |  | 2.5 |  |  | 2.5 |  |  | 2.5
hellend dak |  | 0 |  | Rc [m2K/W] | - |  |  | - |  |  | - |  |  | - |  |  | -
plat dak |  | 93.2 |  | Rc [m2K/W] | 2.5 |  |  | 2.5 |  |  | 3.5 |  |  | 3.5 |  |  | 3.5
raam |  | 18.38 |  | U [W/m2K] | 2 |  |  | 1.8 |  |  | 1.4 |  |  | 1.4 |  |  | 1.4
deur |  | 3.98 |  | U [W/m2K] | 3.4 |  |  | 3.4 |  |  | 1.4 |  |  | 1.4 |  |  | 1.4
kierdichting (q;v10) |  |  |  |  | forfaitair |  |  | forfaitair |  |  | 0,7 dm3/s.m2 |  |  | 0,7 dm3/s.m2 |  |  | 0,4 dm3/s.m2
INSTALLATIES
ventilatietype |  |  |  |  | natuurlijke toevoer, mechanische afvoer |  |  | natuurlijke toevoer, mechanische afvoer |  |  | natuurlijke toevoer, mechanische afvoer |  |  | natuurlijke toevoer, mechanische afvoer |  |  | volledig mechanisch
ventilatievoorziening |  |  |  |  | C1 standaard |  |  | C1 standaard |  |  | C5a luchtdruk toevoer, CO2 afvoer, zonering |  |  | C5a luchtdruk toevoer, CO2 afvoer, zonering |  |  | decentrale WTW en CO2 sturing
type warmteterugwinning |  |  |  |  | geen warmteterugwinning |  |  | geen warmteterugwinning |  |  | geen warmteterugwinning |  |  | geen warmteterugwinning |  |  | met warmteterugwinning
ruimteverwarming |  |  |  |  | individueel - HR107-ketel |  |  | individueel - HR107-ketel |  |  | individueel - HR107-ketel |  |  | individueel - elektrische warmtepomp |  |  | individueel - elektrische warmtepomp
afgiftesysteem |  |  |  |  | radiatoren |  |  | radiatoren |  |  | radiatoren |  |  | radiatoren |  |  | radiatoren
warmtapwater |  |  |  |  | individueel - gas combitoestel met gaskeur HR/CW |  |  | individueel - gas combitoestel met gaskeur HR/CW |  |  | individueel - gas combitoestel met gaskeur HR/CW |  |  | individueel - combi warmtepomp |  |  | individueel - combi warmtepomp
PV-panelen (m2) |  |  |  |  | 0 |  |  | 0 |  |  | 0 |  |  | 0 |  |  | 0
ENERGIEPRESTATIES NTA 8800
Standaard (kWh/m2) |  |  |  |  | 108.9898 |  |  | 108.9898 |  |  | 108.9898 |  |  | 108.9898 |  |  | 108.9898
Warmtebehoefte verwarming - te toetsen aan standaard (kWh/m2) |  |  |  |  | 109.0792 |  |  | 106.8054 |  |  | 74.4256 |  |  | 74.4256 |  |  | 57.5578

## (med) overig 06-14 hoek-mid (hidden)
Data voorbeeldwoningen 2022 en resultaten berekening met NTA8800*
2022-09-08
kies type data >> | mediaan | voor het pakket HUIDIG zijn uit WoON2018 per Voorbeeldwoning de mediaan van afmetingen, de meest vorkomende isolatiewaarden en het type meest voorkomende installaties meegenomen
TYPE VOORBEELDWONING |  |  |  |  | SELECTEER WONING
voorbeeldwoning |  |  |  |  | overig |  |  | overig |  |  | overig |  |  | overig |  |  | overig
bouwperiode |  |  |  |  | 2006 - 2014 |  |  | 2006 - 2014 |  |  | 2006 - 2014 |  |  | 2006 - 2014 |  |  | 2006 - 2014
subtype |  |  |  |  | hoek midden |  |  | hoek midden |  |  | hoek midden |  |  | hoek midden |  |  | hoek midden
ENERGETISCH NIVEAU
pakket maatregelen |  |  |  |  | oorspronkelijk |  | op basis van WoON2018 | huidig |  |  | ISO, MECH AFVOER |  |  | ISO, MECH AFVOER, WPe |  |  | ISO, BALANSVENTILATIE, WPe
code |  |  |  |  | 87101 1 |  |  | 87102 1 |  |  | 87103 1 |  |  | 87104 1 |  |  | 87105 1
ALGEMEEN
gebruiksoppervlakte (m2) |  |  |  |  | 93.2 |  |  | 93.2 |  |  | 93.2 |  |  | 93.2 |  |  | 93.2
aantal bouwlagen |  |  |  |  | 1 |  |  | 1 |  |  | 1 |  |  | 1 |  |  | 1
aantal bouwlagen hele gebouw |  |  |  |  | 5 |  |  | 5 |  |  | 5 |  |  | 5 |  |  | 5
aantal eenheden hele gebouw |  |  |  |  | 1 |  |  | 1 |  |  | 1 |  |  | 1 |  |  | 1
gebouwtype |  |  |  |  | meergezinswoning |  |  | meergezinswoning |  |  | meergezinswoning |  |  | meergezinswoning |  |  | meergezinswoning
uitvoeringsvariant |  |  |  |  | hoek op onderste of tussenverdieping |  |  | hoek op onderste of tussenverdieping |  |  | hoek op onderste of tussenverdieping |  |  | hoek op onderste of tussenverdieping |  |  | hoek op onderste of tussenverdieping
gebouwhoogte (m) |  |  |  |  | 15 |  |  | 15 |  |  | 15 |  |  | 15 |  |  | 15
begrenzing beganegrondvloer |  |  |  |  | nvt |  |  | nvt |  |  | nvt |  |  | nvt |  |  | nvt
BOUWKUNDIG | oriëntatie | begrenzing | oppervlakte | Rc-waarde | U-waarde | oppervlakte | Rc-waarde | U-waarde | oppervlakte | Rc-waarde | U-waarde | oppervlakte | Rc-waarde | U-waarde | oppervlakte | Rc-waarde | U-waarde
| - | - | [m2] | [m2K/W] | [W/m2K] | [m2] | [m2K/W] | [W/m2K] | [m2] | [m2K/W] | [W/m2K] | [m2] | [m2K/W] | [W/m2K] | [m2] | [m2K/W] | [W/m2K]
Begane grondvloer |  |  | 0 | - | - | 0 | - | - | 0 | - | - | 0 | - | - | 0 | - | -
vloer 1 | - | - | 0 | - | - | 0 | - | - | 0 | - | - | 0 | - | - | 0 | - | -
vloer 2 | - | - | 0 | - | - | 0 | - | - | 0 | - | - | 0 | - | - | 0 | - | -
vloer 3 | - | - | 0 | - | - | 0 | - | - | 0 | - | - | 0 | - | - | 0 | - | -
vloer 4 | - | - | 0 | - | - | 0 | - | - | 0 | - | - | 0 | - | - | 0 | - | -
Dichte gevel |  |  | 33.94 | 2.5 | 0.37453 | 33.94 | 2.5 | 0.37453 | 33.94 | 2.5 | 0.37453 | 33.94 | 2.5 | 0.37453 | 33.94 | 2.5 | 0.37453
gevel 1 (voor-/achtergevel) | Oost | buiten | 8.485 | 2.5 | 0.37453 | 8.485 | 2.5 | 0.37453 | 8.485 | 2.5 | 0.37453 | 8.485 | 2.5 | 0.37453 | 8.485 | 2.5 | 0.37453
gevel 2 (voor-/achtergevel) | West | buiten | 8.485 | 2.5 | 0.37453 | 8.485 | 2.5 | 0.37453 | 8.485 | 2.5 | 0.37453 | 8.485 | 2.5 | 0.37453 | 8.485 | 2.5 | 0.37453
gevel 3 (zijgevel) | Oost | buiten | 8.485 | 2.5 | 0.37453 | 8.485 | 2.5 | 0.37453 | 8.485 | 2.5 | 0.37453 | 8.485 | 2.5 | 0.37453 | 8.485 | 2.5 | 0.37453
gevel 4 (zijgevel) | West | buiten | 8.485 | 2.5 | 0.37453 | 8.485 | 2.5 | 0.37453 | 8.485 | 2.5 | 0.37453 | 8.485 | 2.5 | 0.37453 | 8.485 | 2.5 | 0.37453
Hellend / plat dak |  |  | 0 | - | - | 0 | - | - | 0 | - | - | 0 | - | - | 0 | - | -
dak 1 (hellend) | West | buiten | 0 | - | - | 0 | - | - | 0 | - | - | 0 | - | - | 0 | - | -
dak 2 (hellend) | Oost | buiten | 0 | - | - | 0 | - | - | 0 | - | - | 0 | - | - | 0 | - | -
dak 3 (plat) | - | buiten | 0 | - | - | 0 | - | - | 0 | - | - | 0 | - | - | 0 | - | -
dak 4 (plat) | - | buiten | 0 | - | - | 0 | - | - | 0 | - | - | 0 | - | - | 0 | - | -
Ramen |  |  | 20.42 |  | 2 | 20.42 |  | 1.8 | 20.42 |  | 1.4 | 20.42 |  | 1.4 | 20.42 |  | 1.4
raam 1 | Noord | buiten | 2.5525 |  | 2 | 2.5525 |  | 1.8 | 2.5525 |  | 1.4 | 2.5525 |  | 1.4 | 2.5525 |  | 1.4
raam 2 | Oost | buiten | 2.5525 |  | 2 | 2.5525 |  | 1.8 | 2.5525 |  | 1.4 | 2.5525 |  | 1.4 | 2.5525 |  | 1.4
raam 3 | Zuid | buiten | 2.5525 |  | 2 | 2.5525 |  | 1.8 | 2.5525 |  | 1.4 | 2.5525 |  | 1.4 | 2.5525 |  | 1.4
raam 4 | West | buiten | 2.5525 |  | 2 | 2.5525 |  | 1.8 | 2.5525 |  | 1.4 | 2.5525 |  | 1.4 | 2.5525 |  | 1.4
raam 5 | Noord | buiten | 2.5525 |  | 2 | 2.5525 |  | 1.8 | 2.5525 |  | 1.4 | 2.5525 |  | 1.4 | 2.5525 |  | 1.4
raam 6 | Oost | buiten | 2.5525 |  | 2 | 2.5525 |  | 1.8 | 2.5525 |  | 1.4 | 2.5525 |  | 1.4 | 2.5525 |  | 1.4
raam 7 | Zuid | buiten | 2.5525 |  | 2 | 2.5525 |  | 1.8 | 2.5525 |  | 1.4 | 2.5525 |  | 1.4 | 2.5525 |  | 1.4
raam 8 | West | buiten | 2.5525 |  | 2 | 2.5525 |  | 1.8 | 2.5525 |  | 1.4 | 2.5525 |  | 1.4 | 2.5525 |  | 1.4
Deuren |  |  | 3.98 |  | 3.4 | 3.98 |  | 3.4 | 3.98 |  | 1.4 | 3.98 |  | 1.4 | 3.98 |  | 1.4
deur 1 | Oost | buiten | 1.99 |  | 3.4 | 1.99 |  | 3.4 | 1.99 |  | 1.4 | 1.99 |  | 1.4 | 1.99 |  | 1.4
deur 2 | West | buiten | 1.99 |  | 3.4 | 1.99 |  | 3.4 | 1.99 |  | 1.4 | 1.99 |  | 1.4 | 1.99 |  | 1.4
INSTALLATIES
Ventilatie |  |  |  |  | natuurlijke toevoer, mechanische afvoer |  |  | natuurlijke toevoer, mechanische afvoer |  |  | natuurlijke toevoer, mechanische afvoer |  |  | natuurlijke toevoer, mechanische afvoer |  |  | volledig mechanisch
ventilatietype |  |  |  |  | natuurlijke toevoer, mechanische afvoer |  |  | natuurlijke toevoer, mechanische afvoer |  |  | natuurlijke toevoer, mechanische afvoer |  |  | natuurlijke toevoer, mechanische afvoer |  |  | volledig mechanisch
ventilatievoorziening |  |  |  |  | C1 standaard |  |  | C1 standaard |  |  | C5a luchtdruk toevoer, CO2 afvoer, zonering |  |  | C5a luchtdruk toevoer, CO2 afvoer, zonering |  |  | decentrale WTW en CO2 sturing
type warmteterugwinning |  |  |  |  | geen warmteterugwinning |  |  | geen warmteterugwinning |  |  | geen warmteterugwinning |  |  | geen warmteterugwinning |  |  | met warmteterugwinning
kierdichting (q;v10) |  |  |  |  | forfaitair |  |  | forfaitair |  |  | 0,7 dm3/s.m2 |  |  | 0,7 dm3/s.m2 |  |  | 0,4 dm3/s.m2
Ruimteverwarming |  |  |  |  | ketel HR107-ketel |  |  | ketel HR107-ketel |  |  | ketel HR107-ketel |  |  | elektrische warmtepomp |  |  | elektrische warmtepomp
type ruimteverwarming |  |  |  |  | individueel |  |  | individueel |  |  | individueel |  |  | individueel |  |  | individueel
toestel ruimteverwarming |  |  |  |  | ketel |  |  | ketel |  |  | ketel |  |  | elektrische warmtepomp |  |  | elektrische warmtepomp
ketel/luchtverwarming |  |  |  |  | HR107-ketel |  |  | HR107-ketel |  |  | HR107-ketel
lokale verwarming
Afgiftesysteem |  |  |  |  | radiatoren |  |  | radiatoren |  |  | radiatoren |  |  | radiatoren |  |  | radiatoren
temperatuurniveau |  |  |  |  | 90/70 |  |  | 90/70 |  |  | 55/47 |  |  | 55/47 |  |  | 55/47
type afgiftesysteem |  |  |  |  | radiatoren |  |  | radiatoren |  |  | radiatoren |  |  | radiatoren |  |  | radiatoren
Warmtapwater |  |  |  |  | individueel gas combitoestel met gaskeur HR/CW |  |  | individueel gas combitoestel met gaskeur HR/CW |  |  | individueel gas combitoestel met gaskeur HR/CW |  |  | individueel combi warmtepomp |  |  | individueel combi warmtepomp
type tapwaterinstallatie |  |  |  |  | individueel |  |  | individueel |  |  | individueel |  |  | individueel |  |  | individueel
type toestel individiueel |  |  |  |  | gas combitoestel met gaskeur HR/CW |  |  | gas combitoestel met gaskeur HR/CW |  |  | gas combitoestel met gaskeur HR/CW |  |  | combi warmtepomp |  |  | combi warmtepomp
CW-klasse |  |  |  |  | CW3 |  |  | CW3 |  |  | CW3 |  |  | CW3 |  |  | CW3
type toestel met extern vat
type indirect verwarmd vat
douche WTW aanwezig |  |  |  |  | nee |  |  | nee |  |  | nee |  |  | nee |  |  | nee
Zonnestroom |  |  |  |  | geen |  |  | geen |  |  | geen |  |  | geen |  |  | geen
PV cellen aanwezig |  |  |  |  | nee |  |  | nee |  |  | nee |  |  | nee |  |  | nee
PV type |  |  |  |  | - |  |  | - |  |  | - |  |  | - |  |  | -
PV oppervlakte (m2) |  |  |  |  | 0 |  |  | 0 |  |  | 0 |  |  | 0 |  |  | 0
hellingshoek PV (°) |  |  |  |  | - |  |  | - |  |  | - |  |  | - |  |  | -
orientatie PV (°) |  |  |  |  | - |  |  | - |  |  | - |  |  | - |  |  | -
STANDAARD VOOR WONINGISOLATIE
vormfactor (Averlies/Agebruik) (m2/m2) |  |  |  |  | 0.62597 |  |  | 0.62597 |  |  | 0.62597 |  |  | 0.62597 |  |  | 0.62597
standaardwaarde (kWh/m2) |  |  |  |  | 45 |  |  | 45 |  |  | 45 |  |  | 45 |  |  | 45
warmtebehoefte woningen (Q,H,nd) (kWh/m2) |  |  |  |  | 62.7188 |  |  | 60.2236 |  |  | 36.0442 |  |  | 36.0442 |  |  | 19.8604
* Voor de berekeningen is de validatietool 'Rekentool NTA 8800 MWA v220119.xlsm' gebruikt (NTA 8800 V2.0)
tbv tabel met gegevens per voorbeeldwoning in brochure
overig 2006 - 2014 |  |  |  |  | oorspronkelijk |  |  | huidig |  |  | ISO, MECH AFVOER |  |  | ISO, MECH AFVOER, WPe |  |  | ISO, BALANSVENTILATIE, WPe
[8 empty] | op basis van WoON2018 |  |  | besparingspakket 1 |  |  | besparingspakket 2 |  |  | besparingspakket 3
ALGEMEEN
gebruiksoppervlakte (m2) |  | 93.2
gebouwtype |  | meergezinswoning
uitvoeringsvariant |  | hoek op onderste of tussenverdieping
gebouwhoogte (m) |  | 15
vormfactor (verliesoppervlakte/gebruiksoppervlakte) |  | 0.62597
BOUWKUNDIG
begane grondvloer |  | 0 |  | Rc [m2K/W] | - |  |  | - |  |  | - |  |  | - |  |  | -
dichte gevel |  | 33.94 |  | Rc [m2K/W] | 2.5 |  |  | 2.5 |  |  | 2.5 |  |  | 2.5 |  |  | 2.5
hellend dak |  | 0 |  | Rc [m2K/W] | - |  |  | - |  |  | - |  |  | - |  |  | -
plat dak |  | 0 |  | Rc [m2K/W] | - |  |  | - |  |  | - |  |  | - |  |  | -
raam |  | 20.42 |  | U [W/m2K] | 2 |  |  | 1.8 |  |  | 1.4 |  |  | 1.4 |  |  | 1.4
deur |  | 3.98 |  | U [W/m2K] | 3.4 |  |  | 3.4 |  |  | 1.4 |  |  | 1.4 |  |  | 1.4
kierdichting (q;v10) |  |  |  |  | forfaitair |  |  | forfaitair |  |  | 0,7 dm3/s.m2 |  |  | 0,7 dm3/s.m2 |  |  | 0,4 dm3/s.m2
INSTALLATIES
ventilatietype |  |  |  |  | natuurlijke toevoer, mechanische afvoer |  |  | natuurlijke toevoer, mechanische afvoer |  |  | natuurlijke toevoer, mechanische afvoer |  |  | natuurlijke toevoer, mechanische afvoer |  |  | volledig mechanisch
ventilatievoorziening |  |  |  |  | C1 standaard |  |  | C1 standaard |  |  | C5a luchtdruk toevoer, CO2 afvoer, zonering |  |  | C5a luchtdruk toevoer, CO2 afvoer, zonering |  |  | decentrale WTW en CO2 sturing
type warmteterugwinning |  |  |  |  | geen warmteterugwinning |  |  | geen warmteterugwinning |  |  | geen warmteterugwinning |  |  | geen warmteterugwinning |  |  | met warmteterugwinning
ruimteverwarming |  |  |  |  | individueel - HR107-ketel |  |  | individueel - HR107-ketel |  |  | individueel - HR107-ketel |  |  | individueel - elektrische warmtepomp |  |  | individueel - elektrische warmtepomp
afgiftesysteem |  |  |  |  | radiatoren |  |  | radiatoren |  |  | radiatoren |  |  | radiatoren |  |  | radiatoren
warmtapwater |  |  |  |  | individueel - gas combitoestel met gaskeur HR/CW |  |  | individueel - gas combitoestel met gaskeur HR/CW |  |  | individueel - gas combitoestel met gaskeur HR/CW |  |  | individueel - combi warmtepomp |  |  | individueel - combi warmtepomp
PV-panelen (m2) |  |  |  |  | 0 |  |  | 0 |  |  | 0 |  |  | 0 |  |  | 0
ENERGIEPRESTATIES NTA 8800
Standaard (kWh/m2) |  |  |  |  | 45 |  |  | 45 |  |  | 45 |  |  | 45 |  |  | 45
Warmtebehoefte verwarming - te toetsen aan standaard (kWh/m2) |  |  |  |  | 62.7188 |  |  | 60.2236 |  |  | 36.0442 |  |  | 36.0442 |  |  | 19.8604

## (med) overig 06-14 hoek-vlo (hidden)
Data voorbeeldwoningen 2022 en resultaten berekening met NTA8800*
2022-09-08
kies type data >> | mediaan | voor het pakket HUIDIG zijn uit WoON2018 per Voorbeeldwoning de mediaan van afmetingen, de meest vorkomende isolatiewaarden en het type meest voorkomende installaties meegenomen
TYPE VOORBEELDWONING |  |  |  |  | SELECTEER WONING
voorbeeldwoning |  |  |  |  | overig |  |  | overig |  |  | overig |  |  | overig |  |  | overig
bouwperiode |  |  |  |  | 2006 - 2014 |  |  | 2006 - 2014 |  |  | 2006 - 2014 |  |  | 2006 - 2014 |  |  | 2006 - 2014
subtype |  |  |  |  | hoek vloer |  |  | hoek vloer |  |  | hoek vloer |  |  | hoek vloer |  |  | hoek vloer
ENERGETISCH NIVEAU
pakket maatregelen |  |  |  |  | oorspronkelijk |  | op basis van WoON2018 | huidig |  |  | ISO, MECH AFVOER |  |  | ISO, MECH AFVOER, WPe |  |  | ISO, BALANSVENTILATIE, WPe
code |  |  |  |  | 87111 1 |  |  | 87112 1 |  |  | 87113 1 |  |  | 87114 1 |  |  | 87115 1
ALGEMEEN
gebruiksoppervlakte (m2) |  |  |  |  | 93.2 |  |  | 93.2 |  |  | 93.2 |  |  | 93.2 |  |  | 93.2
aantal bouwlagen |  |  |  |  | 1 |  |  | 1 |  |  | 1 |  |  | 1 |  |  | 1
aantal bouwlagen hele gebouw |  |  |  |  | 5 |  |  | 5 |  |  | 5 |  |  | 5 |  |  | 5
aantal eenheden hele gebouw |  |  |  |  | 1 |  |  | 1 |  |  | 1 |  |  | 1 |  |  | 1
gebouwtype |  |  |  |  | meergezinswoning |  |  | meergezinswoning |  |  | meergezinswoning |  |  | meergezinswoning |  |  | meergezinswoning
uitvoeringsvariant |  |  |  |  | hoek op onderste of tussenverdieping |  |  | hoek op onderste of tussenverdieping |  |  | hoek op onderste of tussenverdieping |  |  | hoek op onderste of tussenverdieping |  |  | hoek op onderste of tussenverdieping
gebouwhoogte (m) |  |  |  |  | 15 |  |  | 15 |  |  | 15 |  |  | 15 |  |  | 15
begrenzing beganegrondvloer |  |  |  |  | AOR |  |  | AOR |  |  | AOR |  |  | AOR |  |  | AOR
BOUWKUNDIG | oriëntatie | begrenzing | oppervlakte | Rc-waarde | U-waarde | oppervlakte | Rc-waarde | U-waarde | oppervlakte | Rc-waarde | U-waarde | oppervlakte | Rc-waarde | U-waarde | oppervlakte | Rc-waarde | U-waarde
| - | - | [m2] | [m2K/W] | [W/m2K] | [m2] | [m2K/W] | [W/m2K] | [m2] | [m2K/W] | [W/m2K] | [m2] | [m2K/W] | [W/m2K] | [m2] | [m2K/W] | [W/m2K]
Begane grondvloer |  |  | 93.2 | 2.5 | 0.36232 | 93.2 | 2.5 | 0.36232 | 93.2 | 3.5 | 0.26596 | 93.2 | 3.5 | 0.26596 | 93.2 | 3.5 | 0.26596
vloer 1 | - | AOR | 93.2 | 2.5 | 0.36232 | 93.2 | 2.5 | 0.36232 | 93.2 | 3.5 | 0.26596 | 93.2 | 3.5 | 0.26596 | 93.2 | 3.5 | 0.26596
vloer 2 | - | - | 0 | - | - | 0 | - | - | 0 | - | - | 0 | - | - | 0 | - | -
vloer 3 | - | - | 0 | - | - | 0 | - | - | 0 | - | - | 0 | - | - | 0 | - | -
vloer 4 | - | - | 0 | - | - | 0 | - | - | 0 | - | - | 0 | - | - | 0 | - | -
Dichte gevel |  |  | 33.94 | 2.5 | 0.37453 | 33.94 | 2.5 | 0.37453 | 33.94 | 2.5 | 0.37453 | 33.94 | 2.5 | 0.37453 | 33.94 | 2.5 | 0.37453
gevel 1 (voor-/achtergevel) | Oost | buiten | 8.485 | 2.5 | 0.37453 | 8.485 | 2.5 | 0.37453 | 8.485 | 2.5 | 0.37453 | 8.485 | 2.5 | 0.37453 | 8.485 | 2.5 | 0.37453
gevel 2 (voor-/achtergevel) | West | buiten | 8.485 | 2.5 | 0.37453 | 8.485 | 2.5 | 0.37453 | 8.485 | 2.5 | 0.37453 | 8.485 | 2.5 | 0.37453 | 8.485 | 2.5 | 0.37453
gevel 3 (zijgevel) | Oost | buiten | 8.485 | 2.5 | 0.37453 | 8.485 | 2.5 | 0.37453 | 8.485 | 2.5 | 0.37453 | 8.485 | 2.5 | 0.37453 | 8.485 | 2.5 | 0.37453
gevel 4 (zijgevel) | West | buiten | 8.485 | 2.5 | 0.37453 | 8.485 | 2.5 | 0.37453 | 8.485 | 2.5 | 0.37453 | 8.485 | 2.5 | 0.37453 | 8.485 | 2.5 | 0.37453
Hellend / plat dak |  |  | 0 | - | - | 0 | - | - | 0 | - | - | 0 | - | - | 0 | - | -
dak 1 (hellend) | West | buiten | 0 | - | - | 0 | - | - | 0 | - | - | 0 | - | - | 0 | - | -
dak 2 (hellend) | Oost | buiten | 0 | - | - | 0 | - | - | 0 | - | - | 0 | - | - | 0 | - | -
dak 3 (plat) | - | buiten | 0 | - | - | 0 | - | - | 0 | - | - | 0 | - | - | 0 | - | -
dak 4 (plat) | - | buiten | 0 | - | - | 0 | - | - | 0 | - | - | 0 | - | - | 0 | - | -
Ramen |  |  | 20.42 |  | 2 | 20.42 |  | 1.8 | 20.42 |  | 1.4 | 20.42 |  | 1.4 | 20.42 |  | 1.4
raam 1 | Noord | buiten | 2.5525 |  | 2 | 2.5525 |  | 1.8 | 2.5525 |  | 1.4 | 2.5525 |  | 1.4 | 2.5525 |  | 1.4
raam 2 | Oost | buiten | 2.5525 |  | 2 | 2.5525 |  | 1.8 | 2.5525 |  | 1.4 | 2.5525 |  | 1.4 | 2.5525 |  | 1.4
raam 3 | Zuid | buiten | 2.5525 |  | 2 | 2.5525 |  | 1.8 | 2.5525 |  | 1.4 | 2.5525 |  | 1.4 | 2.5525 |  | 1.4
raam 4 | West | buiten | 2.5525 |  | 2 | 2.5525 |  | 1.8 | 2.5525 |  | 1.4 | 2.5525 |  | 1.4 | 2.5525 |  | 1.4
raam 5 | Noord | buiten | 2.5525 |  | 2 | 2.5525 |  | 1.8 | 2.5525 |  | 1.4 | 2.5525 |  | 1.4 | 2.5525 |  | 1.4
raam 6 | Oost | buiten | 2.5525 |  | 2 | 2.5525 |  | 1.8 | 2.5525 |  | 1.4 | 2.5525 |  | 1.4 | 2.5525 |  | 1.4
raam 7 | Zuid | buiten | 2.5525 |  | 2 | 2.5525 |  | 1.8 | 2.5525 |  | 1.4 | 2.5525 |  | 1.4 | 2.5525 |  | 1.4
raam 8 | West | buiten | 2.5525 |  | 2 | 2.5525 |  | 1.8 | 2.5525 |  | 1.4 | 2.5525 |  | 1.4 | 2.5525 |  | 1.4
Deuren |  |  | 3.98 |  | 3.4 | 3.98 |  | 3.4 | 3.98 |  | 1.4 | 3.98 |  | 1.4 | 3.98 |  | 1.4
deur 1 | Oost | buiten | 1.99 |  | 3.4 | 1.99 |  | 3.4 | 1.99 |  | 1.4 | 1.99 |  | 1.4 | 1.99 |  | 1.4
deur 2 | West | buiten | 1.99 |  | 3.4 | 1.99 |  | 3.4 | 1.99 |  | 1.4 | 1.99 |  | 1.4 | 1.99 |  | 1.4
INSTALLATIES
Ventilatie |  |  |  |  | natuurlijke toevoer, mechanische afvoer |  |  | natuurlijke toevoer, mechanische afvoer |  |  | natuurlijke toevoer, mechanische afvoer |  |  | natuurlijke toevoer, mechanische afvoer |  |  | volledig mechanisch
ventilatietype |  |  |  |  | natuurlijke toevoer, mechanische afvoer |  |  | natuurlijke toevoer, mechanische afvoer |  |  | natuurlijke toevoer, mechanische afvoer |  |  | natuurlijke toevoer, mechanische afvoer |  |  | volledig mechanisch
ventilatievoorziening |  |  |  |  | C1 standaard |  |  | C1 standaard |  |  | C5a luchtdruk toevoer, CO2 afvoer, zonering |  |  | C5a luchtdruk toevoer, CO2 afvoer, zonering |  |  | decentrale WTW en CO2 sturing
type warmteterugwinning |  |  |  |  | geen warmteterugwinning |  |  | geen warmteterugwinning |  |  | geen warmteterugwinning |  |  | geen warmteterugwinning |  |  | met warmteterugwinning
kierdichting (q;v10) |  |  |  |  | forfaitair |  |  | forfaitair |  |  | 0,7 dm3/s.m2 |  |  | 0,7 dm3/s.m2 |  |  | 0,4 dm3/s.m2
Ruimteverwarming |  |  |  |  | ketel HR107-ketel |  |  | ketel HR107-ketel |  |  | ketel HR107-ketel |  |  | elektrische warmtepomp |  |  | elektrische warmtepomp
type ruimteverwarming |  |  |  |  | individueel |  |  | individueel |  |  | individueel |  |  | individueel |  |  | individueel
toestel ruimteverwarming |  |  |  |  | ketel |  |  | ketel |  |  | ketel |  |  | elektrische warmtepomp |  |  | elektrische warmtepomp
ketel/luchtverwarming |  |  |  |  | HR107-ketel |  |  | HR107-ketel |  |  | HR107-ketel
lokale verwarming
Afgiftesysteem |  |  |  |  | radiatoren |  |  | radiatoren |  |  | radiatoren |  |  | radiatoren |  |  | radiatoren
temperatuurniveau |  |  |  |  | 90/70 |  |  | 90/70 |  |  | 55/47 |  |  | 55/47 |  |  | 55/47
type afgiftesysteem |  |  |  |  | radiatoren |  |  | radiatoren |  |  | radiatoren |  |  | radiatoren |  |  | radiatoren
Warmtapwater |  |  |  |  | individueel gas combitoestel met gaskeur HR/CW |  |  | individueel gas combitoestel met gaskeur HR/CW |  |  | individueel gas combitoestel met gaskeur HR/CW |  |  | individueel combi warmtepomp |  |  | individueel combi warmtepomp
type tapwaterinstallatie |  |  |  |  | individueel |  |  | individueel |  |  | individueel |  |  | individueel |  |  | individueel
type toestel individiueel |  |  |  |  | gas combitoestel met gaskeur HR/CW |  |  | gas combitoestel met gaskeur HR/CW |  |  | gas combitoestel met gaskeur HR/CW |  |  | combi warmtepomp |  |  | combi warmtepomp
CW-klasse |  |  |  |  | CW3 |  |  | CW3 |  |  | CW3 |  |  | CW3 |  |  | CW3
type toestel met extern vat
type indirect verwarmd vat
douche WTW aanwezig |  |  |  |  | nee |  |  | nee |  |  | nee |  |  | nee |  |  | nee
Zonnestroom |  |  |  |  | geen |  |  | geen |  |  | geen |  |  | geen |  |  | geen
PV cellen aanwezig |  |  |  |  | nee |  |  | nee |  |  | nee |  |  | nee |  |  | nee
PV type |  |  |  |  | - |  |  | - |  |  | - |  |  | - |  |  | -
PV oppervlakte (m2) |  |  |  |  | 0 |  |  | 0 |  |  | 0 |  |  | 0 |  |  | 0
hellingshoek PV (°) |  |  |  |  | - |  |  | - |  |  | - |  |  | - |  |  | -
orientatie PV (°) |  |  |  |  | - |  |  | - |  |  | - |  |  | - |  |  | -
STANDAARD VOOR WONINGISOLATIE
vormfactor (Averlies/Agebruik) (m2/m2) |  |  |  |  | 1.626 |  |  | 1.626 |  |  | 1.626 |  |  | 1.626 |  |  | 1.626
standaardwaarde (kWh/m2) |  |  |  |  | 73.1685 |  |  | 73.1685 |  |  | 73.1685 |  |  | 73.1685 |  |  | 73.1685
warmtebehoefte woningen (Q,H,nd) (kWh/m2) |  |  |  |  | 87.8273 |  |  | 85.3289 |  |  | 57.5436 |  |  | 57.5436 |  |  | 40.6279
* Voor de berekeningen is de validatietool 'Rekentool NTA 8800 MWA v220119.xlsm' gebruikt (NTA 8800 V2.0)
tbv tabel met gegevens per voorbeeldwoning in brochure
overig 2006 - 2014 |  |  |  |  | oorspronkelijk |  |  | huidig |  |  | ISO, MECH AFVOER |  |  | ISO, MECH AFVOER, WPe |  |  | ISO, BALANSVENTILATIE, WPe
[8 empty] | op basis van WoON2018 |  |  | besparingspakket 1 |  |  | besparingspakket 2 |  |  | besparingspakket 3
ALGEMEEN
gebruiksoppervlakte (m2) |  | 93.2
gebouwtype |  | meergezinswoning
uitvoeringsvariant |  | hoek op onderste of tussenverdieping
gebouwhoogte (m) |  | 15
vormfactor (verliesoppervlakte/gebruiksoppervlakte) |  | 1.626
BOUWKUNDIG
begane grondvloer |  | 93.2 |  | Rc [m2K/W] | 2.5 |  |  | 2.5 |  |  | 3.5 |  |  | 3.5 |  |  | 3.5
dichte gevel |  | 33.94 |  | Rc [m2K/W] | 2.5 |  |  | 2.5 |  |  | 2.5 |  |  | 2.5 |  |  | 2.5
hellend dak |  | 0 |  | Rc [m2K/W] | - |  |  | - |  |  | - |  |  | - |  |  | -
plat dak |  | 0 |  | Rc [m2K/W] | - |  |  | - |  |  | - |  |  | - |  |  | -
raam |  | 20.42 |  | U [W/m2K] | 2 |  |  | 1.8 |  |  | 1.4 |  |  | 1.4 |  |  | 1.4
deur |  | 3.98 |  | U [W/m2K] | 3.4 |  |  | 3.4 |  |  | 1.4 |  |  | 1.4 |  |  | 1.4
kierdichting (q;v10) |  |  |  |  | forfaitair |  |  | forfaitair |  |  | 0,7 dm3/s.m2 |  |  | 0,7 dm3/s.m2 |  |  | 0,4 dm3/s.m2
INSTALLATIES
ventilatietype |  |  |  |  | natuurlijke toevoer, mechanische afvoer |  |  | natuurlijke toevoer, mechanische afvoer |  |  | natuurlijke toevoer, mechanische afvoer |  |  | natuurlijke toevoer, mechanische afvoer |  |  | volledig mechanisch
ventilatievoorziening |  |  |  |  | C1 standaard |  |  | C1 standaard |  |  | C5a luchtdruk toevoer, CO2 afvoer, zonering |  |  | C5a luchtdruk toevoer, CO2 afvoer, zonering |  |  | decentrale WTW en CO2 sturing
type warmteterugwinning |  |  |  |  | geen warmteterugwinning |  |  | geen warmteterugwinning |  |  | geen warmteterugwinning |  |  | geen warmteterugwinning |  |  | met warmteterugwinning
ruimteverwarming |  |  |  |  | individueel - HR107-ketel |  |  | individueel - HR107-ketel |  |  | individueel - HR107-ketel |  |  | individueel - elektrische warmtepomp |  |  | individueel - elektrische warmtepomp
afgiftesysteem |  |  |  |  | radiatoren |  |  | radiatoren |  |  | radiatoren |  |  | radiatoren |  |  | radiatoren
warmtapwater |  |  |  |  | individueel - gas combitoestel met gaskeur HR/CW |  |  | individueel - gas combitoestel met gaskeur HR/CW |  |  | individueel - gas combitoestel met gaskeur HR/CW |  |  | individueel - combi warmtepomp |  |  | individueel - combi warmtepomp
PV-panelen (m2) |  |  |  |  | 0 |  |  | 0 |  |  | 0 |  |  | 0 |  |  | 0
ENERGIEPRESTATIES NTA 8800
Standaard (kWh/m2) |  |  |  |  | 73.1685 |  |  | 73.1685 |  |  | 73.1685 |  |  | 73.1685 |  |  | 73.1685
Warmtebehoefte verwarming - te toetsen aan standaard (kWh/m2) |  |  |  |  | 87.8273 |  |  | 85.3289 |  |  | 57.5436 |  |  | 57.5436 |  |  | 40.6279

## (med) overig 06-14 hoek-dak (hidden)
Data voorbeeldwoningen 2022 en resultaten berekening met NTA8800*
2022-09-08
kies type data >> | mediaan | voor het pakket HUIDIG zijn uit WoON2018 per Voorbeeldwoning de mediaan van afmetingen, de meest vorkomende isolatiewaarden en het type meest voorkomende installaties meegenomen
TYPE VOORBEELDWONING |  |  |  |  | SELECTEER WONING
voorbeeldwoning |  |  |  |  | overig |  |  | overig |  |  | overig |  |  | overig |  |  | overig
bouwperiode |  |  |  |  | 2006 - 2014 |  |  | 2006 - 2014 |  |  | 2006 - 2014 |  |  | 2006 - 2014 |  |  | 2006 - 2014
subtype |  |  |  |  | hoek dak |  |  | hoek dak |  |  | hoek dak |  |  | hoek dak |  |  | hoek dak
ENERGETISCH NIVEAU
pakket maatregelen |  |  |  |  | oorspronkelijk |  | op basis van WoON2018 | huidig |  |  | ISO, MECH AFVOER |  |  | ISO, MECH AFVOER, WPe |  |  | ISO, BALANSVENTILATIE, WPe
code |  |  |  |  | 87121 1 |  |  | 87122 1 |  |  | 87123 1 |  |  | 87124 1 |  |  | 87125 1
ALGEMEEN
gebruiksoppervlakte (m2) |  |  |  |  | 93.2 |  |  | 93.2 |  |  | 93.2 |  |  | 93.2 |  |  | 93.2
aantal bouwlagen |  |  |  |  | 1 |  |  | 1 |  |  | 1 |  |  | 1 |  |  | 1
aantal bouwlagen hele gebouw |  |  |  |  | 5 |  |  | 5 |  |  | 5 |  |  | 5 |  |  | 5
aantal eenheden hele gebouw |  |  |  |  | 1 |  |  | 1 |  |  | 1 |  |  | 1 |  |  | 1
gebouwtype |  |  |  |  | meergezinswoning |  |  | meergezinswoning |  |  | meergezinswoning |  |  | meergezinswoning |  |  | meergezinswoning
uitvoeringsvariant |  |  |  |  | hoek op bovenste verdieping |  |  | hoek op bovenste verdieping |  |  | hoek op bovenste verdieping |  |  | hoek op bovenste verdieping |  |  | hoek op bovenste verdieping
gebouwhoogte (m) |  |  |  |  | 15 |  |  | 15 |  |  | 15 |  |  | 15 |  |  | 15
begrenzing beganegrondvloer |  |  |  |  | nvt |  |  | nvt |  |  | nvt |  |  | nvt |  |  | nvt
BOUWKUNDIG | oriëntatie | begrenzing | oppervlakte | Rc-waarde | U-waarde | oppervlakte | Rc-waarde | U-waarde | oppervlakte | Rc-waarde | U-waarde | oppervlakte | Rc-waarde | U-waarde | oppervlakte | Rc-waarde | U-waarde
| - | - | [m2] | [m2K/W] | [W/m2K] | [m2] | [m2K/W] | [W/m2K] | [m2] | [m2K/W] | [W/m2K] | [m2] | [m2K/W] | [W/m2K] | [m2] | [m2K/W] | [W/m2K]
Begane grondvloer |  |  | 0 | - | - | 0 | - | - | 0 | - | - | 0 | - | - | 0 | - | -
vloer 1 | - | - | 0 | - | - | 0 | - | - | 0 | - | - | 0 | - | - | 0 | - | -
vloer 2 | - | - | 0 | - | - | 0 | - | - | 0 | - | - | 0 | - | - | 0 | - | -
vloer 3 | - | - | 0 | - | - | 0 | - | - | 0 | - | - | 0 | - | - | 0 | - | -
vloer 4 | - | - | 0 | - | - | 0 | - | - | 0 | - | - | 0 | - | - | 0 | - | -
Dichte gevel |  |  | 33.94 | 2.5 | 0.37453 | 33.94 | 2.5 | 0.37453 | 33.94 | 2.5 | 0.37453 | 33.94 | 2.5 | 0.37453 | 33.94 | 2.5 | 0.37453
gevel 1 (voor-/achtergevel) | Oost | buiten | 8.485 | 2.5 | 0.37453 | 8.485 | 2.5 | 0.37453 | 8.485 | 2.5 | 0.37453 | 8.485 | 2.5 | 0.37453 | 8.485 | 2.5 | 0.37453
gevel 2 (voor-/achtergevel) | West | buiten | 8.485 | 2.5 | 0.37453 | 8.485 | 2.5 | 0.37453 | 8.485 | 2.5 | 0.37453 | 8.485 | 2.5 | 0.37453 | 8.485 | 2.5 | 0.37453
gevel 3 (zijgevel) | Oost | buiten | 8.485 | 2.5 | 0.37453 | 8.485 | 2.5 | 0.37453 | 8.485 | 2.5 | 0.37453 | 8.485 | 2.5 | 0.37453 | 8.485 | 2.5 | 0.37453
gevel 4 (zijgevel) | West | buiten | 8.485 | 2.5 | 0.37453 | 8.485 | 2.5 | 0.37453 | 8.485 | 2.5 | 0.37453 | 8.485 | 2.5 | 0.37453 | 8.485 | 2.5 | 0.37453
Hellend / plat dak |  |  | 93.2 | 2.5 | 0.37453 | 93.2 | 2.5 | 0.37453 | 93.2 | 3.5 | 0.27248 | 93.2 | 3.5 | 0.27248 | 93.2 | 3.5 | 0.27248
dak 1 (hellend) | West | buiten | 0 | - | - | 0 | - | - | 0 | - | - | 0 | - | - | 0 | - | -
dak 2 (hellend) | Oost | buiten | 0 | - | - | 0 | - | - | 0 | - | - | 0 | - | - | 0 | - | -
dak 3 (plat) | - | buiten | 46.6 | 2.5 | 0.37453 | 46.6 | 2.5 | 0.37453 | 46.6 | 3.5 | 0.27248 | 46.6 | 3.5 | 0.27248 | 46.6 | 3.5 | 0.27248
dak 4 (plat) | - | buiten | 46.6 | 2.5 | 0.37453 | 46.6 | 2.5 | 0.37453 | 46.6 | 3.5 | 0.27248 | 46.6 | 3.5 | 0.27248 | 46.6 | 3.5 | 0.27248
Ramen |  |  | 20.42 |  | 2 | 20.42 |  | 1.8 | 20.42 |  | 1.4 | 20.42 |  | 1.4 | 20.42 |  | 1.4
raam 1 | Noord | buiten | 2.5525 |  | 2 | 2.5525 |  | 1.8 | 2.5525 |  | 1.4 | 2.5525 |  | 1.4 | 2.5525 |  | 1.4
raam 2 | Oost | buiten | 2.5525 |  | 2 | 2.5525 |  | 1.8 | 2.5525 |  | 1.4 | 2.5525 |  | 1.4 | 2.5525 |  | 1.4
raam 3 | Zuid | buiten | 2.5525 |  | 2 | 2.5525 |  | 1.8 | 2.5525 |  | 1.4 | 2.5525 |  | 1.4 | 2.5525 |  | 1.4
raam 4 | West | buiten | 2.5525 |  | 2 | 2.5525 |  | 1.8 | 2.5525 |  | 1.4 | 2.5525 |  | 1.4 | 2.5525 |  | 1.4
raam 5 | Noord | buiten | 2.5525 |  | 2 | 2.5525 |  | 1.8 | 2.5525 |  | 1.4 | 2.5525 |  | 1.4 | 2.5525 |  | 1.4
raam 6 | Oost | buiten | 2.5525 |  | 2 | 2.5525 |  | 1.8 | 2.5525 |  | 1.4 | 2.5525 |  | 1.4 | 2.5525 |  | 1.4
raam 7 | Zuid | buiten | 2.5525 |  | 2 | 2.5525 |  | 1.8 | 2.5525 |  | 1.4 | 2.5525 |  | 1.4 | 2.5525 |  | 1.4
raam 8 | West | buiten | 2.5525 |  | 2 | 2.5525 |  | 1.8 | 2.5525 |  | 1.4 | 2.5525 |  | 1.4 | 2.5525 |  | 1.4
Deuren |  |  | 3.98 |  | 3.4 | 3.98 |  | 3.4 | 3.98 |  | 1.4 | 3.98 |  | 1.4 | 3.98 |  | 1.4
deur 1 | Oost | buiten | 1.99 |  | 3.4 | 1.99 |  | 3.4 | 1.99 |  | 1.4 | 1.99 |  | 1.4 | 1.99 |  | 1.4
deur 2 | West | buiten | 1.99 |  | 3.4 | 1.99 |  | 3.4 | 1.99 |  | 1.4 | 1.99 |  | 1.4 | 1.99 |  | 1.4
INSTALLATIES
Ventilatie |  |  |  |  | natuurlijke toevoer, mechanische afvoer |  |  | natuurlijke toevoer, mechanische afvoer |  |  | natuurlijke toevoer, mechanische afvoer |  |  | natuurlijke toevoer, mechanische afvoer |  |  | volledig mechanisch
ventilatietype |  |  |  |  | natuurlijke toevoer, mechanische afvoer |  |  | natuurlijke toevoer, mechanische afvoer |  |  | natuurlijke toevoer, mechanische afvoer |  |  | natuurlijke toevoer, mechanische afvoer |  |  | volledig mechanisch
ventilatievoorziening |  |  |  |  | C1 standaard |  |  | C1 standaard |  |  | C5a luchtdruk toevoer, CO2 afvoer, zonering |  |  | C5a luchtdruk toevoer, CO2 afvoer, zonering |  |  | decentrale WTW en CO2 sturing
type warmteterugwinning |  |  |  |  | geen warmteterugwinning |  |  | geen warmteterugwinning |  |  | geen warmteterugwinning |  |  | geen warmteterugwinning |  |  | met warmteterugwinning
kierdichting (q;v10) |  |  |  |  | forfaitair |  |  | forfaitair |  |  | 0,7 dm3/s.m2 |  |  | 0,7 dm3/s.m2 |  |  | 0,4 dm3/s.m2
Ruimteverwarming |  |  |  |  | ketel HR107-ketel |  |  | ketel HR107-ketel |  |  | ketel HR107-ketel |  |  | elektrische warmtepomp |  |  | elektrische warmtepomp
type ruimteverwarming |  |  |  |  | individueel |  |  | individueel |  |  | individueel |  |  | individueel |  |  | individueel
toestel ruimteverwarming |  |  |  |  | ketel |  |  | ketel |  |  | ketel |  |  | elektrische warmtepomp |  |  | elektrische warmtepomp
ketel/luchtverwarming |  |  |  |  | HR107-ketel |  |  | HR107-ketel |  |  | HR107-ketel
lokale verwarming
Afgiftesysteem |  |  |  |  | radiatoren |  |  | radiatoren |  |  | radiatoren |  |  | radiatoren |  |  | radiatoren
temperatuurniveau |  |  |  |  | 90/70 |  |  | 90/70 |  |  | 55/47 |  |  | 55/47 |  |  | 55/47
type afgiftesysteem |  |  |  |  | radiatoren |  |  | radiatoren |  |  | radiatoren |  |  | radiatoren |  |  | radiatoren
Warmtapwater |  |  |  |  | individueel gas combitoestel met gaskeur HR/CW |  |  | individueel gas combitoestel met gaskeur HR/CW |  |  | individueel gas combitoestel met gaskeur HR/CW |  |  | individueel combi warmtepomp |  |  | individueel combi warmtepomp
type tapwaterinstallatie |  |  |  |  | individueel |  |  | individueel |  |  | individueel |  |  | individueel |  |  | individueel
type toestel individiueel |  |  |  |  | gas combitoestel met gaskeur HR/CW |  |  | gas combitoestel met gaskeur HR/CW |  |  | gas combitoestel met gaskeur HR/CW |  |  | combi warmtepomp |  |  | combi warmtepomp
CW-klasse |  |  |  |  | CW3 |  |  | CW3 |  |  | CW3 |  |  | CW3 |  |  | CW3
type toestel met extern vat
type indirect verwarmd vat
douche WTW aanwezig |  |  |  |  | nee |  |  | nee |  |  | nee |  |  | nee |  |  | nee
Zonnestroom |  |  |  |  | geen |  |  | geen |  |  | geen |  |  | geen |  |  | geen
PV cellen aanwezig |  |  |  |  | nee |  |  | nee |  |  | nee |  |  | nee |  |  | nee
PV type |  |  |  |  | - |  |  | - |  |  | - |  |  | - |  |  | -
PV oppervlakte (m2) |  |  |  |  | 0 |  |  | 0 |  |  | 0 |  |  | 0 |  |  | 0
hellingshoek PV (°) |  |  |  |  | - |  |  | - |  |  | - |  |  | - |  |  | -
orientatie PV (°) |  |  |  |  | - |  |  | - |  |  | - |  |  | - |  |  | -
STANDAARD VOOR WONINGISOLATIE
vormfactor (Averlies/Agebruik) (m2/m2) |  |  |  |  | 1.626 |  |  | 1.626 |  |  | 1.626 |  |  | 1.626 |  |  | 1.626
standaardwaarde (kWh/m2) |  |  |  |  | 73.1685 |  |  | 73.1685 |  |  | 73.1685 |  |  | 73.1685 |  |  | 73.1685
warmtebehoefte woningen (Q,H,nd) (kWh/m2) |  |  |  |  | 89.138 |  |  | 86.6734 |  |  | 57.9822 |  |  | 57.9822 |  |  | 41.1778
* Voor de berekeningen is de validatietool 'Rekentool NTA 8800 MWA v220119.xlsm' gebruikt (NTA 8800 V2.0)
tbv tabel met gegevens per voorbeeldwoning in brochure
overig 2006 - 2014 |  |  |  |  | oorspronkelijk |  |  | huidig |  |  | ISO, MECH AFVOER |  |  | ISO, MECH AFVOER, WPe |  |  | ISO, BALANSVENTILATIE, WPe
[8 empty] | op basis van WoON2018 |  |  | besparingspakket 1 |  |  | besparingspakket 2 |  |  | besparingspakket 3
ALGEMEEN
gebruiksoppervlakte (m2) |  | 93.2
gebouwtype |  | meergezinswoning
uitvoeringsvariant |  | hoek op bovenste verdieping
gebouwhoogte (m) |  | 15
vormfactor (verliesoppervlakte/gebruiksoppervlakte) |  | 1.626
BOUWKUNDIG
begane grondvloer |  | 0 |  | Rc [m2K/W] | - |  |  | - |  |  | - |  |  | - |  |  | -
dichte gevel |  | 33.94 |  | Rc [m2K/W] | 2.5 |  |  | 2.5 |  |  | 2.5 |  |  | 2.5 |  |  | 2.5
hellend dak |  | 0 |  | Rc [m2K/W] | - |  |  | - |  |  | - |  |  | - |  |  | -
plat dak |  | 93.2 |  | Rc [m2K/W] | 2.5 |  |  | 2.5 |  |  | 3.5 |  |  | 3.5 |  |  | 3.5
raam |  | 20.42 |  | U [W/m2K] | 2 |  |  | 1.8 |  |  | 1.4 |  |  | 1.4 |  |  | 1.4
deur |  | 3.98 |  | U [W/m2K] | 3.4 |  |  | 3.4 |  |  | 1.4 |  |  | 1.4 |  |  | 1.4
kierdichting (q;v10) |  |  |  |  | forfaitair |  |  | forfaitair |  |  | 0,7 dm3/s.m2 |  |  | 0,7 dm3/s.m2 |  |  | 0,4 dm3/s.m2
INSTALLATIES
ventilatietype |  |  |  |  | natuurlijke toevoer, mechanische afvoer |  |  | natuurlijke toevoer, mechanische afvoer |  |  | natuurlijke toevoer, mechanische afvoer |  |  | natuurlijke toevoer, mechanische afvoer |  |  | volledig mechanisch
ventilatievoorziening |  |  |  |  | C1 standaard |  |  | C1 standaard |  |  | C5a luchtdruk toevoer, CO2 afvoer, zonering |  |  | C5a luchtdruk toevoer, CO2 afvoer, zonering |  |  | decentrale WTW en CO2 sturing
type warmteterugwinning |  |  |  |  | geen warmteterugwinning |  |  | geen warmteterugwinning |  |  | geen warmteterugwinning |  |  | geen warmteterugwinning |  |  | met warmteterugwinning
ruimteverwarming |  |  |  |  | individueel - HR107-ketel |  |  | individueel - HR107-ketel |  |  | individueel - HR107-ketel |  |  | individueel - elektrische warmtepomp |  |  | individueel - elektrische warmtepomp
afgiftesysteem |  |  |  |  | radiatoren |  |  | radiatoren |  |  | radiatoren |  |  | radiatoren |  |  | radiatoren
warmtapwater |  |  |  |  | individueel - gas combitoestel met gaskeur HR/CW |  |  | individueel - gas combitoestel met gaskeur HR/CW |  |  | individueel - gas combitoestel met gaskeur HR/CW |  |  | individueel - combi warmtepomp |  |  | individueel - combi warmtepomp
PV-panelen (m2) |  |  |  |  | 0 |  |  | 0 |  |  | 0 |  |  | 0 |  |  | 0
ENERGIEPRESTATIES NTA 8800
Standaard (kWh/m2) |  |  |  |  | 73.1685 |  |  | 73.1685 |  |  | 73.1685 |  |  | 73.1685 |  |  | 73.1685
Warmtebehoefte verwarming - te toetsen aan standaard (kWh/m2) |  |  |  |  | 89.138 |  |  | 86.6734 |  |  | 57.9822 |  |  | 57.9822 |  |  | 41.1778

## (med) overig 06-14 hoek-dak-vlo (hidden)
Data voorbeeldwoningen 2022 en resultaten berekening met NTA8800*
2022-09-08
kies type data >> | mediaan | voor het pakket HUIDIG zijn uit WoON2018 per Voorbeeldwoning de mediaan van afmetingen, de meest vorkomende isolatiewaarden en het type meest voorkomende installaties meegenomen
TYPE VOORBEELDWONING |  |  |  |  | SELECTEER WONING
voorbeeldwoning |  |  |  |  | overig |  |  | overig |  |  | overig |  |  | overig |  |  | overig
bouwperiode |  |  |  |  | 2006 - 2014 |  |  | 2006 - 2014 |  |  | 2006 - 2014 |  |  | 2006 - 2014 |  |  | 2006 - 2014
subtype |  |  |  |  | hoek dak vloer |  |  | hoek dak vloer |  |  | hoek dak vloer |  |  | hoek dak vloer |  |  | hoek dak vloer
ENERGETISCH NIVEAU
pakket maatregelen |  |  |  |  | oorspronkelijk |  | op basis van WoON2018 | huidig |  |  | ISO, MECH AFVOER |  |  | ISO, MECH AFVOER, WPe |  |  | ISO, BALANSVENTILATIE, WPe
code |  |  |  |  | 87131 1 |  |  | 87132 1 |  |  | 87133 1 |  |  | 87134 1 |  |  | 87135 1
ALGEMEEN
gebruiksoppervlakte (m2) |  |  |  |  | 93.2 |  |  | 93.2 |  |  | 93.2 |  |  | 93.2 |  |  | 93.2
aantal bouwlagen |  |  |  |  | 1 |  |  | 1 |  |  | 1 |  |  | 1 |  |  | 1
aantal bouwlagen hele gebouw |  |  |  |  | 5 |  |  | 5 |  |  | 5 |  |  | 5 |  |  | 5
aantal eenheden hele gebouw |  |  |  |  | 1 |  |  | 1 |  |  | 1 |  |  | 1 |  |  | 1
gebouwtype |  |  |  |  | meergezinswoning |  |  | meergezinswoning |  |  | meergezinswoning |  |  | meergezinswoning |  |  | meergezinswoning
uitvoeringsvariant |  |  |  |  | hoek |  |  | hoek |  |  | hoek |  |  | hoek |  |  | hoek
gebouwhoogte (m) |  |  |  |  | 15 |  |  | 15 |  |  | 15 |  |  | 15 |  |  | 15
begrenzing beganegrondvloer |  |  |  |  | AOR |  |  | AOR |  |  | AOR |  |  | AOR |  |  | AOR
BOUWKUNDIG | oriëntatie | begrenzing | oppervlakte | Rc-waarde | U-waarde | oppervlakte | Rc-waarde | U-waarde | oppervlakte | Rc-waarde | U-waarde | oppervlakte | Rc-waarde | U-waarde | oppervlakte | Rc-waarde | U-waarde
| - | - | [m2] | [m2K/W] | [W/m2K] | [m2] | [m2K/W] | [W/m2K] | [m2] | [m2K/W] | [W/m2K] | [m2] | [m2K/W] | [W/m2K] | [m2] | [m2K/W] | [W/m2K]
Begane grondvloer |  |  | 93.2 | 2.5 | 0.36232 | 93.2 | 2.5 | 0.36232 | 93.2 | 3.5 | 0.26596 | 93.2 | 3.5 | 0.26596 | 93.2 | 3.5 | 0.26596
vloer 1 | - | AOR | 93.2 | 2.5 | 0.36232 | 93.2 | 2.5 | 0.36232 | 93.2 | 3.5 | 0.26596 | 93.2 | 3.5 | 0.26596 | 93.2 | 3.5 | 0.26596
vloer 2 | - | - | 0 | - | - | 0 | - | - | 0 | - | - | 0 | - | - | 0 | - | -
vloer 3 | - | - | 0 | - | - | 0 | - | - | 0 | - | - | 0 | - | - | 0 | - | -
vloer 4 | - | - | 0 | - | - | 0 | - | - | 0 | - | - | 0 | - | - | 0 | - | -
Dichte gevel |  |  | 33.94 | 2.5 | 0.37453 | 33.94 | 2.5 | 0.37453 | 33.94 | 2.5 | 0.37453 | 33.94 | 2.5 | 0.37453 | 33.94 | 2.5 | 0.37453
gevel 1 (voor-/achtergevel) | Oost | buiten | 8.485 | 2.5 | 0.37453 | 8.485 | 2.5 | 0.37453 | 8.485 | 2.5 | 0.37453 | 8.485 | 2.5 | 0.37453 | 8.485 | 2.5 | 0.37453
gevel 2 (voor-/achtergevel) | West | buiten | 8.485 | 2.5 | 0.37453 | 8.485 | 2.5 | 0.37453 | 8.485 | 2.5 | 0.37453 | 8.485 | 2.5 | 0.37453 | 8.485 | 2.5 | 0.37453
gevel 3 (zijgevel) | Oost | buiten | 8.485 | 2.5 | 0.37453 | 8.485 | 2.5 | 0.37453 | 8.485 | 2.5 | 0.37453 | 8.485 | 2.5 | 0.37453 | 8.485 | 2.5 | 0.37453
gevel 4 (zijgevel) | West | buiten | 8.485 | 2.5 | 0.37453 | 8.485 | 2.5 | 0.37453 | 8.485 | 2.5 | 0.37453 | 8.485 | 2.5 | 0.37453 | 8.485 | 2.5 | 0.37453
Hellend / plat dak |  |  | 93.2 | 2.5 | 0.37453 | 93.2 | 2.5 | 0.37453 | 93.2 | 3.5 | 0.27248 | 93.2 | 3.5 | 0.27248 | 93.2 | 3.5 | 0.27248
dak 1 (hellend) | West | buiten | 0 | - | - | 0 | - | - | 0 | - | - | 0 | - | - | 0 | - | -
dak 2 (hellend) | Oost | buiten | 0 | - | - | 0 | - | - | 0 | - | - | 0 | - | - | 0 | - | -
dak 3 (plat) | - | buiten | 46.6 | 2.5 | 0.37453 | 46.6 | 2.5 | 0.37453 | 46.6 | 3.5 | 0.27248 | 46.6 | 3.5 | 0.27248 | 46.6 | 3.5 | 0.27248
dak 4 (plat) | - | buiten | 46.6 | 2.5 | 0.37453 | 46.6 | 2.5 | 0.37453 | 46.6 | 3.5 | 0.27248 | 46.6 | 3.5 | 0.27248 | 46.6 | 3.5 | 0.27248
Ramen |  |  | 20.42 |  | 2 | 20.42 |  | 1.8 | 20.42 |  | 1.4 | 20.42 |  | 1.4 | 20.42 |  | 1.4
raam 1 | Noord | buiten | 2.5525 |  | 2 | 2.5525 |  | 1.8 | 2.5525 |  | 1.4 | 2.5525 |  | 1.4 | 2.5525 |  | 1.4
raam 2 | Oost | buiten | 2.5525 |  | 2 | 2.5525 |  | 1.8 | 2.5525 |  | 1.4 | 2.5525 |  | 1.4 | 2.5525 |  | 1.4
raam 3 | Zuid | buiten | 2.5525 |  | 2 | 2.5525 |  | 1.8 | 2.5525 |  | 1.4 | 2.5525 |  | 1.4 | 2.5525 |  | 1.4
raam 4 | West | buiten | 2.5525 |  | 2 | 2.5525 |  | 1.8 | 2.5525 |  | 1.4 | 2.5525 |  | 1.4 | 2.5525 |  | 1.4
raam 5 | Noord | buiten | 2.5525 |  | 2 | 2.5525 |  | 1.8 | 2.5525 |  | 1.4 | 2.5525 |  | 1.4 | 2.5525 |  | 1.4
raam 6 | Oost | buiten | 2.5525 |  | 2 | 2.5525 |  | 1.8 | 2.5525 |  | 1.4 | 2.5525 |  | 1.4 | 2.5525 |  | 1.4
raam 7 | Zuid | buiten | 2.5525 |  | 2 | 2.5525 |  | 1.8 | 2.5525 |  | 1.4 | 2.5525 |  | 1.4 | 2.5525 |  | 1.4
raam 8 | West | buiten | 2.5525 |  | 2 | 2.5525 |  | 1.8 | 2.5525 |  | 1.4 | 2.5525 |  | 1.4 | 2.5525 |  | 1.4
Deuren |  |  | 3.98 |  | 3.4 | 3.98 |  | 3.4 | 3.98 |  | 1.4 | 3.98 |  | 1.4 | 3.98 |  | 1.4
deur 1 | Oost | buiten | 1.99 |  | 3.4 | 1.99 |  | 3.4 | 1.99 |  | 1.4 | 1.99 |  | 1.4 | 1.99 |  | 1.4
deur 2 | West | buiten | 1.99 |  | 3.4 | 1.99 |  | 3.4 | 1.99 |  | 1.4 | 1.99 |  | 1.4 | 1.99 |  | 1.4
INSTALLATIES
Ventilatie |  |  |  |  | natuurlijke toevoer, mechanische afvoer |  |  | natuurlijke toevoer, mechanische afvoer |  |  | natuurlijke toevoer, mechanische afvoer |  |  | natuurlijke toevoer, mechanische afvoer |  |  | volledig mechanisch
ventilatietype |  |  |  |  | natuurlijke toevoer, mechanische afvoer |  |  | natuurlijke toevoer, mechanische afvoer |  |  | natuurlijke toevoer, mechanische afvoer |  |  | natuurlijke toevoer, mechanische afvoer |  |  | volledig mechanisch
ventilatievoorziening |  |  |  |  | C1 standaard |  |  | C1 standaard |  |  | C5a luchtdruk toevoer, CO2 afvoer, zonering |  |  | C5a luchtdruk toevoer, CO2 afvoer, zonering |  |  | decentrale WTW en CO2 sturing
type warmteterugwinning |  |  |  |  | geen warmteterugwinning |  |  | geen warmteterugwinning |  |  | geen warmteterugwinning |  |  | geen warmteterugwinning |  |  | met warmteterugwinning
kierdichting (q;v10) |  |  |  |  | forfaitair |  |  | forfaitair |  |  | 0,7 dm3/s.m2 |  |  | 0,7 dm3/s.m2 |  |  | 0,4 dm3/s.m2
Ruimteverwarming |  |  |  |  | ketel HR107-ketel |  |  | ketel HR107-ketel |  |  | ketel HR107-ketel |  |  | elektrische warmtepomp |  |  | elektrische warmtepomp
type ruimteverwarming |  |  |  |  | individueel |  |  | individueel |  |  | individueel |  |  | individueel |  |  | individueel
toestel ruimteverwarming |  |  |  |  | ketel |  |  | ketel |  |  | ketel |  |  | elektrische warmtepomp |  |  | elektrische warmtepomp
ketel/luchtverwarming |  |  |  |  | HR107-ketel |  |  | HR107-ketel |  |  | HR107-ketel
lokale verwarming
Afgiftesysteem |  |  |  |  | radiatoren |  |  | radiatoren |  |  | radiatoren |  |  | radiatoren |  |  | radiatoren
temperatuurniveau |  |  |  |  | 90/70 |  |  | 90/70 |  |  | 55/47 |  |  | 55/47 |  |  | 55/47
type afgiftesysteem |  |  |  |  | radiatoren |  |  | radiatoren |  |  | radiatoren |  |  | radiatoren |  |  | radiatoren
Warmtapwater |  |  |  |  | individueel gas combitoestel met gaskeur HR/CW |  |  | individueel gas combitoestel met gaskeur HR/CW |  |  | individueel gas combitoestel met gaskeur HR/CW |  |  | individueel combi warmtepomp |  |  | individueel combi warmtepomp
type tapwaterinstallatie |  |  |  |  | individueel |  |  | individueel |  |  | individueel |  |  | individueel |  |  | individueel
type toestel individiueel |  |  |  |  | gas combitoestel met gaskeur HR/CW |  |  | gas combitoestel met gaskeur HR/CW |  |  | gas combitoestel met gaskeur HR/CW |  |  | combi warmtepomp |  |  | combi warmtepomp
CW-klasse |  |  |  |  | CW3 |  |  | CW3 |  |  | CW3 |  |  | CW3 |  |  | CW3
type toestel met extern vat
type indirect verwarmd vat
douche WTW aanwezig |  |  |  |  | nee |  |  | nee |  |  | nee |  |  | nee |  |  | nee
Zonnestroom |  |  |  |  | geen |  |  | geen |  |  | geen |  |  | geen |  |  | geen
PV cellen aanwezig |  |  |  |  | nee |  |  | nee |  |  | nee |  |  | nee |  |  | nee
PV type |  |  |  |  | - |  |  | - |  |  | - |  |  | - |  |  | -
PV oppervlakte (m2) |  |  |  |  | 0 |  |  | 0 |  |  | 0 |  |  | 0 |  |  | 0
hellingshoek PV (°) |  |  |  |  | - |  |  | - |  |  | - |  |  | - |  |  | -
orientatie PV (°) |  |  |  |  | - |  |  | - |  |  | - |  |  | - |  |  | -
STANDAARD VOOR WONINGISOLATIE
vormfactor (Averlies/Agebruik) (m2/m2) |  |  |  |  | 2.626 |  |  | 2.626 |  |  | 2.626 |  |  | 2.626 |  |  | 2.626
standaardwaarde (kWh/m2) |  |  |  |  | 118.1685 |  |  | 118.1685 |  |  | 118.1685 |  |  | 118.1685 |  |  | 118.1685
warmtebehoefte woningen (Q,H,nd) (kWh/m2) |  |  |  |  | 116.0186 |  |  | 113.5102 |  |  | 79.0654 |  |  | 79.0654 |  |  | 62.4071
* Voor de berekeningen is de validatietool 'Rekentool NTA 8800 MWA v220119.xlsm' gebruikt (NTA 8800 V2.0)
tbv tabel met gegevens per voorbeeldwoning in brochure
overig 2006 - 2014 |  |  |  |  | oorspronkelijk |  |  | huidig |  |  | ISO, MECH AFVOER |  |  | ISO, MECH AFVOER, WPe |  |  | ISO, BALANSVENTILATIE, WPe
[8 empty] | op basis van WoON2018 |  |  | besparingspakket 1 |  |  | besparingspakket 2 |  |  | besparingspakket 3
ALGEMEEN
gebruiksoppervlakte (m2) |  | 93.2
gebouwtype |  | meergezinswoning
uitvoeringsvariant |  | hoek
gebouwhoogte (m) |  | 15
vormfactor (verliesoppervlakte/gebruiksoppervlakte) |  | 2.626
BOUWKUNDIG
begane grondvloer |  | 93.2 |  | Rc [m2K/W] | 2.5 |  |  | 2.5 |  |  | 3.5 |  |  | 3.5 |  |  | 3.5
dichte gevel |  | 33.94 |  | Rc [m2K/W] | 2.5 |  |  | 2.5 |  |  | 2.5 |  |  | 2.5 |  |  | 2.5
hellend dak |  | 0 |  | Rc [m2K/W] | - |  |  | - |  |  | - |  |  | - |  |  | -
plat dak |  | 93.2 |  | Rc [m2K/W] | 2.5 |  |  | 2.5 |  |  | 3.5 |  |  | 3.5 |  |  | 3.5
raam |  | 20.42 |  | U [W/m2K] | 2 |  |  | 1.8 |  |  | 1.4 |  |  | 1.4 |  |  | 1.4
deur |  | 3.98 |  | U [W/m2K] | 3.4 |  |  | 3.4 |  |  | 1.4 |  |  | 1.4 |  |  | 1.4
kierdichting (q;v10) |  |  |  |  | forfaitair |  |  | forfaitair |  |  | 0,7 dm3/s.m2 |  |  | 0,7 dm3/s.m2 |  |  | 0,4 dm3/s.m2
INSTALLATIES
ventilatietype |  |  |  |  | natuurlijke toevoer, mechanische afvoer |  |  | natuurlijke toevoer, mechanische afvoer |  |  | natuurlijke toevoer, mechanische afvoer |  |  | natuurlijke toevoer, mechanische afvoer |  |  | volledig mechanisch
ventilatievoorziening |  |  |  |  | C1 standaard |  |  | C1 standaard |  |  | C5a luchtdruk toevoer, CO2 afvoer, zonering |  |  | C5a luchtdruk toevoer, CO2 afvoer, zonering |  |  | decentrale WTW en CO2 sturing
type warmteterugwinning |  |  |  |  | geen warmteterugwinning |  |  | geen warmteterugwinning |  |  | geen warmteterugwinning |  |  | geen warmteterugwinning |  |  | met warmteterugwinning
ruimteverwarming |  |  |  |  | individueel - HR107-ketel |  |  | individueel - HR107-ketel |  |  | individueel - HR107-ketel |  |  | individueel - elektrische warmtepomp |  |  | individueel - elektrische warmtepomp
afgiftesysteem |  |  |  |  | radiatoren |  |  | radiatoren |  |  | radiatoren |  |  | radiatoren |  |  | radiatoren
warmtapwater |  |  |  |  | individueel - gas combitoestel met gaskeur HR/CW |  |  | individueel - gas combitoestel met gaskeur HR/CW |  |  | individueel - gas combitoestel met gaskeur HR/CW |  |  | individueel - combi warmtepomp |  |  | individueel - combi warmtepomp
PV-panelen (m2) |  |  |  |  | 0 |  |  | 0 |  |  | 0 |  |  | 0 |  |  | 0
ENERGIEPRESTATIES NTA 8800
Standaard (kWh/m2) |  |  |  |  | 118.1685 |  |  | 118.1685 |  |  | 118.1685 |  |  | 118.1685 |  |  | 118.1685
Warmtebehoefte verwarming - te toetsen aan standaard (kWh/m2) |  |  |  |  | 116.0186 |  |  | 113.5102 |  |  | 79.0654 |  |  | 79.0654 |  |  | 62.4071

## (med) overig 06-14 GEM (hidden)
Data voorbeeldwoningen 2022 en resultaten berekening met NTA8800*
2022-09-08
kies type data >> | mediaan | voor het pakket HUIDIG zijn uit WoON2018 per Voorbeeldwoning de mediaan van afmetingen, de meest vorkomende isolatiewaarden en het type meest voorkomende installaties meegenomen
TYPE VOORBEELDWONING |  |  |  |  | SELECTEER WONING
voorbeeldwoning |  |  |  |  | overig |  |  | overig |  |  | overig |  |  | overig |  |  | overig
bouwperiode |  |  |  |  | 2006 - 2014 |  |  | 2006 - 2014 |  |  | 2006 - 2014 |  |  | 2006 - 2014 |  |  | 2006 - 2014
subtype |  |  |  |  | gemiddeld |  |  | gemiddeld |  |  | gemiddeld |  |  | gemiddeld |  |  | gemiddeld
ENERGETISCH NIVEAU
pakket maatregelen |  |  |  |  | oorspronkelijk |  | op basis van WoON2018 | huidig |  |  | ISO, MECH AFVOER |  |  | ISO, MECH AFVOER, WPe |  |  | ISO, BALANSVENTILATIE, WPe
code |  |  |  |  | 8751 1 |  |  | 8752 1 |  |  | 8753 1 |  |  | 8754 1 |  |  | 8755 1
ALGEMEEN
gebruiksoppervlakte (m2) |  |  |  |  | 93.2 |  |  | 93.2 |  |  | 93.2 |  |  | 93.2 |  |  | 93.2
aantal bouwlagen |  |  |  |  | 1 |  |  | 1 |  |  | 1 |  |  | 1 |  |  | 1
aantal bouwlagen hele gebouw |  |  |  |  | 5 |  |  | 5 |  |  | 5 |  |  | 5 |  |  | 5
aantal eenheden hele gebouw |  |  |  |  | 1 |  |  | 1 |  |  | 1 |  |  | 1 |  |  | 1
gebouwtype |  |  |  |  | meergezinswoning |  |  | meergezinswoning |  |  | meergezinswoning |  |  | meergezinswoning |  |  | meergezinswoning
uitvoeringsvariant |  |  |  |  | hele gebouw |  |  | hele gebouw |  |  | hele gebouw |  |  | hele gebouw |  |  | hele gebouw
gebouwhoogte (m) |  |  |  |  | 15 |  |  | 15 |  |  | 15 |  |  | 15 |  |  | 15
begrenzing beganegrondvloer |  |  |  |  | AOR |  |  | AOR |  |  | AOR |  |  | AOR |  |  | AOR
BOUWKUNDIG | oriëntatie | begrenzing | oppervlakte | Rc-waarde | U-waarde | oppervlakte | Rc-waarde | U-waarde | oppervlakte | Rc-waarde | U-waarde | oppervlakte | Rc-waarde | U-waarde | oppervlakte | Rc-waarde | U-waarde
| - | - | [m2] | [m2K/W] | [W/m2K] | [m2] | [m2K/W] | [W/m2K] | [m2] | [m2K/W] | [W/m2K] | [m2] | [m2K/W] | [W/m2K] | [m2] | [m2K/W] | [W/m2K]
Begane grondvloer |  |  | 18.64 | 2.5 | 0.36232 | 18.64 | 2.5 | 0.36232 | 18.64 | 3.5 | 0.26596 | 18.64 | 3.5 | 0.26596 | 18.64 | 3.5 | 0.26596
vloer 1 | - | AOR | 18.64 | 2.5 | 0.36232 | 18.64 | 2.5 | 0.36232 | 18.64 | 3.5 | 0.26596 | 18.64 | 3.5 | 0.26596 | 18.64 | 3.5 | 0.26596
vloer 2 | - | - | 0 | - | - | 0 | - | - | 0 | - | - | 0 | - | - | 0 | - | -
vloer 3 | - | - | 0 | - | - | 0 | - | - | 0 | - | - | 0 | - | - | 0 | - | -
vloer 4 | - | - | 0 | - | - | 0 | - | - | 0 | - | - | 0 | - | - | 0 | - | -
Dichte gevel |  |  | 20.364 | 2.5 | 0.37453 | 20.364 | 2.5 | 0.37453 | 20.364 | 2.5 | 0.37453 | 20.364 | 2.5 | 0.37453 | 20.364 | 2.5 | 0.37453
gevel 1 (voor-/achtergevel) | Oost | buiten | 8.485 | 2.5 | 0.37453 | 8.485 | 2.5 | 0.37453 | 8.485 | 2.5 | 0.37453 | 8.485 | 2.5 | 0.37453 | 8.485 | 2.5 | 0.37453
gevel 2 (voor-/achtergevel) | West | buiten | 8.485 | 2.5 | 0.37453 | 8.485 | 2.5 | 0.37453 | 8.485 | 2.5 | 0.37453 | 8.485 | 2.5 | 0.37453 | 8.485 | 2.5 | 0.37453
gevel 3 (zijgevel) | Oost | buiten | 1.697 | 2.5 | 0.37453 | 1.697 | 2.5 | 0.37453 | 1.697 | 2.5 | 0.37453 | 1.697 | 2.5 | 0.37453 | 1.697 | 2.5 | 0.37453
gevel 4 (zijgevel) | West | buiten | 1.697 | 2.5 | 0.37453 | 1.697 | 2.5 | 0.37453 | 1.697 | 2.5 | 0.37453 | 1.697 | 2.5 | 0.37453 | 1.697 | 2.5 | 0.37453
Hellend / plat dak |  |  | 18.64 | 2.5 | 0.37453 | 18.64 | 2.5 | 0.37453 | 18.64 | 3.5 | 0.27248 | 18.64 | 3.5 | 0.27248 | 18.64 | 3.5 | 0.27248
dak 1 (hellend) | West | buiten | 0 | - | - | 0 | - | - | 0 | - | - | 0 | - | - | 0 | - | -
dak 2 (hellend) | Oost | buiten | 0 | - | - | 0 | - | - | 0 | - | - | 0 | - | - | 0 | - | -
dak 3 (plat) | - | buiten | 9.32 | 2.5 | 0.37453 | 9.32 | 2.5 | 0.37453 | 9.32 | 3.5 | 0.27248 | 9.32 | 3.5 | 0.27248 | 9.32 | 3.5 | 0.27248
dak 4 (plat) | - | buiten | 9.32 | 2.5 | 0.37453 | 9.32 | 2.5 | 0.37453 | 9.32 | 3.5 | 0.27248 | 9.32 | 3.5 | 0.27248 | 9.32 | 3.5 | 0.27248
Ramen |  |  | 18.788 |  | 2 | 18.788 |  | 1.8 | 18.788 |  | 1.4 | 18.788 |  | 1.4 | 18.788 |  | 1.4
raam 1 | Noord | buiten | 2.3485 |  | 2 | 2.3485 |  | 1.8 | 2.3485 |  | 1.4 | 2.3485 |  | 1.4 | 2.3485 |  | 1.4
raam 2 | Oost | buiten | 2.3485 |  | 2 | 2.3485 |  | 1.8 | 2.3485 |  | 1.4 | 2.3485 |  | 1.4 | 2.3485 |  | 1.4
raam 3 | Zuid | buiten | 2.3485 |  | 2 | 2.3485 |  | 1.8 | 2.3485 |  | 1.4 | 2.3485 |  | 1.4 | 2.3485 |  | 1.4
raam 4 | West | buiten | 2.3485 |  | 2 | 2.3485 |  | 1.8 | 2.3485 |  | 1.4 | 2.3485 |  | 1.4 | 2.3485 |  | 1.4
raam 5 | Noord | buiten | 2.3485 |  | 2 | 2.3485 |  | 1.8 | 2.3485 |  | 1.4 | 2.3485 |  | 1.4 | 2.3485 |  | 1.4
raam 6 | Oost | buiten | 2.3485 |  | 2 | 2.3485 |  | 1.8 | 2.3485 |  | 1.4 | 2.3485 |  | 1.4 | 2.3485 |  | 1.4
raam 7 | Zuid | buiten | 2.3485 |  | 2 | 2.3485 |  | 1.8 | 2.3485 |  | 1.4 | 2.3485 |  | 1.4 | 2.3485 |  | 1.4
raam 8 | West | buiten | 2.3485 |  | 2 | 2.3485 |  | 1.8 | 2.3485 |  | 1.4 | 2.3485 |  | 1.4 | 2.3485 |  | 1.4
Deuren |  |  | 3.98 |  | 3.4 | 3.98 |  | 3.4 | 3.98 |  | 1.4 | 3.98 |  | 1.4 | 3.98 |  | 1.4
deur 1 | Oost | buiten | 1.99 |  | 3.4 | 1.99 |  | 3.4 | 1.99 |  | 1.4 | 1.99 |  | 1.4 | 1.99 |  | 1.4
deur 2 | West | buiten | 1.99 |  | 3.4 | 1.99 |  | 3.4 | 1.99 |  | 1.4 | 1.99 |  | 1.4 | 1.99 |  | 1.4
INSTALLATIES
Ventilatie |  |  |  |  | natuurlijke toevoer, mechanische afvoer |  |  | natuurlijke toevoer, mechanische afvoer |  |  | natuurlijke toevoer, mechanische afvoer |  |  | natuurlijke toevoer, mechanische afvoer |  |  | volledig mechanisch
ventilatietype |  |  |  |  | natuurlijke toevoer, mechanische afvoer |  |  | natuurlijke toevoer, mechanische afvoer |  |  | natuurlijke toevoer, mechanische afvoer |  |  | natuurlijke toevoer, mechanische afvoer |  |  | volledig mechanisch
ventilatievoorziening |  |  |  |  | C1 standaard |  |  | C1 standaard |  |  | C5a luchtdruk toevoer, CO2 afvoer, zonering |  |  | C5a luchtdruk toevoer, CO2 afvoer, zonering |  |  | decentrale WTW en CO2 sturing
type warmteterugwinning |  |  |  |  | geen warmteterugwinning |  |  | geen warmteterugwinning |  |  | geen warmteterugwinning |  |  | geen warmteterugwinning |  |  | met warmteterugwinning
kierdichting (q;v10) |  |  |  |  | forfaitair |  |  | forfaitair |  |  | 0,7 dm3/s.m2 |  |  | 0,7 dm3/s.m2 |  |  | 0,4 dm3/s.m2
Ruimteverwarming |  |  |  |  | ketel HR107-ketel |  |  | ketel HR107-ketel |  |  | ketel HR107-ketel |  |  | elektrische warmtepomp |  |  | elektrische warmtepomp
type ruimteverwarming |  |  |  |  | individueel |  |  | individueel |  |  | individueel |  |  | individueel |  |  | individueel
toestel ruimteverwarming |  |  |  |  | ketel |  |  | ketel |  |  | ketel |  |  | elektrische warmtepomp |  |  | elektrische warmtepomp
ketel/luchtverwarming |  |  |  |  | HR107-ketel |  |  | HR107-ketel |  |  | HR107-ketel
lokale verwarming
Afgiftesysteem |  |  |  |  | radiatoren |  |  | radiatoren |  |  | radiatoren |  |  | radiatoren |  |  | radiatoren
temperatuurniveau |  |  |  |  | 90/70 |  |  | 90/70 |  |  | 55/47 |  |  | 55/47 |  |  | 55/47
type afgiftesysteem |  |  |  |  | radiatoren |  |  | radiatoren |  |  | radiatoren |  |  | radiatoren |  |  | radiatoren
Warmtapwater |  |  |  |  | individueel gas combitoestel met gaskeur HR/CW |  |  | individueel gas combitoestel met gaskeur HR/CW |  |  | individueel gas combitoestel met gaskeur HR/CW |  |  | individueel combi warmtepomp |  |  | individueel combi warmtepomp
type tapwaterinstallatie |  |  |  |  | individueel |  |  | individueel |  |  | individueel |  |  | individueel |  |  | individueel
type toestel individiueel |  |  |  |  | gas combitoestel met gaskeur HR/CW |  |  | gas combitoestel met gaskeur HR/CW |  |  | gas combitoestel met gaskeur HR/CW |  |  | combi warmtepomp |  |  | combi warmtepomp
CW-klasse |  |  |  |  | CW3 |  |  | CW3 |  |  | CW3 |  |  | CW3 |  |  | CW3
type toestel met extern vat
type indirect verwarmd vat
douche WTW aanwezig |  |  |  |  | nee |  |  | nee |  |  | nee |  |  | nee |  |  | nee
Zonnestroom |  |  |  |  | geen |  |  | geen |  |  | geen |  |  | geen |  |  | geen
PV cellen aanwezig |  |  |  |  | nee |  |  | nee |  |  | nee |  |  | nee |  |  | nee
PV type |  |  |  |  | - |  |  | - |  |  | - |  |  | - |  |  | -
PV oppervlakte (m2) |  |  |  |  | 0 |  |  | 0 |  |  | 0 |  |  | 0 |  |  | 0
hellingshoek PV (°) |  |  |  |  | - |  |  | - |  |  | - |  |  | - |  |  | -
orientatie PV (°) |  |  |  |  | - |  |  | - |  |  | - |  |  | - |  |  | -
STANDAARD VOOR WONINGISOLATIE
vormfactor (Averlies/Agebruik) (m2/m2) |  |  |  |  | 0.86279 |  |  | 0.86279 |  |  | 0.86279 |  |  | 0.86279 |  |  | 0.86279
standaardwaarde (kWh/m2) |  |  |  |  | 45 |  |  | 45 |  |  | 45 |  |  | 45 |  |  | 45
warmtebehoefte woningen (Q,H,nd) (kWh/m2) |  |  |  |  | 67.908 |  |  | 65.5997 |  |  | 40.7793 |  |  | 40.7793 |  |  | 24.0694
* Voor de berekeningen is de validatietool 'Rekentool NTA 8800 MWA v220119.xlsm' gebruikt (NTA 8800 V2.0)
tbv tabel met gegevens per voorbeeldwoning in brochure
overig 2006 - 2014 |  |  |  |  | oorspronkelijk |  |  | huidig |  |  | ISO, MECH AFVOER |  |  | ISO, MECH AFVOER, WPe |  |  | ISO, BALANSVENTILATIE, WPe
[8 empty] | op basis van WoON2018 |  |  | besparingspakket 1 |  |  | besparingspakket 2 |  |  | besparingspakket 3
ALGEMEEN
gebruiksoppervlakte (m2) |  | 93.2
gebouwtype |  | meergezinswoning
uitvoeringsvariant |  | hele gebouw
gebouwhoogte (m) |  | 15
vormfactor (verliesoppervlakte/gebruiksoppervlakte) |  | 0.86279
BOUWKUNDIG | deze overnemen in brochure | deze niet
begane grondvloer | 93.2 | 18.64 |  | Rc [m2K/W] | 2.5 |  |  | 2.5 |  |  | 3.5 |  |  | 3.5 |  |  | 3.5
dichte gevel | 33.94 | 20.364 |  | Rc [m2K/W] | 2.5 |  |  | 2.5 |  |  | 2.5 |  |  | 2.5 |  |  | 2.5
hellend dak | 0 | 0 |  | Rc [m2K/W] | - |  |  | - |  |  | - |  |  | - |  |  | -
plat dak | 93.2 | 18.64 |  | Rc [m2K/W] | 2.5 |  |  | 2.5 |  |  | 3.5 |  |  | 3.5 |  |  | 3.5
raam | 20.42 | 18.788 |  | U [W/m2K] | 2 |  |  | 1.8 |  |  | 1.4 |  |  | 1.4 |  |  | 1.4
deur | 3.98 | 3.98 |  | U [W/m2K] | 3.4 |  |  | 3.4 |  |  | 1.4 |  |  | 1.4 |  |  | 1.4
kierdichting (q;v10) |  |  |  |  | forfaitair |  |  | forfaitair |  |  | 0,7 dm3/s.m2 |  |  | 0,7 dm3/s.m2 |  |  | 0,4 dm3/s.m2
INSTALLATIES
ventilatietype |  |  |  |  | natuurlijke toevoer, mechanische afvoer |  |  | natuurlijke toevoer, mechanische afvoer |  |  | natuurlijke toevoer, mechanische afvoer |  |  | natuurlijke toevoer, mechanische afvoer |  |  | volledig mechanisch
ventilatievoorziening |  |  |  |  | C1 standaard |  |  | C1 standaard |  |  | C5a luchtdruk toevoer, CO2 afvoer, zonering |  |  | C5a luchtdruk toevoer, CO2 afvoer, zonering |  |  | decentrale WTW en CO2 sturing
type warmteterugwinning |  |  |  |  | geen warmteterugwinning |  |  | geen warmteterugwinning |  |  | geen warmteterugwinning |  |  | geen warmteterugwinning |  |  | met warmteterugwinning
ruimteverwarming |  |  |  |  | individueel - HR107-ketel |  |  | individueel - HR107-ketel |  |  | individueel - HR107-ketel |  |  | individueel - elektrische warmtepomp |  |  | individueel - elektrische warmtepomp
afgiftesysteem |  |  |  |  | radiatoren |  |  | radiatoren |  |  | radiatoren |  |  | radiatoren |  |  | radiatoren
warmtapwater |  |  |  |  | individueel - gas combitoestel met gaskeur HR/CW |  |  | individueel - gas combitoestel met gaskeur HR/CW |  |  | individueel - gas combitoestel met gaskeur HR/CW |  |  | individueel - combi warmtepomp |  |  | individueel - combi warmtepomp
PV-panelen (m2) |  |  |  |  | 0 |  |  | 0 |  |  | 0 |  |  | 0 |  |  | 0
ENERGIEPRESTATIES NTA 8800
Standaard (kWh/m2) |  |  |  |  | 45 |  |  | 45 |  |  | 45 |  |  | 45 |  |  | 45
Warmtebehoefte verwarming - te toetsen aan standaard (kWh/m2) |  |  |  |  | 67.908 |  |  | 65.5997 |  |  | 40.7793 |  |  | 40.7793 |  |  | 24.0694

## (med) overig 15-18 tus-mid (hidden)
Data voorbeeldwoningen 2022 en resultaten berekening met NTA8800*
2022-09-08
kies type data >> | mediaan | voor het pakket HUIDIG zijn uit WoON2018 per Voorbeeldwoning de mediaan van afmetingen, de meest vorkomende isolatiewaarden en het type meest voorkomende installaties meegenomen
TYPE VOORBEELDWONING |  |  |  |  | SELECTEER WONING
voorbeeldwoning |  |  |  |  | overig |  |  | overig |  |  | overig |  |  | overig |  |  | overig
bouwperiode |  |  |  |  | 2015 - 2018 |  |  | 2015 - 2018 |  |  | 2015 - 2018 |  |  | 2015 - 2018 |  |  | 2015 - 2018
subtype |  |  |  |  | tussen midden |  |  | tussen midden |  |  | tussen midden |  |  | tussen midden |  |  | tussen midden
ENERGETISCH NIVEAU
pakket maatregelen |  |  |  |  | oorspronkelijk |  | op basis van WoON2018 | huidig |  |  | ISO, MECH AFVOER |  |  | ISO, MECH AFVOER, WPe |  |  | ISO, BALANSVENTILATIE, WPe
code |  |  |  |  | 8861 1 |  |  | 8862 1 |  |  | 8863 1 |  |  | 8864 1 |  |  | 8865 1
ALGEMEEN
gebruiksoppervlakte (m2) |  |  |  |  | 82 |  |  | 82 |  |  | 82 |  |  | 82 |  |  | 82
aantal bouwlagen |  |  |  |  | 1 |  |  | 1 |  |  | 1 |  |  | 1 |  |  | 1
aantal bouwlagen hele gebouw |  |  |  |  | 5 |  |  | 5 |  |  | 5 |  |  | 5 |  |  | 5
aantal eenheden hele gebouw |  |  |  |  | 1 |  |  | 1 |  |  | 1 |  |  | 1 |  |  | 1
gebouwtype |  |  |  |  | meergezinswoning |  |  | meergezinswoning |  |  | meergezinswoning |  |  | meergezinswoning |  |  | meergezinswoning
uitvoeringsvariant |  |  |  |  | tussen op onderste of tussenverdieping |  |  | tussen op onderste of tussenverdieping |  |  | tussen op onderste of tussenverdieping |  |  | tussen op onderste of tussenverdieping |  |  | tussen op onderste of tussenverdieping
gebouwhoogte (m) |  |  |  |  | 12 |  |  | 12 |  |  | 12 |  |  | 12 |  |  | 12
begrenzing beganegrondvloer |  |  |  |  | nvt |  |  | nvt |  |  | nvt |  |  | nvt |  |  | nvt
BOUWKUNDIG | oriëntatie | begrenzing | oppervlakte | Rc-waarde | U-waarde | oppervlakte | Rc-waarde | U-waarde | oppervlakte | Rc-waarde | U-waarde | oppervlakte | Rc-waarde | U-waarde | oppervlakte | Rc-waarde | U-waarde
| - | - | [m2] | [m2K/W] | [W/m2K] | [m2] | [m2K/W] | [W/m2K] | [m2] | [m2K/W] | [W/m2K] | [m2] | [m2K/W] | [W/m2K] | [m2] | [m2K/W] | [W/m2K]
Begane grondvloer |  |  | 0 | - | - | 0 | - | - | 0 | - | - | 0 | - | - | 0 | - | -
vloer 1 | - | - | 0 | - | - | 0 | - | - | 0 | - | - | 0 | - | - | 0 | - | -
vloer 2 | - | - | 0 | - | - | 0 | - | - | 0 | - | - | 0 | - | - | 0 | - | -
vloer 3 | - | - | 0 | - | - | 0 | - | - | 0 | - | - | 0 | - | - | 0 | - | -
vloer 4 | - | - | 0 | - | - | 0 | - | - | 0 | - | - | 0 | - | - | 0 | - | -
Dichte gevel |  |  | 7.57 | 4.5 | 0.21413 | 7.57 | 4.5 | 0.21413 | 7.57 | 4.5 | 0.21413 | 7.57 | 4.5 | 0.21413 | 7.57 | 4.5 | 0.21413
gevel 1 (voor-/achtergevel) | Oost | buiten | 3.785 | 4.5 | 0.21413 | 3.785 | 4.5 | 0.21413 | 3.785 | 4.5 | 0.21413 | 3.785 | 4.5 | 0.21413 | 3.785 | 4.5 | 0.21413
gevel 2 (voor-/achtergevel) | West | buiten | 3.785 | 4.5 | 0.21413 | 3.785 | 4.5 | 0.21413 | 3.785 | 4.5 | 0.21413 | 3.785 | 4.5 | 0.21413 | 3.785 | 4.5 | 0.21413
gevel 3 (zijgevel) | Oost | buiten | 0 | - | - | 0 | - | - | 0 | - | - | 0 | - | - | 0 | - | -
gevel 4 (zijgevel) | West | buiten | 0 | - | - | 0 | - | - | 0 | - | - | 0 | - | - | 0 | - | -
Hellend / plat dak |  |  | 0 | - | - | 0 | - | - | 0 | - | - | 0 | - | - | 0 | - | -
dak 1 (hellend) | West | buiten | 0 | - | - | 0 | - | - | 0 | - | - | 0 | - | - | 0 | - | -
dak 2 (hellend) | Oost | buiten | 0 | - | - | 0 | - | - | 0 | - | - | 0 | - | - | 0 | - | -
dak 3 (plat) | - | buiten | 0 | - | - | 0 | - | - | 0 | - | - | 0 | - | - | 0 | - | -
dak 4 (plat) | - | buiten | 0 | - | - | 0 | - | - | 0 | - | - | 0 | - | - | 0 | - | -
Ramen |  |  | 16.07 |  | 1.8 | 16.07 |  | 1.8 | 16.07 |  | 1.4 | 16.07 |  | 1.4 | 16.07 |  | 1.4
raam 1 | Noord | buiten | 2.0088 |  | 1.8 | 2.0088 |  | 1.8 | 2.0088 |  | 1.4 | 2.0088 |  | 1.4 | 2.0088 |  | 1.4
raam 2 | Oost | buiten | 2.0088 |  | 1.8 | 2.0088 |  | 1.8 | 2.0088 |  | 1.4 | 2.0088 |  | 1.4 | 2.0088 |  | 1.4
raam 3 | Zuid | buiten | 2.0088 |  | 1.8 | 2.0088 |  | 1.8 | 2.0088 |  | 1.4 | 2.0088 |  | 1.4 | 2.0088 |  | 1.4
raam 4 | West | buiten | 2.0088 |  | 1.8 | 2.0088 |  | 1.8 | 2.0088 |  | 1.4 | 2.0088 |  | 1.4 | 2.0088 |  | 1.4
raam 5 | Noord | buiten | 2.0088 |  | 1.8 | 2.0088 |  | 1.8 | 2.0088 |  | 1.4 | 2.0088 |  | 1.4 | 2.0088 |  | 1.4
raam 6 | Oost | buiten | 2.0088 |  | 1.8 | 2.0088 |  | 1.8 | 2.0088 |  | 1.4 | 2.0088 |  | 1.4 | 2.0088 |  | 1.4
raam 7 | Zuid | buiten | 2.0088 |  | 1.8 | 2.0088 |  | 1.8 | 2.0088 |  | 1.4 | 2.0088 |  | 1.4 | 2.0088 |  | 1.4
raam 8 | West | buiten | 2.0088 |  | 1.8 | 2.0088 |  | 1.8 | 2.0088 |  | 1.4 | 2.0088 |  | 1.4 | 2.0088 |  | 1.4
Deuren |  |  | 5 |  | 3.4 | 5 |  | 3.4 | 5 |  | 1.4 | 5 |  | 1.4 | 5 |  | 1.4
deur 1 | Oost | buiten | 2.5 |  | 3.4 | 2.5 |  | 3.4 | 2.5 |  | 1.4 | 2.5 |  | 1.4 | 2.5 |  | 1.4
deur 2 | West | buiten | 2.5 |  | 3.4 | 2.5 |  | 3.4 | 2.5 |  | 1.4 | 2.5 |  | 1.4 | 2.5 |  | 1.4
INSTALLATIES
Ventilatie |  |  |  |  | natuurlijke toevoer, mechanische afvoer |  |  | natuurlijke toevoer, mechanische afvoer |  |  | natuurlijke toevoer, mechanische afvoer |  |  | natuurlijke toevoer, mechanische afvoer |  |  | volledig mechanisch
ventilatietype |  |  |  |  | natuurlijke toevoer, mechanische afvoer |  |  | natuurlijke toevoer, mechanische afvoer |  |  | natuurlijke toevoer, mechanische afvoer |  |  | natuurlijke toevoer, mechanische afvoer |  |  | volledig mechanisch
ventilatievoorziening |  |  |  |  | C1 standaard |  |  | C1 standaard |  |  | C5a luchtdruk toevoer, CO2 afvoer, zonering |  |  | C5a luchtdruk toevoer, CO2 afvoer, zonering |  |  | decentrale WTW en CO2 sturing
type warmteterugwinning |  |  |  |  | geen warmteterugwinning |  |  | geen warmteterugwinning |  |  | geen warmteterugwinning |  |  | geen warmteterugwinning |  |  | met warmteterugwinning
kierdichting (q;v10) |  |  |  |  | forfaitair |  |  | forfaitair |  |  | 0,7 dm3/s.m2 |  |  | 0,7 dm3/s.m2 |  |  | 0,4 dm3/s.m2
Ruimteverwarming |  |  |  |  | ketel HR107-ketel |  |  | ketel HR107-ketel |  |  | ketel HR107-ketel |  |  | elektrische warmtepomp |  |  | elektrische warmtepomp
type ruimteverwarming |  |  |  |  | individueel |  |  | individueel |  |  | individueel |  |  | individueel |  |  | individueel
toestel ruimteverwarming |  |  |  |  | ketel |  |  | ketel |  |  | ketel |  |  | elektrische warmtepomp |  |  | elektrische warmtepomp
ketel/luchtverwarming |  |  |  |  | HR107-ketel |  |  | HR107-ketel |  |  | HR107-ketel
lokale verwarming
Afgiftesysteem |  |  |  |  | vloer/wand/plafond |  |  | vloer/wand/plafond |  |  | vloer/wand/plafond |  |  | vloer/wand/plafond |  |  | vloer/wand/plafond
temperatuurniveau |  |  |  |  | 45/40 |  |  | 45/40 |  |  | 45/40 |  |  | 45/40 |  |  | 45/40
type afgiftesysteem |  |  |  |  | vloer/wand/plafond |  |  | vloer/wand/plafond |  |  | vloer/wand/plafond |  |  | vloer/wand/plafond |  |  | vloer/wand/plafond
Warmtapwater |  |  |  |  | individueel gas combitoestel met gaskeur HR/CW |  |  | individueel gas combitoestel met gaskeur HR/CW |  |  | individueel gas combitoestel met gaskeur HR/CW |  |  | individueel combi warmtepomp |  |  | individueel combi warmtepomp
type tapwaterinstallatie |  |  |  |  | individueel |  |  | individueel |  |  | individueel |  |  | individueel |  |  | individueel
type toestel individiueel |  |  |  |  | gas combitoestel met gaskeur HR/CW |  |  | gas combitoestel met gaskeur HR/CW |  |  | gas combitoestel met gaskeur HR/CW |  |  | combi warmtepomp |  |  | combi warmtepomp
CW-klasse |  |  |  |  | CW3 |  |  | CW3 |  |  | CW3 |  |  | CW3 |  |  | CW3
type toestel met extern vat
type indirect verwarmd vat
douche WTW aanwezig |  |  |  |  | nee |  |  | nee |  |  | nee |  |  | nee |  |  | nee
Zonnestroom |  |  |  |  | geen |  |  | geen |  |  | geen |  |  | geen |  |  | geen
PV cellen aanwezig |  |  |  |  | nee |  |  | nee |  |  | nee |  |  | nee |  |  | nee
PV type |  |  |  |  | - |  |  | - |  |  | - |  |  | - |  |  | -
PV oppervlakte (m2) |  |  |  |  | 0 |  |  | 0 |  |  | 0 |  |  | 0 |  |  | 0
hellingshoek PV (°) |  |  |  |  | - |  |  | - |  |  | - |  |  | - |  |  | -
orientatie PV (°) |  |  |  |  | - |  |  | - |  |  | - |  |  | - |  |  | -
STANDAARD VOOR WONINGISOLATIE
vormfactor (Averlies/Agebruik) (m2/m2) |  |  |  |  | 0.34927 |  |  | 0.34927 |  |  | 0.34927 |  |  | 0.34927 |  |  | 0.34927
standaardwaarde (kWh/m2) |  |  |  |  | 45 |  |  | 45 |  |  | 45 |  |  | 45 |  |  | 45
warmtebehoefte woningen (Q,H,nd) (kWh/m2) |  |  |  |  | 51.0407 |  |  | 51.0407 |  |  | 29.7849 |  |  | 29.7849 |  |  | 14.1615
* Voor de berekeningen is de validatietool 'Rekentool NTA 8800 MWA v220119.xlsm' gebruikt (NTA 8800 V2.0)
tbv tabel met gegevens per voorbeeldwoning in brochure
overig 2015 - 2018 |  |  |  |  | oorspronkelijk |  |  | huidig |  |  | ISO, MECH AFVOER |  |  | ISO, MECH AFVOER, WPe |  |  | ISO, BALANSVENTILATIE, WPe
[8 empty] | op basis van WoON2018 |  |  | besparingspakket 1 |  |  | besparingspakket 2 |  |  | besparingspakket 3
ALGEMEEN
gebruiksoppervlakte (m2) |  | 82
gebouwtype |  | meergezinswoning
uitvoeringsvariant |  | tussen op onderste of tussenverdieping
gebouwhoogte (m) |  | 12
vormfactor (verliesoppervlakte/gebruiksoppervlakte) |  | 0.34927
BOUWKUNDIG
begane grondvloer |  | 0 |  | Rc [m2K/W] | - |  |  | - |  |  | - |  |  | - |  |  | -
dichte gevel |  | 7.57 |  | Rc [m2K/W] | 4.5 |  |  | 4.5 |  |  | 4.5 |  |  | 4.5 |  |  | 4.5
hellend dak |  | 0 |  | Rc [m2K/W] | - |  |  | - |  |  | - |  |  | - |  |  | -
plat dak |  | 0 |  | Rc [m2K/W] | - |  |  | - |  |  | - |  |  | - |  |  | -
raam |  | 16.07 |  | U [W/m2K] | 1.8 |  |  | 1.8 |  |  | 1.4 |  |  | 1.4 |  |  | 1.4
deur |  | 5 |  | U [W/m2K] | 3.4 |  |  | 3.4 |  |  | 1.4 |  |  | 1.4 |  |  | 1.4
kierdichting (q;v10) |  |  |  |  | forfaitair |  |  | forfaitair |  |  | 0,7 dm3/s.m2 |  |  | 0,7 dm3/s.m2 |  |  | 0,4 dm3/s.m2
INSTALLATIES
ventilatietype |  |  |  |  | natuurlijke toevoer, mechanische afvoer |  |  | natuurlijke toevoer, mechanische afvoer |  |  | natuurlijke toevoer, mechanische afvoer |  |  | natuurlijke toevoer, mechanische afvoer |  |  | volledig mechanisch
ventilatievoorziening |  |  |  |  | C1 standaard |  |  | C1 standaard |  |  | C5a luchtdruk toevoer, CO2 afvoer, zonering |  |  | C5a luchtdruk toevoer, CO2 afvoer, zonering |  |  | decentrale WTW en CO2 sturing
type warmteterugwinning |  |  |  |  | geen warmteterugwinning |  |  | geen warmteterugwinning |  |  | geen warmteterugwinning |  |  | geen warmteterugwinning |  |  | met warmteterugwinning
ruimteverwarming |  |  |  |  | individueel - HR107-ketel |  |  | individueel - HR107-ketel |  |  | individueel - HR107-ketel |  |  | individueel - elektrische warmtepomp |  |  | individueel - elektrische warmtepomp
afgiftesysteem |  |  |  |  | vloer/wand/plafond |  |  | vloer/wand/plafond |  |  | vloer/wand/plafond |  |  | vloer/wand/plafond |  |  | vloer/wand/plafond
warmtapwater |  |  |  |  | individueel - gas combitoestel met gaskeur HR/CW |  |  | individueel - gas combitoestel met gaskeur HR/CW |  |  | individueel - gas combitoestel met gaskeur HR/CW |  |  | individueel - combi warmtepomp |  |  | individueel - combi warmtepomp
PV-panelen (m2) |  |  |  |  | 0 |  |  | 0 |  |  | 0 |  |  | 0 |  |  | 0
ENERGIEPRESTATIES NTA 8800
Standaard (kWh/m2) |  |  |  |  | 45 |  |  | 45 |  |  | 45 |  |  | 45 |  |  | 45
Warmtebehoefte verwarming - te toetsen aan standaard (kWh/m2) |  |  |  |  | 51.0407 |  |  | 51.0407 |  |  | 29.7849 |  |  | 29.7849 |  |  | 14.1615

## (med) overig 15-18 tus-vlo (hidden)
Data voorbeeldwoningen 2022 en resultaten berekening met NTA8800*
2022-09-08
kies type data >> | mediaan | voor het pakket HUIDIG zijn uit WoON2018 per Voorbeeldwoning de mediaan van afmetingen, de meest vorkomende isolatiewaarden en het type meest voorkomende installaties meegenomen
TYPE VOORBEELDWONING |  |  |  |  | SELECTEER WONING
voorbeeldwoning |  |  |  |  | overig |  |  | overig |  |  | overig |  |  | overig |  |  | overig
bouwperiode |  |  |  |  | 2015 - 2018 |  |  | 2015 - 2018 |  |  | 2015 - 2018 |  |  | 2015 - 2018 |  |  | 2015 - 2018
subtype |  |  |  |  | tussen vloer |  |  | tussen vloer |  |  | tussen vloer |  |  | tussen vloer |  |  | tussen vloer
ENERGETISCH NIVEAU
pakket maatregelen |  |  |  |  | oorspronkelijk |  | op basis van WoON2018 | huidig |  |  | ISO, MECH AFVOER |  |  | ISO, MECH AFVOER, WPe |  |  | ISO, BALANSVENTILATIE, WPe
code |  |  |  |  | 8871 1 |  |  | 8872 1 |  |  | 8873 1 |  |  | 8874 1 |  |  | 8875 1
ALGEMEEN
gebruiksoppervlakte (m2) |  |  |  |  | 82 |  |  | 82 |  |  | 82 |  |  | 82 |  |  | 82
aantal bouwlagen |  |  |  |  | 1 |  |  | 1 |  |  | 1 |  |  | 1 |  |  | 1
aantal bouwlagen hele gebouw |  |  |  |  | 5 |  |  | 5 |  |  | 5 |  |  | 5 |  |  | 5
aantal eenheden hele gebouw |  |  |  |  | 1 |  |  | 1 |  |  | 1 |  |  | 1 |  |  | 1
gebouwtype |  |  |  |  | meergezinswoning |  |  | meergezinswoning |  |  | meergezinswoning |  |  | meergezinswoning |  |  | meergezinswoning
uitvoeringsvariant |  |  |  |  | tussen op onderste of tussenverdieping |  |  | tussen op onderste of tussenverdieping |  |  | tussen op onderste of tussenverdieping |  |  | tussen op onderste of tussenverdieping |  |  | tussen op onderste of tussenverdieping
gebouwhoogte (m) |  |  |  |  | 12 |  |  | 12 |  |  | 12 |  |  | 12 |  |  | 12
begrenzing beganegrondvloer |  |  |  |  | grond |  |  | grond |  |  | grond |  |  | grond |  |  | grond
BOUWKUNDIG | oriëntatie | begrenzing | oppervlakte | Rc-waarde | U-waarde | oppervlakte | Rc-waarde | U-waarde | oppervlakte | Rc-waarde | U-waarde | oppervlakte | Rc-waarde | U-waarde | oppervlakte | Rc-waarde | U-waarde
| - | - | [m2] | [m2K/W] | [W/m2K] | [m2] | [m2K/W] | [W/m2K] | [m2] | [m2K/W] | [W/m2K] | [m2] | [m2K/W] | [W/m2K] | [m2] | [m2K/W] | [W/m2K]
Begane grondvloer |  |  | 82 | 3.5 | 0.26596 | 82 | 3.5 | 0.26596 | 82 | 3.5 | 0.26596 | 82 | 3.5 | 0.26596 | 82 | 3.5 | 0.26596
vloer 1 | - | grond | 82 | 3.5 | 0.26596 | 82 | 3.5 | 0.26596 | 82 | 3.5 | 0.26596 | 82 | 3.5 | 0.26596 | 82 | 3.5 | 0.26596
vloer 2 | - | - | 0 | - | - | 0 | - | - | 0 | - | - | 0 | - | - | 0 | - | -
vloer 3 | - | - | 0 | - | - | 0 | - | - | 0 | - | - | 0 | - | - | 0 | - | -
vloer 4 | - | - | 0 | - | - | 0 | - | - | 0 | - | - | 0 | - | - | 0 | - | -
Dichte gevel |  |  | 7.57 | 4.5 | 0.21413 | 7.57 | 4.5 | 0.21413 | 7.57 | 4.5 | 0.21413 | 7.57 | 4.5 | 0.21413 | 7.57 | 4.5 | 0.21413
gevel 1 (voor-/achtergevel) | Oost | buiten | 3.785 | 4.5 | 0.21413 | 3.785 | 4.5 | 0.21413 | 3.785 | 4.5 | 0.21413 | 3.785 | 4.5 | 0.21413 | 3.785 | 4.5 | 0.21413
gevel 2 (voor-/achtergevel) | West | buiten | 3.785 | 4.5 | 0.21413 | 3.785 | 4.5 | 0.21413 | 3.785 | 4.5 | 0.21413 | 3.785 | 4.5 | 0.21413 | 3.785 | 4.5 | 0.21413
gevel 3 (zijgevel) | Oost | buiten | 0 | - | - | 0 | - | - | 0 | - | - | 0 | - | - | 0 | - | -
gevel 4 (zijgevel) | West | buiten | 0 | - | - | 0 | - | - | 0 | - | - | 0 | - | - | 0 | - | -
Hellend / plat dak |  |  | 0 | - | - | 0 | - | - | 0 | - | - | 0 | - | - | 0 | - | -
dak 1 (hellend) | West | buiten | 0 | - | - | 0 | - | - | 0 | - | - | 0 | - | - | 0 | - | -
dak 2 (hellend) | Oost | buiten | 0 | - | - | 0 | - | - | 0 | - | - | 0 | - | - | 0 | - | -
dak 3 (plat) | - | buiten | 0 | - | - | 0 | - | - | 0 | - | - | 0 | - | - | 0 | - | -
dak 4 (plat) | - | buiten | 0 | - | - | 0 | - | - | 0 | - | - | 0 | - | - | 0 | - | -
Ramen |  |  | 16.07 |  | 1.8 | 16.07 |  | 1.8 | 16.07 |  | 1.4 | 16.07 |  | 1.4 | 16.07 |  | 1.4
raam 1 | Noord | buiten | 2.0088 |  | 1.8 | 2.0088 |  | 1.8 | 2.0088 |  | 1.4 | 2.0088 |  | 1.4 | 2.0088 |  | 1.4
raam 2 | Oost | buiten | 2.0088 |  | 1.8 | 2.0088 |  | 1.8 | 2.0088 |  | 1.4 | 2.0088 |  | 1.4 | 2.0088 |  | 1.4
raam 3 | Zuid | buiten | 2.0088 |  | 1.8 | 2.0088 |  | 1.8 | 2.0088 |  | 1.4 | 2.0088 |  | 1.4 | 2.0088 |  | 1.4
raam 4 | West | buiten | 2.0088 |  | 1.8 | 2.0088 |  | 1.8 | 2.0088 |  | 1.4 | 2.0088 |  | 1.4 | 2.0088 |  | 1.4
raam 5 | Noord | buiten | 2.0088 |  | 1.8 | 2.0088 |  | 1.8 | 2.0088 |  | 1.4 | 2.0088 |  | 1.4 | 2.0088 |  | 1.4
raam 6 | Oost | buiten | 2.0088 |  | 1.8 | 2.0088 |  | 1.8 | 2.0088 |  | 1.4 | 2.0088 |  | 1.4 | 2.0088 |  | 1.4
raam 7 | Zuid | buiten | 2.0088 |  | 1.8 | 2.0088 |  | 1.8 | 2.0088 |  | 1.4 | 2.0088 |  | 1.4 | 2.0088 |  | 1.4
raam 8 | West | buiten | 2.0088 |  | 1.8 | 2.0088 |  | 1.8 | 2.0088 |  | 1.4 | 2.0088 |  | 1.4 | 2.0088 |  | 1.4
Deuren |  |  | 5 |  | 3.4 | 5 |  | 3.4 | 5 |  | 1.4 | 5 |  | 1.4 | 5 |  | 1.4
deur 1 | Oost | buiten | 2.5 |  | 3.4 | 2.5 |  | 3.4 | 2.5 |  | 1.4 | 2.5 |  | 1.4 | 2.5 |  | 1.4
deur 2 | West | buiten | 2.5 |  | 3.4 | 2.5 |  | 3.4 | 2.5 |  | 1.4 | 2.5 |  | 1.4 | 2.5 |  | 1.4
INSTALLATIES
Ventilatie |  |  |  |  | natuurlijke toevoer, mechanische afvoer |  |  | natuurlijke toevoer, mechanische afvoer |  |  | natuurlijke toevoer, mechanische afvoer |  |  | natuurlijke toevoer, mechanische afvoer |  |  | volledig mechanisch
ventilatietype |  |  |  |  | natuurlijke toevoer, mechanische afvoer |  |  | natuurlijke toevoer, mechanische afvoer |  |  | natuurlijke toevoer, mechanische afvoer |  |  | natuurlijke toevoer, mechanische afvoer |  |  | volledig mechanisch
ventilatievoorziening |  |  |  |  | C1 standaard |  |  | C1 standaard |  |  | C5a luchtdruk toevoer, CO2 afvoer, zonering |  |  | C5a luchtdruk toevoer, CO2 afvoer, zonering |  |  | decentrale WTW en CO2 sturing
type warmteterugwinning |  |  |  |  | geen warmteterugwinning |  |  | geen warmteterugwinning |  |  | geen warmteterugwinning |  |  | geen warmteterugwinning |  |  | met warmteterugwinning
kierdichting (q;v10) |  |  |  |  | forfaitair |  |  | forfaitair |  |  | 0,7 dm3/s.m2 |  |  | 0,7 dm3/s.m2 |  |  | 0,4 dm3/s.m2
Ruimteverwarming |  |  |  |  | ketel HR107-ketel |  |  | ketel HR107-ketel |  |  | ketel HR107-ketel |  |  | elektrische warmtepomp |  |  | elektrische warmtepomp
type ruimteverwarming |  |  |  |  | individueel |  |  | individueel |  |  | individueel |  |  | individueel |  |  | individueel
toestel ruimteverwarming |  |  |  |  | ketel |  |  | ketel |  |  | ketel |  |  | elektrische warmtepomp |  |  | elektrische warmtepomp
ketel/luchtverwarming |  |  |  |  | HR107-ketel |  |  | HR107-ketel |  |  | HR107-ketel
lokale verwarming
Afgiftesysteem |  |  |  |  | vloer/wand/plafond |  |  | vloer/wand/plafond |  |  | vloer/wand/plafond |  |  | vloer/wand/plafond |  |  | vloer/wand/plafond
temperatuurniveau |  |  |  |  | 45/40 |  |  | 45/40 |  |  | 45/40 |  |  | 45/40 |  |  | 45/40
type afgiftesysteem |  |  |  |  | vloer/wand/plafond |  |  | vloer/wand/plafond |  |  | vloer/wand/plafond |  |  | vloer/wand/plafond |  |  | vloer/wand/plafond
Warmtapwater |  |  |  |  | individueel gas combitoestel met gaskeur HR/CW |  |  | individueel gas combitoestel met gaskeur HR/CW |  |  | individueel gas combitoestel met gaskeur HR/CW |  |  | individueel combi warmtepomp |  |  | individueel combi warmtepomp
type tapwaterinstallatie |  |  |  |  | individueel |  |  | individueel |  |  | individueel |  |  | individueel |  |  | individueel
type toestel individiueel |  |  |  |  | gas combitoestel met gaskeur HR/CW |  |  | gas combitoestel met gaskeur HR/CW |  |  | gas combitoestel met gaskeur HR/CW |  |  | combi warmtepomp |  |  | combi warmtepomp
CW-klasse |  |  |  |  | CW3 |  |  | CW3 |  |  | CW3 |  |  | CW3 |  |  | CW3
type toestel met extern vat
type indirect verwarmd vat
douche WTW aanwezig |  |  |  |  | nee |  |  | nee |  |  | nee |  |  | nee |  |  | nee
Zonnestroom |  |  |  |  | geen |  |  | geen |  |  | geen |  |  | geen |  |  | geen
PV cellen aanwezig |  |  |  |  | nee |  |  | nee |  |  | nee |  |  | nee |  |  | nee
PV type |  |  |  |  | - |  |  | - |  |  | - |  |  | - |  |  | -
PV oppervlakte (m2) |  |  |  |  | 0 |  |  | 0 |  |  | 0 |  |  | 0 |  |  | 0
hellingshoek PV (°) |  |  |  |  | - |  |  | - |  |  | - |  |  | - |  |  | -
orientatie PV (°) |  |  |  |  | - |  |  | - |  |  | - |  |  | - |  |  | -
STANDAARD VOOR WONINGISOLATIE
vormfactor (Averlies/Agebruik) (m2/m2) |  |  |  |  | 1.0493 |  |  | 1.0493 |  |  | 1.0493 |  |  | 1.0493 |  |  | 1.0493
standaardwaarde (kWh/m2) |  |  |  |  | 47.2171 |  |  | 47.2171 |  |  | 47.2171 |  |  | 47.2171 |  |  | 47.2171
warmtebehoefte woningen (Q,H,nd) (kWh/m2) |  |  |  |  | 57.9423 |  |  | 57.9423 |  |  | 36.4765 |  |  | 36.4765 |  |  | 20.0635
* Voor de berekeningen is de validatietool 'Rekentool NTA 8800 MWA v220119.xlsm' gebruikt (NTA 8800 V2.0)
tbv tabel met gegevens per voorbeeldwoning in brochure
overig 2015 - 2018 |  |  |  |  | oorspronkelijk |  |  | huidig |  |  | ISO, MECH AFVOER |  |  | ISO, MECH AFVOER, WPe |  |  | ISO, BALANSVENTILATIE, WPe
[8 empty] | op basis van WoON2018 |  |  | besparingspakket 1 |  |  | besparingspakket 2 |  |  | besparingspakket 3
ALGEMEEN
gebruiksoppervlakte (m2) |  | 82
gebouwtype |  | meergezinswoning
uitvoeringsvariant |  | tussen op onderste of tussenverdieping
gebouwhoogte (m) |  | 12
vormfactor (verliesoppervlakte/gebruiksoppervlakte) |  | 1.0493
BOUWKUNDIG
begane grondvloer |  | 82 |  | Rc [m2K/W] | 3.5 |  |  | 3.5 |  |  | 3.5 |  |  | 3.5 |  |  | 3.5
dichte gevel |  | 7.57 |  | Rc [m2K/W] | 4.5 |  |  | 4.5 |  |  | 4.5 |  |  | 4.5 |  |  | 4.5
hellend dak |  | 0 |  | Rc [m2K/W] | - |  |  | - |  |  | - |  |  | - |  |  | -
plat dak |  | 0 |  | Rc [m2K/W] | - |  |  | - |  |  | - |  |  | - |  |  | -
raam |  | 16.07 |  | U [W/m2K] | 1.8 |  |  | 1.8 |  |  | 1.4 |  |  | 1.4 |  |  | 1.4
deur |  | 5 |  | U [W/m2K] | 3.4 |  |  | 3.4 |  |  | 1.4 |  |  | 1.4 |  |  | 1.4
kierdichting (q;v10) |  |  |  |  | forfaitair |  |  | forfaitair |  |  | 0,7 dm3/s.m2 |  |  | 0,7 dm3/s.m2 |  |  | 0,4 dm3/s.m2
INSTALLATIES
ventilatietype |  |  |  |  | natuurlijke toevoer, mechanische afvoer |  |  | natuurlijke toevoer, mechanische afvoer |  |  | natuurlijke toevoer, mechanische afvoer |  |  | natuurlijke toevoer, mechanische afvoer |  |  | volledig mechanisch
ventilatievoorziening |  |  |  |  | C1 standaard |  |  | C1 standaard |  |  | C5a luchtdruk toevoer, CO2 afvoer, zonering |  |  | C5a luchtdruk toevoer, CO2 afvoer, zonering |  |  | decentrale WTW en CO2 sturing
type warmteterugwinning |  |  |  |  | geen warmteterugwinning |  |  | geen warmteterugwinning |  |  | geen warmteterugwinning |  |  | geen warmteterugwinning |  |  | met warmteterugwinning
ruimteverwarming |  |  |  |  | individueel - HR107-ketel |  |  | individueel - HR107-ketel |  |  | individueel - HR107-ketel |  |  | individueel - elektrische warmtepomp |  |  | individueel - elektrische warmtepomp
afgiftesysteem |  |  |  |  | vloer/wand/plafond |  |  | vloer/wand/plafond |  |  | vloer/wand/plafond |  |  | vloer/wand/plafond |  |  | vloer/wand/plafond
warmtapwater |  |  |  |  | individueel - gas combitoestel met gaskeur HR/CW |  |  | individueel - gas combitoestel met gaskeur HR/CW |  |  | individueel - gas combitoestel met gaskeur HR/CW |  |  | individueel - combi warmtepomp |  |  | individueel - combi warmtepomp
PV-panelen (m2) |  |  |  |  | 0 |  |  | 0 |  |  | 0 |  |  | 0 |  |  | 0
ENERGIEPRESTATIES NTA 8800
Standaard (kWh/m2) |  |  |  |  | 47.2171 |  |  | 47.2171 |  |  | 47.2171 |  |  | 47.2171 |  |  | 47.2171
Warmtebehoefte verwarming - te toetsen aan standaard (kWh/m2) |  |  |  |  | 57.9423 |  |  | 57.9423 |  |  | 36.4765 |  |  | 36.4765 |  |  | 20.0635

## (med) overig 15-18 tus-dak (hidden)
Data voorbeeldwoningen 2022 en resultaten berekening met NTA8800*
2022-09-08
kies type data >> | mediaan | voor het pakket HUIDIG zijn uit WoON2018 per Voorbeeldwoning de mediaan van afmetingen, de meest vorkomende isolatiewaarden en het type meest voorkomende installaties meegenomen
TYPE VOORBEELDWONING |  |  |  |  | SELECTEER WONING
voorbeeldwoning |  |  |  |  | overig |  |  | overig |  |  | overig |  |  | overig |  |  | overig
bouwperiode |  |  |  |  | 2015 - 2018 |  |  | 2015 - 2018 |  |  | 2015 - 2018 |  |  | 2015 - 2018 |  |  | 2015 - 2018
subtype |  |  |  |  | tussen dak |  |  | tussen dak |  |  | tussen dak |  |  | tussen dak |  |  | tussen dak
ENERGETISCH NIVEAU
pakket maatregelen |  |  |  |  | oorspronkelijk |  | op basis van WoON2018 | huidig |  |  | ISO, MECH AFVOER |  |  | ISO, MECH AFVOER, WPe |  |  | ISO, BALANSVENTILATIE, WPe
code |  |  |  |  | 8881 1 |  |  | 8882 1 |  |  | 8883 1 |  |  | 8884 1 |  |  | 8885 1
ALGEMEEN
gebruiksoppervlakte (m2) |  |  |  |  | 82 |  |  | 82 |  |  | 82 |  |  | 82 |  |  | 82
aantal bouwlagen |  |  |  |  | 1 |  |  | 1 |  |  | 1 |  |  | 1 |  |  | 1
aantal bouwlagen hele gebouw |  |  |  |  | 5 |  |  | 5 |  |  | 5 |  |  | 5 |  |  | 5
aantal eenheden hele gebouw |  |  |  |  | 1 |  |  | 1 |  |  | 1 |  |  | 1 |  |  | 1
gebouwtype |  |  |  |  | meergezinswoning |  |  | meergezinswoning |  |  | meergezinswoning |  |  | meergezinswoning |  |  | meergezinswoning
uitvoeringsvariant |  |  |  |  | tussen op bovenste verdieping |  |  | tussen op bovenste verdieping |  |  | tussen op bovenste verdieping |  |  | tussen op bovenste verdieping |  |  | tussen op bovenste verdieping
gebouwhoogte (m) |  |  |  |  | 12 |  |  | 12 |  |  | 12 |  |  | 12 |  |  | 12
begrenzing beganegrondvloer |  |  |  |  | nvt |  |  | nvt |  |  | nvt |  |  | nvt |  |  | nvt
BOUWKUNDIG | oriëntatie | begrenzing | oppervlakte | Rc-waarde | U-waarde | oppervlakte | Rc-waarde | U-waarde | oppervlakte | Rc-waarde | U-waarde | oppervlakte | Rc-waarde | U-waarde | oppervlakte | Rc-waarde | U-waarde
| - | - | [m2] | [m2K/W] | [W/m2K] | [m2] | [m2K/W] | [W/m2K] | [m2] | [m2K/W] | [W/m2K] | [m2] | [m2K/W] | [W/m2K] | [m2] | [m2K/W] | [W/m2K]
Begane grondvloer |  |  | 0 | - | - | 0 | - | - | 0 | - | - | 0 | - | - | 0 | - | -
vloer 1 | - | - | 0 | - | - | 0 | - | - | 0 | - | - | 0 | - | - | 0 | - | -
vloer 2 | - | - | 0 | - | - | 0 | - | - | 0 | - | - | 0 | - | - | 0 | - | -
vloer 3 | - | - | 0 | - | - | 0 | - | - | 0 | - | - | 0 | - | - | 0 | - | -
vloer 4 | - | - | 0 | - | - | 0 | - | - | 0 | - | - | 0 | - | - | 0 | - | -
Dichte gevel |  |  | 7.57 | 4.5 | 0.21413 | 7.57 | 4.5 | 0.21413 | 7.57 | 4.5 | 0.21413 | 7.57 | 4.5 | 0.21413 | 7.57 | 4.5 | 0.21413
gevel 1 (voor-/achtergevel) | Oost | buiten | 3.785 | 4.5 | 0.21413 | 3.785 | 4.5 | 0.21413 | 3.785 | 4.5 | 0.21413 | 3.785 | 4.5 | 0.21413 | 3.785 | 4.5 | 0.21413
gevel 2 (voor-/achtergevel) | West | buiten | 3.785 | 4.5 | 0.21413 | 3.785 | 4.5 | 0.21413 | 3.785 | 4.5 | 0.21413 | 3.785 | 4.5 | 0.21413 | 3.785 | 4.5 | 0.21413
gevel 3 (zijgevel) | Oost | buiten | 0 | - | - | 0 | - | - | 0 | - | - | 0 | - | - | 0 | - | -
gevel 4 (zijgevel) | West | buiten | 0 | - | - | 0 | - | - | 0 | - | - | 0 | - | - | 0 | - | -
Hellend / plat dak |  |  | 82 | 6 | 0.16207 | 82 | 6 | 0.16207 | 82 | 6 | 0.16207 | 82 | 6 | 0.16207 | 82 | 6 | 0.16207
dak 1 (hellend) | West | buiten | 0 | - | - | 0 | - | - | 0 | - | - | 0 | - | - | 0 | - | -
dak 2 (hellend) | Oost | buiten | 0 | - | - | 0 | - | - | 0 | - | - | 0 | - | - | 0 | - | -
dak 3 (plat) | - | buiten | 41 | 6 | 0.16207 | 41 | 6 | 0.16207 | 41 | 6 | 0.16207 | 41 | 6 | 0.16207 | 41 | 6 | 0.16207
dak 4 (plat) | - | buiten | 41 | 6 | 0.16207 | 41 | 6 | 0.16207 | 41 | 6 | 0.16207 | 41 | 6 | 0.16207 | 41 | 6 | 0.16207
Ramen |  |  | 16.07 |  | 1.8 | 16.07 |  | 1.8 | 16.07 |  | 1.4 | 16.07 |  | 1.4 | 16.07 |  | 1.4
raam 1 | Noord | buiten | 2.0088 |  | 1.8 | 2.0088 |  | 1.8 | 2.0088 |  | 1.4 | 2.0088 |  | 1.4 | 2.0088 |  | 1.4
raam 2 | Oost | buiten | 2.0088 |  | 1.8 | 2.0088 |  | 1.8 | 2.0088 |  | 1.4 | 2.0088 |  | 1.4 | 2.0088 |  | 1.4
raam 3 | Zuid | buiten | 2.0088 |  | 1.8 | 2.0088 |  | 1.8 | 2.0088 |  | 1.4 | 2.0088 |  | 1.4 | 2.0088 |  | 1.4
raam 4 | West | buiten | 2.0088 |  | 1.8 | 2.0088 |  | 1.8 | 2.0088 |  | 1.4 | 2.0088 |  | 1.4 | 2.0088 |  | 1.4
raam 5 | Noord | buiten | 2.0088 |  | 1.8 | 2.0088 |  | 1.8 | 2.0088 |  | 1.4 | 2.0088 |  | 1.4 | 2.0088 |  | 1.4
raam 6 | Oost | buiten | 2.0088 |  | 1.8 | 2.0088 |  | 1.8 | 2.0088 |  | 1.4 | 2.0088 |  | 1.4 | 2.0088 |  | 1.4
raam 7 | Zuid | buiten | 2.0088 |  | 1.8 | 2.0088 |  | 1.8 | 2.0088 |  | 1.4 | 2.0088 |  | 1.4 | 2.0088 |  | 1.4
raam 8 | West | buiten | 2.0088 |  | 1.8 | 2.0088 |  | 1.8 | 2.0088 |  | 1.4 | 2.0088 |  | 1.4 | 2.0088 |  | 1.4
Deuren |  |  | 5 |  | 3.4 | 5 |  | 3.4 | 5 |  | 1.4 | 5 |  | 1.4 | 5 |  | 1.4
deur 1 | Oost | buiten | 2.5 |  | 3.4 | 2.5 |  | 3.4 | 2.5 |  | 1.4 | 2.5 |  | 1.4 | 2.5 |  | 1.4
deur 2 | West | buiten | 2.5 |  | 3.4 | 2.5 |  | 3.4 | 2.5 |  | 1.4 | 2.5 |  | 1.4 | 2.5 |  | 1.4
INSTALLATIES
Ventilatie |  |  |  |  | natuurlijke toevoer, mechanische afvoer |  |  | natuurlijke toevoer, mechanische afvoer |  |  | natuurlijke toevoer, mechanische afvoer |  |  | natuurlijke toevoer, mechanische afvoer |  |  | volledig mechanisch
ventilatietype |  |  |  |  | natuurlijke toevoer, mechanische afvoer |  |  | natuurlijke toevoer, mechanische afvoer |  |  | natuurlijke toevoer, mechanische afvoer |  |  | natuurlijke toevoer, mechanische afvoer |  |  | volledig mechanisch
ventilatievoorziening |  |  |  |  | C1 standaard |  |  | C1 standaard |  |  | C5a luchtdruk toevoer, CO2 afvoer, zonering |  |  | C5a luchtdruk toevoer, CO2 afvoer, zonering |  |  | decentrale WTW en CO2 sturing
type warmteterugwinning |  |  |  |  | geen warmteterugwinning |  |  | geen warmteterugwinning |  |  | geen warmteterugwinning |  |  | geen warmteterugwinning |  |  | met warmteterugwinning
kierdichting (q;v10) |  |  |  |  | forfaitair |  |  | forfaitair |  |  | 0,7 dm3/s.m2 |  |  | 0,7 dm3/s.m2 |  |  | 0,4 dm3/s.m2
Ruimteverwarming |  |  |  |  | ketel HR107-ketel |  |  | ketel HR107-ketel |  |  | ketel HR107-ketel |  |  | elektrische warmtepomp |  |  | elektrische warmtepomp
type ruimteverwarming |  |  |  |  | individueel |  |  | individueel |  |  | individueel |  |  | individueel |  |  | individueel
toestel ruimteverwarming |  |  |  |  | ketel |  |  | ketel |  |  | ketel |  |  | elektrische warmtepomp |  |  | elektrische warmtepomp
ketel/luchtverwarming |  |  |  |  | HR107-ketel |  |  | HR107-ketel |  |  | HR107-ketel
lokale verwarming
Afgiftesysteem |  |  |  |  | vloer/wand/plafond |  |  | vloer/wand/plafond |  |  | vloer/wand/plafond |  |  | vloer/wand/plafond |  |  | vloer/wand/plafond
temperatuurniveau |  |  |  |  | 45/40 |  |  | 45/40 |  |  | 45/40 |  |  | 45/40 |  |  | 45/40
type afgiftesysteem |  |  |  |  | vloer/wand/plafond |  |  | vloer/wand/plafond |  |  | vloer/wand/plafond |  |  | vloer/wand/plafond |  |  | vloer/wand/plafond
Warmtapwater |  |  |  |  | individueel gas combitoestel met gaskeur HR/CW |  |  | individueel gas combitoestel met gaskeur HR/CW |  |  | individueel gas combitoestel met gaskeur HR/CW |  |  | individueel combi warmtepomp |  |  | individueel combi warmtepomp
type tapwaterinstallatie |  |  |  |  | individueel |  |  | individueel |  |  | individueel |  |  | individueel |  |  | individueel
type toestel individiueel |  |  |  |  | gas combitoestel met gaskeur HR/CW |  |  | gas combitoestel met gaskeur HR/CW |  |  | gas combitoestel met gaskeur HR/CW |  |  | combi warmtepomp |  |  | combi warmtepomp
CW-klasse |  |  |  |  | CW3 |  |  | CW3 |  |  | CW3 |  |  | CW3 |  |  | CW3
type toestel met extern vat
type indirect verwarmd vat
douche WTW aanwezig |  |  |  |  | nee |  |  | nee |  |  | nee |  |  | nee |  |  | nee
Zonnestroom |  |  |  |  | geen |  |  | geen |  |  | geen |  |  | geen |  |  | geen
PV cellen aanwezig |  |  |  |  | nee |  |  | nee |  |  | nee |  |  | nee |  |  | nee
PV type |  |  |  |  | - |  |  | - |  |  | - |  |  | - |  |  | -
PV oppervlakte (m2) |  |  |  |  | 0 |  |  | 0 |  |  | 0 |  |  | 0 |  |  | 0
hellingshoek PV (°) |  |  |  |  | - |  |  | - |  |  | - |  |  | - |  |  | -
orientatie PV (°) |  |  |  |  | - |  |  | - |  |  | - |  |  | - |  |  | -
STANDAARD VOOR WONINGISOLATIE
vormfactor (Averlies/Agebruik) (m2/m2) |  |  |  |  | 1.3493 |  |  | 1.3493 |  |  | 1.3493 |  |  | 1.3493 |  |  | 1.3493
standaardwaarde (kWh/m2) |  |  |  |  | 60.7171 |  |  | 60.7171 |  |  | 60.7171 |  |  | 60.7171 |  |  | 60.7171
warmtebehoefte woningen (Q,H,nd) (kWh/m2) |  |  |  |  | 69.3605 |  |  | 69.3605 |  |  | 47.186 |  |  | 47.186 |  |  | 30.4703
* Voor de berekeningen is de validatietool 'Rekentool NTA 8800 MWA v220119.xlsm' gebruikt (NTA 8800 V2.0)
tbv tabel met gegevens per voorbeeldwoning in brochure
overig 2015 - 2018 |  |  |  |  | oorspronkelijk |  |  | huidig |  |  | ISO, MECH AFVOER |  |  | ISO, MECH AFVOER, WPe |  |  | ISO, BALANSVENTILATIE, WPe
[8 empty] | op basis van WoON2018 |  |  | besparingspakket 1 |  |  | besparingspakket 2 |  |  | besparingspakket 3
ALGEMEEN
gebruiksoppervlakte (m2) |  | 82
gebouwtype |  | meergezinswoning
uitvoeringsvariant |  | tussen op bovenste verdieping
gebouwhoogte (m) |  | 12
vormfactor (verliesoppervlakte/gebruiksoppervlakte) |  | 1.3493
BOUWKUNDIG
begane grondvloer |  | 0 |  | Rc [m2K/W] | - |  |  | - |  |  | - |  |  | - |  |  | -
dichte gevel |  | 7.57 |  | Rc [m2K/W] | 4.5 |  |  | 4.5 |  |  | 4.5 |  |  | 4.5 |  |  | 4.5
hellend dak |  | 0 |  | Rc [m2K/W] | - |  |  | - |  |  | - |  |  | - |  |  | -
plat dak |  | 82 |  | Rc [m2K/W] | 6 |  |  | 6 |  |  | 6 |  |  | 6 |  |  | 6
raam |  | 16.07 |  | U [W/m2K] | 1.8 |  |  | 1.8 |  |  | 1.4 |  |  | 1.4 |  |  | 1.4
deur |  | 5 |  | U [W/m2K] | 3.4 |  |  | 3.4 |  |  | 1.4 |  |  | 1.4 |  |  | 1.4
kierdichting (q;v10) |  |  |  |  | forfaitair |  |  | forfaitair |  |  | 0,7 dm3/s.m2 |  |  | 0,7 dm3/s.m2 |  |  | 0,4 dm3/s.m2
INSTALLATIES
ventilatietype |  |  |  |  | natuurlijke toevoer, mechanische afvoer |  |  | natuurlijke toevoer, mechanische afvoer |  |  | natuurlijke toevoer, mechanische afvoer |  |  | natuurlijke toevoer, mechanische afvoer |  |  | volledig mechanisch
ventilatievoorziening |  |  |  |  | C1 standaard |  |  | C1 standaard |  |  | C5a luchtdruk toevoer, CO2 afvoer, zonering |  |  | C5a luchtdruk toevoer, CO2 afvoer, zonering |  |  | decentrale WTW en CO2 sturing
type warmteterugwinning |  |  |  |  | geen warmteterugwinning |  |  | geen warmteterugwinning |  |  | geen warmteterugwinning |  |  | geen warmteterugwinning |  |  | met warmteterugwinning
ruimteverwarming |  |  |  |  | individueel - HR107-ketel |  |  | individueel - HR107-ketel |  |  | individueel - HR107-ketel |  |  | individueel - elektrische warmtepomp |  |  | individueel - elektrische warmtepomp
afgiftesysteem |  |  |  |  | vloer/wand/plafond |  |  | vloer/wand/plafond |  |  | vloer/wand/plafond |  |  | vloer/wand/plafond |  |  | vloer/wand/plafond
warmtapwater |  |  |  |  | individueel - gas combitoestel met gaskeur HR/CW |  |  | individueel - gas combitoestel met gaskeur HR/CW |  |  | individueel - gas combitoestel met gaskeur HR/CW |  |  | individueel - combi warmtepomp |  |  | individueel - combi warmtepomp
PV-panelen (m2) |  |  |  |  | 0 |  |  | 0 |  |  | 0 |  |  | 0 |  |  | 0
ENERGIEPRESTATIES NTA 8800
Standaard (kWh/m2) |  |  |  |  | 60.7171 |  |  | 60.7171 |  |  | 60.7171 |  |  | 60.7171 |  |  | 60.7171
Warmtebehoefte verwarming - te toetsen aan standaard (kWh/m2) |  |  |  |  | 69.3605 |  |  | 69.3605 |  |  | 47.186 |  |  | 47.186 |  |  | 30.4703

## (med) overig 15-18 tus-dak-vlo (hidden)
Data voorbeeldwoningen 2022 en resultaten berekening met NTA8800*
2022-09-08
kies type data >> | mediaan | voor het pakket HUIDIG zijn uit WoON2018 per Voorbeeldwoning de mediaan van afmetingen, de meest vorkomende isolatiewaarden en het type meest voorkomende installaties meegenomen
TYPE VOORBEELDWONING |  |  |  |  | SELECTEER WONING
voorbeeldwoning |  |  |  |  | overig |  |  | overig |  |  | overig |  |  | overig |  |  | overig
bouwperiode |  |  |  |  | 2015 - 2018 |  |  | 2015 - 2018 |  |  | 2015 - 2018 |  |  | 2015 - 2018 |  |  | 2015 - 2018
subtype |  |  |  |  | tussen dak vloer |  |  | tussen dak vloer |  |  | tussen dak vloer |  |  | tussen dak vloer |  |  | tussen dak vloer
ENERGETISCH NIVEAU
pakket maatregelen |  |  |  |  | oorspronkelijk |  | op basis van WoON2018 | huidig |  |  | ISO, MECH AFVOER |  |  | ISO, MECH AFVOER, WPe |  |  | ISO, BALANSVENTILATIE, WPe
code |  |  |  |  | 8891 1 |  |  | 8892 1 |  |  | 8893 1 |  |  | 8894 1 |  |  | 8895 1
ALGEMEEN
gebruiksoppervlakte (m2) |  |  |  |  | 82 |  |  | 82 |  |  | 82 |  |  | 82 |  |  | 82
aantal bouwlagen |  |  |  |  | 1 |  |  | 1 |  |  | 1 |  |  | 1 |  |  | 1
aantal bouwlagen hele gebouw |  |  |  |  | 5 |  |  | 5 |  |  | 5 |  |  | 5 |  |  | 5
aantal eenheden hele gebouw |  |  |  |  | 1 |  |  | 1 |  |  | 1 |  |  | 1 |  |  | 1
gebouwtype |  |  |  |  | meergezinswoning |  |  | meergezinswoning |  |  | meergezinswoning |  |  | meergezinswoning |  |  | meergezinswoning
uitvoeringsvariant |  |  |  |  | tussen |  |  | tussen |  |  | tussen |  |  | tussen |  |  | tussen
gebouwhoogte (m) |  |  |  |  | 12 |  |  | 12 |  |  | 12 |  |  | 12 |  |  | 12
begrenzing beganegrondvloer |  |  |  |  | grond |  |  | grond |  |  | grond |  |  | grond |  |  | grond
BOUWKUNDIG | oriëntatie | begrenzing | oppervlakte | Rc-waarde | U-waarde | oppervlakte | Rc-waarde | U-waarde | oppervlakte | Rc-waarde | U-waarde | oppervlakte | Rc-waarde | U-waarde | oppervlakte | Rc-waarde | U-waarde
| - | - | [m2] | [m2K/W] | [W/m2K] | [m2] | [m2K/W] | [W/m2K] | [m2] | [m2K/W] | [W/m2K] | [m2] | [m2K/W] | [W/m2K] | [m2] | [m2K/W] | [W/m2K]
Begane grondvloer |  |  | 82 | 3.5 | 0.26596 | 82 | 3.5 | 0.26596 | 82 | 3.5 | 0.26596 | 82 | 3.5 | 0.26596 | 82 | 3.5 | 0.26596
vloer 1 | - | grond | 82 | 3.5 | 0.26596 | 82 | 3.5 | 0.26596 | 82 | 3.5 | 0.26596 | 82 | 3.5 | 0.26596 | 82 | 3.5 | 0.26596
vloer 2 | - | - | 0 | - | - | 0 | - | - | 0 | - | - | 0 | - | - | 0 | - | -
vloer 3 | - | - | 0 | - | - | 0 | - | - | 0 | - | - | 0 | - | - | 0 | - | -
vloer 4 | - | - | 0 | - | - | 0 | - | - | 0 | - | - | 0 | - | - | 0 | - | -
Dichte gevel |  |  | 7.57 | 4.5 | 0.21413 | 7.57 | 4.5 | 0.21413 | 7.57 | 4.5 | 0.21413 | 7.57 | 4.5 | 0.21413 | 7.57 | 4.5 | 0.21413
gevel 1 (voor-/achtergevel) | Oost | buiten | 3.785 | 4.5 | 0.21413 | 3.785 | 4.5 | 0.21413 | 3.785 | 4.5 | 0.21413 | 3.785 | 4.5 | 0.21413 | 3.785 | 4.5 | 0.21413
gevel 2 (voor-/achtergevel) | West | buiten | 3.785 | 4.5 | 0.21413 | 3.785 | 4.5 | 0.21413 | 3.785 | 4.5 | 0.21413 | 3.785 | 4.5 | 0.21413 | 3.785 | 4.5 | 0.21413
gevel 3 (zijgevel) | Oost | buiten | 0 | - | - | 0 | - | - | 0 | - | - | 0 | - | - | 0 | - | -
gevel 4 (zijgevel) | West | buiten | 0 | - | - | 0 | - | - | 0 | - | - | 0 | - | - | 0 | - | -
Hellend / plat dak |  |  | 82 | 6 | 0.16207 | 82 | 6 | 0.16207 | 82 | 6 | 0.16207 | 82 | 6 | 0.16207 | 82 | 6 | 0.16207
dak 1 (hellend) | West | buiten | 0 | - | - | 0 | - | - | 0 | - | - | 0 | - | - | 0 | - | -
dak 2 (hellend) | Oost | buiten | 0 | - | - | 0 | - | - | 0 | - | - | 0 | - | - | 0 | - | -
dak 3 (plat) | - | buiten | 41 | 6 | 0.16207 | 41 | 6 | 0.16207 | 41 | 6 | 0.16207 | 41 | 6 | 0.16207 | 41 | 6 | 0.16207
dak 4 (plat) | - | buiten | 41 | 6 | 0.16207 | 41 | 6 | 0.16207 | 41 | 6 | 0.16207 | 41 | 6 | 0.16207 | 41 | 6 | 0.16207
Ramen |  |  | 16.07 |  | 1.8 | 16.07 |  | 1.8 | 16.07 |  | 1.4 | 16.07 |  | 1.4 | 16.07 |  | 1.4
raam 1 | Noord | buiten | 2.0088 |  | 1.8 | 2.0088 |  | 1.8 | 2.0088 |  | 1.4 | 2.0088 |  | 1.4 | 2.0088 |  | 1.4
raam 2 | Oost | buiten | 2.0088 |  | 1.8 | 2.0088 |  | 1.8 | 2.0088 |  | 1.4 | 2.0088 |  | 1.4 | 2.0088 |  | 1.4
raam 3 | Zuid | buiten | 2.0088 |  | 1.8 | 2.0088 |  | 1.8 | 2.0088 |  | 1.4 | 2.0088 |  | 1.4 | 2.0088 |  | 1.4
raam 4 | West | buiten | 2.0088 |  | 1.8 | 2.0088 |  | 1.8 | 2.0088 |  | 1.4 | 2.0088 |  | 1.4 | 2.0088 |  | 1.4
raam 5 | Noord | buiten | 2.0088 |  | 1.8 | 2.0088 |  | 1.8 | 2.0088 |  | 1.4 | 2.0088 |  | 1.4 | 2.0088 |  | 1.4
raam 6 | Oost | buiten | 2.0088 |  | 1.8 | 2.0088 |  | 1.8 | 2.0088 |  | 1.4 | 2.0088 |  | 1.4 | 2.0088 |  | 1.4
raam 7 | Zuid | buiten | 2.0088 |  | 1.8 | 2.0088 |  | 1.8 | 2.0088 |  | 1.4 | 2.0088 |  | 1.4 | 2.0088 |  | 1.4
raam 8 | West | buiten | 2.0088 |  | 1.8 | 2.0088 |  | 1.8 | 2.0088 |  | 1.4 | 2.0088 |  | 1.4 | 2.0088 |  | 1.4
Deuren |  |  | 5 |  | 3.4 | 5 |  | 3.4 | 5 |  | 1.4 | 5 |  | 1.4 | 5 |  | 1.4
deur 1 | Oost | buiten | 2.5 |  | 3.4 | 2.5 |  | 3.4 | 2.5 |  | 1.4 | 2.5 |  | 1.4 | 2.5 |  | 1.4
deur 2 | West | buiten | 2.5 |  | 3.4 | 2.5 |  | 3.4 | 2.5 |  | 1.4 | 2.5 |  | 1.4 | 2.5 |  | 1.4
INSTALLATIES
Ventilatie |  |  |  |  | natuurlijke toevoer, mechanische afvoer |  |  | natuurlijke toevoer, mechanische afvoer |  |  | natuurlijke toevoer, mechanische afvoer |  |  | natuurlijke toevoer, mechanische afvoer |  |  | volledig mechanisch
ventilatietype |  |  |  |  | natuurlijke toevoer, mechanische afvoer |  |  | natuurlijke toevoer, mechanische afvoer |  |  | natuurlijke toevoer, mechanische afvoer |  |  | natuurlijke toevoer, mechanische afvoer |  |  | volledig mechanisch
ventilatievoorziening |  |  |  |  | C1 standaard |  |  | C1 standaard |  |  | C5a luchtdruk toevoer, CO2 afvoer, zonering |  |  | C5a luchtdruk toevoer, CO2 afvoer, zonering |  |  | decentrale WTW en CO2 sturing
type warmteterugwinning |  |  |  |  | geen warmteterugwinning |  |  | geen warmteterugwinning |  |  | geen warmteterugwinning |  |  | geen warmteterugwinning |  |  | met warmteterugwinning
kierdichting (q;v10) |  |  |  |  | forfaitair |  |  | forfaitair |  |  | 0,7 dm3/s.m2 |  |  | 0,7 dm3/s.m2 |  |  | 0,4 dm3/s.m2
Ruimteverwarming |  |  |  |  | ketel HR107-ketel |  |  | ketel HR107-ketel |  |  | ketel HR107-ketel |  |  | elektrische warmtepomp |  |  | elektrische warmtepomp
type ruimteverwarming |  |  |  |  | individueel |  |  | individueel |  |  | individueel |  |  | individueel |  |  | individueel
toestel ruimteverwarming |  |  |  |  | ketel |  |  | ketel |  |  | ketel |  |  | elektrische warmtepomp |  |  | elektrische warmtepomp
ketel/luchtverwarming |  |  |  |  | HR107-ketel |  |  | HR107-ketel |  |  | HR107-ketel
lokale verwarming
Afgiftesysteem |  |  |  |  | vloer/wand/plafond |  |  | vloer/wand/plafond |  |  | vloer/wand/plafond |  |  | vloer/wand/plafond |  |  | vloer/wand/plafond
temperatuurniveau |  |  |  |  | 45/40 |  |  | 45/40 |  |  | 45/40 |  |  | 45/40 |  |  | 45/40
type afgiftesysteem |  |  |  |  | vloer/wand/plafond |  |  | vloer/wand/plafond |  |  | vloer/wand/plafond |  |  | vloer/wand/plafond |  |  | vloer/wand/plafond
Warmtapwater |  |  |  |  | individueel gas combitoestel met gaskeur HR/CW |  |  | individueel gas combitoestel met gaskeur HR/CW |  |  | individueel gas combitoestel met gaskeur HR/CW |  |  | individueel combi warmtepomp |  |  | individueel combi warmtepomp
type tapwaterinstallatie |  |  |  |  | individueel |  |  | individueel |  |  | individueel |  |  | individueel |  |  | individueel
type toestel individiueel |  |  |  |  | gas combitoestel met gaskeur HR/CW |  |  | gas combitoestel met gaskeur HR/CW |  |  | gas combitoestel met gaskeur HR/CW |  |  | combi warmtepomp |  |  | combi warmtepomp
CW-klasse |  |  |  |  | CW3 |  |  | CW3 |  |  | CW3 |  |  | CW3 |  |  | CW3
type toestel met extern vat
type indirect verwarmd vat
douche WTW aanwezig |  |  |  |  | nee |  |  | nee |  |  | nee |  |  | nee |  |  | nee
Zonnestroom |  |  |  |  | geen |  |  | geen |  |  | geen |  |  | geen |  |  | geen
PV cellen aanwezig |  |  |  |  | nee |  |  | nee |  |  | nee |  |  | nee |  |  | nee
PV type |  |  |  |  | - |  |  | - |  |  | - |  |  | - |  |  | -
PV oppervlakte (m2) |  |  |  |  | 0 |  |  | 0 |  |  | 0 |  |  | 0 |  |  | 0
hellingshoek PV (°) |  |  |  |  | - |  |  | - |  |  | - |  |  | - |  |  | -
orientatie PV (°) |  |  |  |  | - |  |  | - |  |  | - |  |  | - |  |  | -
STANDAARD VOOR WONINGISOLATIE
vormfactor (Averlies/Agebruik) (m2/m2) |  |  |  |  | 2.0493 |  |  | 2.0493 |  |  | 2.0493 |  |  | 2.0493 |  |  | 2.0493
standaardwaarde (kWh/m2) |  |  |  |  | 92.2171 |  |  | 92.2171 |  |  | 92.2171 |  |  | 92.2171 |  |  | 92.2171
warmtebehoefte woningen (Q,H,nd) (kWh/m2) |  |  |  |  | 77.3332 |  |  | 77.3332 |  |  | 54.023 |  |  | 54.023 |  |  | 37.1656
* Voor de berekeningen is de validatietool 'Rekentool NTA 8800 MWA v220119.xlsm' gebruikt (NTA 8800 V2.0)
tbv tabel met gegevens per voorbeeldwoning in brochure
overig 2015 - 2018 |  |  |  |  | oorspronkelijk |  |  | huidig |  |  | ISO, MECH AFVOER |  |  | ISO, MECH AFVOER, WPe |  |  | ISO, BALANSVENTILATIE, WPe
[8 empty] | op basis van WoON2018 |  |  | besparingspakket 1 |  |  | besparingspakket 2 |  |  | besparingspakket 3
ALGEMEEN
gebruiksoppervlakte (m2) |  | 82
gebouwtype |  | meergezinswoning
uitvoeringsvariant |  | tussen
gebouwhoogte (m) |  | 12
vormfactor (verliesoppervlakte/gebruiksoppervlakte) |  | 2.0493
BOUWKUNDIG
begane grondvloer |  | 82 |  | Rc [m2K/W] | 3.5 |  |  | 3.5 |  |  | 3.5 |  |  | 3.5 |  |  | 3.5
dichte gevel |  | 7.57 |  | Rc [m2K/W] | 4.5 |  |  | 4.5 |  |  | 4.5 |  |  | 4.5 |  |  | 4.5
hellend dak |  | 0 |  | Rc [m2K/W] | - |  |  | - |  |  | - |  |  | - |  |  | -
plat dak |  | 82 |  | Rc [m2K/W] | 6 |  |  | 6 |  |  | 6 |  |  | 6 |  |  | 6
raam |  | 16.07 |  | U [W/m2K] | 1.8 |  |  | 1.8 |  |  | 1.4 |  |  | 1.4 |  |  | 1.4
deur |  | 5 |  | U [W/m2K] | 3.4 |  |  | 3.4 |  |  | 1.4 |  |  | 1.4 |  |  | 1.4
kierdichting (q;v10) |  |  |  |  | forfaitair |  |  | forfaitair |  |  | 0,7 dm3/s.m2 |  |  | 0,7 dm3/s.m2 |  |  | 0,4 dm3/s.m2
INSTALLATIES
ventilatietype |  |  |  |  | natuurlijke toevoer, mechanische afvoer |  |  | natuurlijke toevoer, mechanische afvoer |  |  | natuurlijke toevoer, mechanische afvoer |  |  | natuurlijke toevoer, mechanische afvoer |  |  | volledig mechanisch
ventilatievoorziening |  |  |  |  | C1 standaard |  |  | C1 standaard |  |  | C5a luchtdruk toevoer, CO2 afvoer, zonering |  |  | C5a luchtdruk toevoer, CO2 afvoer, zonering |  |  | decentrale WTW en CO2 sturing
type warmteterugwinning |  |  |  |  | geen warmteterugwinning |  |  | geen warmteterugwinning |  |  | geen warmteterugwinning |  |  | geen warmteterugwinning |  |  | met warmteterugwinning
ruimteverwarming |  |  |  |  | individueel - HR107-ketel |  |  | individueel - HR107-ketel |  |  | individueel - HR107-ketel |  |  | individueel - elektrische warmtepomp |  |  | individueel - elektrische warmtepomp
afgiftesysteem |  |  |  |  | vloer/wand/plafond |  |  | vloer/wand/plafond |  |  | vloer/wand/plafond |  |  | vloer/wand/plafond |  |  | vloer/wand/plafond
warmtapwater |  |  |  |  | individueel - gas combitoestel met gaskeur HR/CW |  |  | individueel - gas combitoestel met gaskeur HR/CW |  |  | individueel - gas combitoestel met gaskeur HR/CW |  |  | individueel - combi warmtepomp |  |  | individueel - combi warmtepomp
PV-panelen (m2) |  |  |  |  | 0 |  |  | 0 |  |  | 0 |  |  | 0 |  |  | 0
ENERGIEPRESTATIES NTA 8800
Standaard (kWh/m2) |  |  |  |  | 92.2171 |  |  | 92.2171 |  |  | 92.2171 |  |  | 92.2171 |  |  | 92.2171
Warmtebehoefte verwarming - te toetsen aan standaard (kWh/m2) |  |  |  |  | 77.3332 |  |  | 77.3332 |  |  | 54.023 |  |  | 54.023 |  |  | 37.1656

## (med) overig 15-18 hoek-mid (hidden)
Data voorbeeldwoningen 2022 en resultaten berekening met NTA8800*
2022-09-08
kies type data >> | mediaan | voor het pakket HUIDIG zijn uit WoON2018 per Voorbeeldwoning de mediaan van afmetingen, de meest vorkomende isolatiewaarden en het type meest voorkomende installaties meegenomen
TYPE VOORBEELDWONING |  |  |  |  | SELECTEER WONING
voorbeeldwoning |  |  |  |  | overig |  |  | overig |  |  | overig |  |  | overig |  |  | overig
bouwperiode |  |  |  |  | 2015 - 2018 |  |  | 2015 - 2018 |  |  | 2015 - 2018 |  |  | 2015 - 2018 |  |  | 2015 - 2018
subtype |  |  |  |  | hoek midden |  |  | hoek midden |  |  | hoek midden |  |  | hoek midden |  |  | hoek midden
ENERGETISCH NIVEAU
pakket maatregelen |  |  |  |  | oorspronkelijk |  | op basis van WoON2018 | huidig |  |  | ISO, MECH AFVOER |  |  | ISO, MECH AFVOER, WPe |  |  | ISO, BALANSVENTILATIE, WPe
code |  |  |  |  | 88101 1 |  |  | 88102 1 |  |  | 88103 1 |  |  | 88104 1 |  |  | 88105 1
ALGEMEEN
gebruiksoppervlakte (m2) |  |  |  |  | 82 |  |  | 82 |  |  | 82 |  |  | 82 |  |  | 82
aantal bouwlagen |  |  |  |  | 1 |  |  | 1 |  |  | 1 |  |  | 1 |  |  | 1
aantal bouwlagen hele gebouw |  |  |  |  | 5 |  |  | 5 |  |  | 5 |  |  | 5 |  |  | 5
aantal eenheden hele gebouw |  |  |  |  | 1 |  |  | 1 |  |  | 1 |  |  | 1 |  |  | 1
gebouwtype |  |  |  |  | meergezinswoning |  |  | meergezinswoning |  |  | meergezinswoning |  |  | meergezinswoning |  |  | meergezinswoning
uitvoeringsvariant |  |  |  |  | hoek op onderste of tussenverdieping |  |  | hoek op onderste of tussenverdieping |  |  | hoek op onderste of tussenverdieping |  |  | hoek op onderste of tussenverdieping |  |  | hoek op onderste of tussenverdieping
gebouwhoogte (m) |  |  |  |  | 12 |  |  | 12 |  |  | 12 |  |  | 12 |  |  | 12
begrenzing beganegrondvloer |  |  |  |  | nvt |  |  | nvt |  |  | nvt |  |  | nvt |  |  | nvt
BOUWKUNDIG | oriëntatie | begrenzing | oppervlakte | Rc-waarde | U-waarde | oppervlakte | Rc-waarde | U-waarde | oppervlakte | Rc-waarde | U-waarde | oppervlakte | Rc-waarde | U-waarde | oppervlakte | Rc-waarde | U-waarde
| - | - | [m2] | [m2K/W] | [W/m2K] | [m2] | [m2K/W] | [W/m2K] | [m2] | [m2K/W] | [W/m2K] | [m2] | [m2K/W] | [W/m2K] | [m2] | [m2K/W] | [W/m2K]
Begane grondvloer |  |  | 0 | - | - | 0 | - | - | 0 | - | - | 0 | - | - | 0 | - | -
vloer 1 | - | - | 0 | - | - | 0 | - | - | 0 | - | - | 0 | - | - | 0 | - | -
vloer 2 | - | - | 0 | - | - | 0 | - | - | 0 | - | - | 0 | - | - | 0 | - | -
vloer 3 | - | - | 0 | - | - | 0 | - | - | 0 | - | - | 0 | - | - | 0 | - | -
vloer 4 | - | - | 0 | - | - | 0 | - | - | 0 | - | - | 0 | - | - | 0 | - | -
Dichte gevel |  |  | 15.14 | 4.5 | 0.21413 | 15.14 | 4.5 | 0.21413 | 15.14 | 4.5 | 0.21413 | 15.14 | 4.5 | 0.21413 | 15.14 | 4.5 | 0.21413
gevel 1 (voor-/achtergevel) | Oost | buiten | 3.785 | 4.5 | 0.21413 | 3.785 | 4.5 | 0.21413 | 3.785 | 4.5 | 0.21413 | 3.785 | 4.5 | 0.21413 | 3.785 | 4.5 | 0.21413
gevel 2 (voor-/achtergevel) | West | buiten | 3.785 | 4.5 | 0.21413 | 3.785 | 4.5 | 0.21413 | 3.785 | 4.5 | 0.21413 | 3.785 | 4.5 | 0.21413 | 3.785 | 4.5 | 0.21413
gevel 3 (zijgevel) | Oost | buiten | 3.785 | 4.5 | 0.21413 | 3.785 | 4.5 | 0.21413 | 3.785 | 4.5 | 0.21413 | 3.785 | 4.5 | 0.21413 | 3.785 | 4.5 | 0.21413
gevel 4 (zijgevel) | West | buiten | 3.785 | 4.5 | 0.21413 | 3.785 | 4.5 | 0.21413 | 3.785 | 4.5 | 0.21413 | 3.785 | 4.5 | 0.21413 | 3.785 | 4.5 | 0.21413
Hellend / plat dak |  |  | 0 | - | - | 0 | - | - | 0 | - | - | 0 | - | - | 0 | - | -
dak 1 (hellend) | West | buiten | 0 | - | - | 0 | - | - | 0 | - | - | 0 | - | - | 0 | - | -
dak 2 (hellend) | Oost | buiten | 0 | - | - | 0 | - | - | 0 | - | - | 0 | - | - | 0 | - | -
dak 3 (plat) | - | buiten | 0 | - | - | 0 | - | - | 0 | - | - | 0 | - | - | 0 | - | -
dak 4 (plat) | - | buiten | 0 | - | - | 0 | - | - | 0 | - | - | 0 | - | - | 0 | - | -
Ramen |  |  | 17.86 |  | 1.8 | 17.86 |  | 1.8 | 17.86 |  | 1.4 | 17.86 |  | 1.4 | 17.86 |  | 1.4
raam 1 | Noord | buiten | 2.2325 |  | 1.8 | 2.2325 |  | 1.8 | 2.2325 |  | 1.4 | 2.2325 |  | 1.4 | 2.2325 |  | 1.4
raam 2 | Oost | buiten | 2.2325 |  | 1.8 | 2.2325 |  | 1.8 | 2.2325 |  | 1.4 | 2.2325 |  | 1.4 | 2.2325 |  | 1.4
raam 3 | Zuid | buiten | 2.2325 |  | 1.8 | 2.2325 |  | 1.8 | 2.2325 |  | 1.4 | 2.2325 |  | 1.4 | 2.2325 |  | 1.4
raam 4 | West | buiten | 2.2325 |  | 1.8 | 2.2325 |  | 1.8 | 2.2325 |  | 1.4 | 2.2325 |  | 1.4 | 2.2325 |  | 1.4
raam 5 | Noord | buiten | 2.2325 |  | 1.8 | 2.2325 |  | 1.8 | 2.2325 |  | 1.4 | 2.2325 |  | 1.4 | 2.2325 |  | 1.4
raam 6 | Oost | buiten | 2.2325 |  | 1.8 | 2.2325 |  | 1.8 | 2.2325 |  | 1.4 | 2.2325 |  | 1.4 | 2.2325 |  | 1.4
raam 7 | Zuid | buiten | 2.2325 |  | 1.8 | 2.2325 |  | 1.8 | 2.2325 |  | 1.4 | 2.2325 |  | 1.4 | 2.2325 |  | 1.4
raam 8 | West | buiten | 2.2325 |  | 1.8 | 2.2325 |  | 1.8 | 2.2325 |  | 1.4 | 2.2325 |  | 1.4 | 2.2325 |  | 1.4
Deuren |  |  | 5 |  | 3.4 | 5 |  | 3.4 | 5 |  | 1.4 | 5 |  | 1.4 | 5 |  | 1.4
deur 1 | Oost | buiten | 2.5 |  | 3.4 | 2.5 |  | 3.4 | 2.5 |  | 1.4 | 2.5 |  | 1.4 | 2.5 |  | 1.4
deur 2 | West | buiten | 2.5 |  | 3.4 | 2.5 |  | 3.4 | 2.5 |  | 1.4 | 2.5 |  | 1.4 | 2.5 |  | 1.4
INSTALLATIES
Ventilatie |  |  |  |  | natuurlijke toevoer, mechanische afvoer |  |  | natuurlijke toevoer, mechanische afvoer |  |  | natuurlijke toevoer, mechanische afvoer |  |  | natuurlijke toevoer, mechanische afvoer |  |  | volledig mechanisch
ventilatietype |  |  |  |  | natuurlijke toevoer, mechanische afvoer |  |  | natuurlijke toevoer, mechanische afvoer |  |  | natuurlijke toevoer, mechanische afvoer |  |  | natuurlijke toevoer, mechanische afvoer |  |  | volledig mechanisch
ventilatievoorziening |  |  |  |  | C1 standaard |  |  | C1 standaard |  |  | C5a luchtdruk toevoer, CO2 afvoer, zonering |  |  | C5a luchtdruk toevoer, CO2 afvoer, zonering |  |  | decentrale WTW en CO2 sturing
type warmteterugwinning |  |  |  |  | geen warmteterugwinning |  |  | geen warmteterugwinning |  |  | geen warmteterugwinning |  |  | geen warmteterugwinning |  |  | met warmteterugwinning
kierdichting (q;v10) |  |  |  |  | forfaitair |  |  | forfaitair |  |  | 0,7 dm3/s.m2 |  |  | 0,7 dm3/s.m2 |  |  | 0,4 dm3/s.m2
Ruimteverwarming |  |  |  |  | ketel HR107-ketel |  |  | ketel HR107-ketel |  |  | ketel HR107-ketel |  |  | elektrische warmtepomp |  |  | elektrische warmtepomp
type ruimteverwarming |  |  |  |  | individueel |  |  | individueel |  |  | individueel |  |  | individueel |  |  | individueel
toestel ruimteverwarming |  |  |  |  | ketel |  |  | ketel |  |  | ketel |  |  | elektrische warmtepomp |  |  | elektrische warmtepomp
ketel/luchtverwarming |  |  |  |  | HR107-ketel |  |  | HR107-ketel |  |  | HR107-ketel
lokale verwarming
Afgiftesysteem |  |  |  |  | vloer/wand/plafond |  |  | vloer/wand/plafond |  |  | vloer/wand/plafond |  |  | vloer/wand/plafond |  |  | vloer/wand/plafond
temperatuurniveau |  |  |  |  | 45/40 |  |  | 45/40 |  |  | 45/40 |  |  | 45/40 |  |  | 45/40
type afgiftesysteem |  |  |  |  | vloer/wand/plafond |  |  | vloer/wand/plafond |  |  | vloer/wand/plafond |  |  | vloer/wand/plafond |  |  | vloer/wand/plafond
Warmtapwater |  |  |  |  | individueel gas combitoestel met gaskeur HR/CW |  |  | individueel gas combitoestel met gaskeur HR/CW |  |  | individueel gas combitoestel met gaskeur HR/CW |  |  | individueel combi warmtepomp |  |  | individueel combi warmtepomp
type tapwaterinstallatie |  |  |  |  | individueel |  |  | individueel |  |  | individueel |  |  | individueel |  |  | individueel
type toestel individiueel |  |  |  |  | gas combitoestel met gaskeur HR/CW |  |  | gas combitoestel met gaskeur HR/CW |  |  | gas combitoestel met gaskeur HR/CW |  |  | combi warmtepomp |  |  | combi warmtepomp
CW-klasse |  |  |  |  | CW3 |  |  | CW3 |  |  | CW3 |  |  | CW3 |  |  | CW3
type toestel met extern vat
type indirect verwarmd vat
douche WTW aanwezig |  |  |  |  | nee |  |  | nee |  |  | nee |  |  | nee |  |  | nee
Zonnestroom |  |  |  |  | geen |  |  | geen |  |  | geen |  |  | geen |  |  | geen
PV cellen aanwezig |  |  |  |  | nee |  |  | nee |  |  | nee |  |  | nee |  |  | nee
PV type |  |  |  |  | - |  |  | - |  |  | - |  |  | - |  |  | -
PV oppervlakte (m2) |  |  |  |  | 0 |  |  | 0 |  |  | 0 |  |  | 0 |  |  | 0
hellingshoek PV (°) |  |  |  |  | - |  |  | - |  |  | - |  |  | - |  |  | -
orientatie PV (°) |  |  |  |  | - |  |  | - |  |  | - |  |  | - |  |  | -
STANDAARD VOOR WONINGISOLATIE
vormfactor (Averlies/Agebruik) (m2/m2) |  |  |  |  | 0.46341 |  |  | 0.46341 |  |  | 0.46341 |  |  | 0.46341 |  |  | 0.46341
standaardwaarde (kWh/m2) |  |  |  |  | 45 |  |  | 45 |  |  | 45 |  |  | 45 |  |  | 45
warmtebehoefte woningen (Q,H,nd) (kWh/m2) |  |  |  |  | 55.0846 |  |  | 55.0846 |  |  | 32.1426 |  |  | 32.1426 |  |  | 16.526
* Voor de berekeningen is de validatietool 'Rekentool NTA 8800 MWA v220119.xlsm' gebruikt (NTA 8800 V2.0)
tbv tabel met gegevens per voorbeeldwoning in brochure
overig 2015 - 2018 |  |  |  |  | oorspronkelijk |  |  | huidig |  |  | ISO, MECH AFVOER |  |  | ISO, MECH AFVOER, WPe |  |  | ISO, BALANSVENTILATIE, WPe
[8 empty] | op basis van WoON2018 |  |  | besparingspakket 1 |  |  | besparingspakket 2 |  |  | besparingspakket 3
ALGEMEEN
gebruiksoppervlakte (m2) |  | 82
gebouwtype |  | meergezinswoning
uitvoeringsvariant |  | hoek op onderste of tussenverdieping
gebouwhoogte (m) |  | 12
vormfactor (verliesoppervlakte/gebruiksoppervlakte) |  | 0.46341
BOUWKUNDIG
begane grondvloer |  | 0 |  | Rc [m2K/W] | - |  |  | - |  |  | - |  |  | - |  |  | -
dichte gevel |  | 15.14 |  | Rc [m2K/W] | 4.5 |  |  | 4.5 |  |  | 4.5 |  |  | 4.5 |  |  | 4.5
hellend dak |  | 0 |  | Rc [m2K/W] | - |  |  | - |  |  | - |  |  | - |  |  | -
plat dak |  | 0 |  | Rc [m2K/W] | - |  |  | - |  |  | - |  |  | - |  |  | -
raam |  | 17.86 |  | U [W/m2K] | 1.8 |  |  | 1.8 |  |  | 1.4 |  |  | 1.4 |  |  | 1.4
deur |  | 5 |  | U [W/m2K] | 3.4 |  |  | 3.4 |  |  | 1.4 |  |  | 1.4 |  |  | 1.4
kierdichting (q;v10) |  |  |  |  | forfaitair |  |  | forfaitair |  |  | 0,7 dm3/s.m2 |  |  | 0,7 dm3/s.m2 |  |  | 0,4 dm3/s.m2
INSTALLATIES
ventilatietype |  |  |  |  | natuurlijke toevoer, mechanische afvoer |  |  | natuurlijke toevoer, mechanische afvoer |  |  | natuurlijke toevoer, mechanische afvoer |  |  | natuurlijke toevoer, mechanische afvoer |  |  | volledig mechanisch
ventilatievoorziening |  |  |  |  | C1 standaard |  |  | C1 standaard |  |  | C5a luchtdruk toevoer, CO2 afvoer, zonering |  |  | C5a luchtdruk toevoer, CO2 afvoer, zonering |  |  | decentrale WTW en CO2 sturing
type warmteterugwinning |  |  |  |  | geen warmteterugwinning |  |  | geen warmteterugwinning |  |  | geen warmteterugwinning |  |  | geen warmteterugwinning |  |  | met warmteterugwinning
ruimteverwarming |  |  |  |  | individueel - HR107-ketel |  |  | individueel - HR107-ketel |  |  | individueel - HR107-ketel |  |  | individueel - elektrische warmtepomp |  |  | individueel - elektrische warmtepomp
afgiftesysteem |  |  |  |  | vloer/wand/plafond |  |  | vloer/wand/plafond |  |  | vloer/wand/plafond |  |  | vloer/wand/plafond |  |  | vloer/wand/plafond
warmtapwater |  |  |  |  | individueel - gas combitoestel met gaskeur HR/CW |  |  | individueel - gas combitoestel met gaskeur HR/CW |  |  | individueel - gas combitoestel met gaskeur HR/CW |  |  | individueel - combi warmtepomp |  |  | individueel - combi warmtepomp
PV-panelen (m2) |  |  |  |  | 0 |  |  | 0 |  |  | 0 |  |  | 0 |  |  | 0
ENERGIEPRESTATIES NTA 8800
Standaard (kWh/m2) |  |  |  |  | 45 |  |  | 45 |  |  | 45 |  |  | 45 |  |  | 45
Warmtebehoefte verwarming - te toetsen aan standaard (kWh/m2) |  |  |  |  | 55.0846 |  |  | 55.0846 |  |  | 32.1426 |  |  | 32.1426 |  |  | 16.526

## (med) overig 15-18 hoek-vlo (hidden)
Data voorbeeldwoningen 2022 en resultaten berekening met NTA8800*
2022-09-08
kies type data >> | mediaan | voor het pakket HUIDIG zijn uit WoON2018 per Voorbeeldwoning de mediaan van afmetingen, de meest vorkomende isolatiewaarden en het type meest voorkomende installaties meegenomen
TYPE VOORBEELDWONING |  |  |  |  | SELECTEER WONING
voorbeeldwoning |  |  |  |  | overig |  |  | overig |  |  | overig |  |  | overig |  |  | overig
bouwperiode |  |  |  |  | 2015 - 2018 |  |  | 2015 - 2018 |  |  | 2015 - 2018 |  |  | 2015 - 2018 |  |  | 2015 - 2018
subtype |  |  |  |  | hoek vloer |  |  | hoek vloer |  |  | hoek vloer |  |  | hoek vloer |  |  | hoek vloer
ENERGETISCH NIVEAU
pakket maatregelen |  |  |  |  | oorspronkelijk |  | op basis van WoON2018 | huidig |  |  | ISO, MECH AFVOER |  |  | ISO, MECH AFVOER, WPe |  |  | ISO, BALANSVENTILATIE, WPe
code |  |  |  |  | 88111 1 |  |  | 88112 1 |  |  | 88113 1 |  |  | 88114 1 |  |  | 88115 1
ALGEMEEN
gebruiksoppervlakte (m2) |  |  |  |  | 82 |  |  | 82 |  |  | 82 |  |  | 82 |  |  | 82
aantal bouwlagen |  |  |  |  | 1 |  |  | 1 |  |  | 1 |  |  | 1 |  |  | 1
aantal bouwlagen hele gebouw |  |  |  |  | 5 |  |  | 5 |  |  | 5 |  |  | 5 |  |  | 5
aantal eenheden hele gebouw |  |  |  |  | 1 |  |  | 1 |  |  | 1 |  |  | 1 |  |  | 1
gebouwtype |  |  |  |  | meergezinswoning |  |  | meergezinswoning |  |  | meergezinswoning |  |  | meergezinswoning |  |  | meergezinswoning
uitvoeringsvariant |  |  |  |  | hoek op onderste of tussenverdieping |  |  | hoek op onderste of tussenverdieping |  |  | hoek op onderste of tussenverdieping |  |  | hoek op onderste of tussenverdieping |  |  | hoek op onderste of tussenverdieping
gebouwhoogte (m) |  |  |  |  | 12 |  |  | 12 |  |  | 12 |  |  | 12 |  |  | 12
begrenzing beganegrondvloer |  |  |  |  | grond |  |  | grond |  |  | grond |  |  | grond |  |  | grond
BOUWKUNDIG | oriëntatie | begrenzing | oppervlakte | Rc-waarde | U-waarde | oppervlakte | Rc-waarde | U-waarde | oppervlakte | Rc-waarde | U-waarde | oppervlakte | Rc-waarde | U-waarde | oppervlakte | Rc-waarde | U-waarde
| - | - | [m2] | [m2K/W] | [W/m2K] | [m2] | [m2K/W] | [W/m2K] | [m2] | [m2K/W] | [W/m2K] | [m2] | [m2K/W] | [W/m2K] | [m2] | [m2K/W] | [W/m2K]
Begane grondvloer |  |  | 82 | 3.5 | 0.26596 | 82 | 3.5 | 0.26596 | 82 | 3.5 | 0.26596 | 82 | 3.5 | 0.26596 | 82 | 3.5 | 0.26596
vloer 1 | - | grond | 82 | 3.5 | 0.26596 | 82 | 3.5 | 0.26596 | 82 | 3.5 | 0.26596 | 82 | 3.5 | 0.26596 | 82 | 3.5 | 0.26596
vloer 2 | - | - | 0 | - | - | 0 | - | - | 0 | - | - | 0 | - | - | 0 | - | -
vloer 3 | - | - | 0 | - | - | 0 | - | - | 0 | - | - | 0 | - | - | 0 | - | -
vloer 4 | - | - | 0 | - | - | 0 | - | - | 0 | - | - | 0 | - | - | 0 | - | -
Dichte gevel |  |  | 15.14 | 4.5 | 0.21413 | 15.14 | 4.5 | 0.21413 | 15.14 | 4.5 | 0.21413 | 15.14 | 4.5 | 0.21413 | 15.14 | 4.5 | 0.21413
gevel 1 (voor-/achtergevel) | Oost | buiten | 3.785 | 4.5 | 0.21413 | 3.785 | 4.5 | 0.21413 | 3.785 | 4.5 | 0.21413 | 3.785 | 4.5 | 0.21413 | 3.785 | 4.5 | 0.21413
gevel 2 (voor-/achtergevel) | West | buiten | 3.785 | 4.5 | 0.21413 | 3.785 | 4.5 | 0.21413 | 3.785 | 4.5 | 0.21413 | 3.785 | 4.5 | 0.21413 | 3.785 | 4.5 | 0.21413
gevel 3 (zijgevel) | Oost | buiten | 3.785 | 4.5 | 0.21413 | 3.785 | 4.5 | 0.21413 | 3.785 | 4.5 | 0.21413 | 3.785 | 4.5 | 0.21413 | 3.785 | 4.5 | 0.21413
gevel 4 (zijgevel) | West | buiten | 3.785 | 4.5 | 0.21413 | 3.785 | 4.5 | 0.21413 | 3.785 | 4.5 | 0.21413 | 3.785 | 4.5 | 0.21413 | 3.785 | 4.5 | 0.21413
Hellend / plat dak |  |  | 0 | - | - | 0 | - | - | 0 | - | - | 0 | - | - | 0 | - | -
dak 1 (hellend) | West | buiten | 0 | - | - | 0 | - | - | 0 | - | - | 0 | - | - | 0 | - | -
dak 2 (hellend) | Oost | buiten | 0 | - | - | 0 | - | - | 0 | - | - | 0 | - | - | 0 | - | -
dak 3 (plat) | - | buiten | 0 | - | - | 0 | - | - | 0 | - | - | 0 | - | - | 0 | - | -
dak 4 (plat) | - | buiten | 0 | - | - | 0 | - | - | 0 | - | - | 0 | - | - | 0 | - | -
Ramen |  |  | 17.86 |  | 1.8 | 17.86 |  | 1.8 | 17.86 |  | 1.4 | 17.86 |  | 1.4 | 17.86 |  | 1.4
raam 1 | Noord | buiten | 2.2325 |  | 1.8 | 2.2325 |  | 1.8 | 2.2325 |  | 1.4 | 2.2325 |  | 1.4 | 2.2325 |  | 1.4
raam 2 | Oost | buiten | 2.2325 |  | 1.8 | 2.2325 |  | 1.8 | 2.2325 |  | 1.4 | 2.2325 |  | 1.4 | 2.2325 |  | 1.4
raam 3 | Zuid | buiten | 2.2325 |  | 1.8 | 2.2325 |  | 1.8 | 2.2325 |  | 1.4 | 2.2325 |  | 1.4 | 2.2325 |  | 1.4
raam 4 | West | buiten | 2.2325 |  | 1.8 | 2.2325 |  | 1.8 | 2.2325 |  | 1.4 | 2.2325 |  | 1.4 | 2.2325 |  | 1.4
raam 5 | Noord | buiten | 2.2325 |  | 1.8 | 2.2325 |  | 1.8 | 2.2325 |  | 1.4 | 2.2325 |  | 1.4 | 2.2325 |  | 1.4
raam 6 | Oost | buiten | 2.2325 |  | 1.8 | 2.2325 |  | 1.8 | 2.2325 |  | 1.4 | 2.2325 |  | 1.4 | 2.2325 |  | 1.4
raam 7 | Zuid | buiten | 2.2325 |  | 1.8 | 2.2325 |  | 1.8 | 2.2325 |  | 1.4 | 2.2325 |  | 1.4 | 2.2325 |  | 1.4
raam 8 | West | buiten | 2.2325 |  | 1.8 | 2.2325 |  | 1.8 | 2.2325 |  | 1.4 | 2.2325 |  | 1.4 | 2.2325 |  | 1.4
Deuren |  |  | 5 |  | 3.4 | 5 |  | 3.4 | 5 |  | 1.4 | 5 |  | 1.4 | 5 |  | 1.4
deur 1 | Oost | buiten | 2.5 |  | 3.4 | 2.5 |  | 3.4 | 2.5 |  | 1.4 | 2.5 |  | 1.4 | 2.5 |  | 1.4
deur 2 | West | buiten | 2.5 |  | 3.4 | 2.5 |  | 3.4 | 2.5 |  | 1.4 | 2.5 |  | 1.4 | 2.5 |  | 1.4
INSTALLATIES
Ventilatie |  |  |  |  | natuurlijke toevoer, mechanische afvoer |  |  | natuurlijke toevoer, mechanische afvoer |  |  | natuurlijke toevoer, mechanische afvoer |  |  | natuurlijke toevoer, mechanische afvoer |  |  | volledig mechanisch
ventilatietype |  |  |  |  | natuurlijke toevoer, mechanische afvoer |  |  | natuurlijke toevoer, mechanische afvoer |  |  | natuurlijke toevoer, mechanische afvoer |  |  | natuurlijke toevoer, mechanische afvoer |  |  | volledig mechanisch
ventilatievoorziening |  |  |  |  | C1 standaard |  |  | C1 standaard |  |  | C5a luchtdruk toevoer, CO2 afvoer, zonering |  |  | C5a luchtdruk toevoer, CO2 afvoer, zonering |  |  | decentrale WTW en CO2 sturing
type warmteterugwinning |  |  |  |  | geen warmteterugwinning |  |  | geen warmteterugwinning |  |  | geen warmteterugwinning |  |  | geen warmteterugwinning |  |  | met warmteterugwinning
kierdichting (q;v10) |  |  |  |  | forfaitair |  |  | forfaitair |  |  | 0,7 dm3/s.m2 |  |  | 0,7 dm3/s.m2 |  |  | 0,4 dm3/s.m2
Ruimteverwarming |  |  |  |  | ketel HR107-ketel |  |  | ketel HR107-ketel |  |  | ketel HR107-ketel |  |  | elektrische warmtepomp |  |  | elektrische warmtepomp
type ruimteverwarming |  |  |  |  | individueel |  |  | individueel |  |  | individueel |  |  | individueel |  |  | individueel
toestel ruimteverwarming |  |  |  |  | ketel |  |  | ketel |  |  | ketel |  |  | elektrische warmtepomp |  |  | elektrische warmtepomp
ketel/luchtverwarming |  |  |  |  | HR107-ketel |  |  | HR107-ketel |  |  | HR107-ketel
lokale verwarming
Afgiftesysteem |  |  |  |  | vloer/wand/plafond |  |  | vloer/wand/plafond |  |  | vloer/wand/plafond |  |  | vloer/wand/plafond |  |  | vloer/wand/plafond
temperatuurniveau |  |  |  |  | 45/40 |  |  | 45/40 |  |  | 45/40 |  |  | 45/40 |  |  | 45/40
type afgiftesysteem |  |  |  |  | vloer/wand/plafond |  |  | vloer/wand/plafond |  |  | vloer/wand/plafond |  |  | vloer/wand/plafond |  |  | vloer/wand/plafond
Warmtapwater |  |  |  |  | individueel gas combitoestel met gaskeur HR/CW |  |  | individueel gas combitoestel met gaskeur HR/CW |  |  | individueel gas combitoestel met gaskeur HR/CW |  |  | individueel combi warmtepomp |  |  | individueel combi warmtepomp
type tapwaterinstallatie |  |  |  |  | individueel |  |  | individueel |  |  | individueel |  |  | individueel |  |  | individueel
type toestel individiueel |  |  |  |  | gas combitoestel met gaskeur HR/CW |  |  | gas combitoestel met gaskeur HR/CW |  |  | gas combitoestel met gaskeur HR/CW |  |  | combi warmtepomp |  |  | combi warmtepomp
CW-klasse |  |  |  |  | CW3 |  |  | CW3 |  |  | CW3 |  |  | CW3 |  |  | CW3
type toestel met extern vat
type indirect verwarmd vat
douche WTW aanwezig |  |  |  |  | nee |  |  | nee |  |  | nee |  |  | nee |  |  | nee
Zonnestroom |  |  |  |  | geen |  |  | geen |  |  | geen |  |  | geen |  |  | geen
PV cellen aanwezig |  |  |  |  | nee |  |  | nee |  |  | nee |  |  | nee |  |  | nee
PV type |  |  |  |  | - |  |  | - |  |  | - |  |  | - |  |  | -
PV oppervlakte (m2) |  |  |  |  | 0 |  |  | 0 |  |  | 0 |  |  | 0 |  |  | 0
hellingshoek PV (°) |  |  |  |  | - |  |  | - |  |  | - |  |  | - |  |  | -
orientatie PV (°) |  |  |  |  | - |  |  | - |  |  | - |  |  | - |  |  | -
STANDAARD VOOR WONINGISOLATIE
vormfactor (Averlies/Agebruik) (m2/m2) |  |  |  |  | 1.1634 |  |  | 1.1634 |  |  | 1.1634 |  |  | 1.1634 |  |  | 1.1634
standaardwaarde (kWh/m2) |  |  |  |  | 52.3537 |  |  | 52.3537 |  |  | 52.3537 |  |  | 52.3537 |  |  | 52.3537
warmtebehoefte woningen (Q,H,nd) (kWh/m2) |  |  |  |  | 61.8555 |  |  | 61.8555 |  |  | 38.7175 |  |  | 38.7175 |  |  | 22.4434
* Voor de berekeningen is de validatietool 'Rekentool NTA 8800 MWA v220119.xlsm' gebruikt (NTA 8800 V2.0)
tbv tabel met gegevens per voorbeeldwoning in brochure
overig 2015 - 2018 |  |  |  |  | oorspronkelijk |  |  | huidig |  |  | ISO, MECH AFVOER |  |  | ISO, MECH AFVOER, WPe |  |  | ISO, BALANSVENTILATIE, WPe
[8 empty] | op basis van WoON2018 |  |  | besparingspakket 1 |  |  | besparingspakket 2 |  |  | besparingspakket 3
ALGEMEEN
gebruiksoppervlakte (m2) |  | 82
gebouwtype |  | meergezinswoning
uitvoeringsvariant |  | hoek op onderste of tussenverdieping
gebouwhoogte (m) |  | 12
vormfactor (verliesoppervlakte/gebruiksoppervlakte) |  | 1.1634
BOUWKUNDIG
begane grondvloer |  | 82 |  | Rc [m2K/W] | 3.5 |  |  | 3.5 |  |  | 3.5 |  |  | 3.5 |  |  | 3.5
dichte gevel |  | 15.14 |  | Rc [m2K/W] | 4.5 |  |  | 4.5 |  |  | 4.5 |  |  | 4.5 |  |  | 4.5
hellend dak |  | 0 |  | Rc [m2K/W] | - |  |  | - |  |  | - |  |  | - |  |  | -
plat dak |  | 0 |  | Rc [m2K/W] | - |  |  | - |  |  | - |  |  | - |  |  | -
raam |  | 17.86 |  | U [W/m2K] | 1.8 |  |  | 1.8 |  |  | 1.4 |  |  | 1.4 |  |  | 1.4
deur |  | 5 |  | U [W/m2K] | 3.4 |  |  | 3.4 |  |  | 1.4 |  |  | 1.4 |  |  | 1.4
kierdichting (q;v10) |  |  |  |  | forfaitair |  |  | forfaitair |  |  | 0,7 dm3/s.m2 |  |  | 0,7 dm3/s.m2 |  |  | 0,4 dm3/s.m2
INSTALLATIES
ventilatietype |  |  |  |  | natuurlijke toevoer, mechanische afvoer |  |  | natuurlijke toevoer, mechanische afvoer |  |  | natuurlijke toevoer, mechanische afvoer |  |  | natuurlijke toevoer, mechanische afvoer |  |  | volledig mechanisch
ventilatievoorziening |  |  |  |  | C1 standaard |  |  | C1 standaard |  |  | C5a luchtdruk toevoer, CO2 afvoer, zonering |  |  | C5a luchtdruk toevoer, CO2 afvoer, zonering |  |  | decentrale WTW en CO2 sturing
type warmteterugwinning |  |  |  |  | geen warmteterugwinning |  |  | geen warmteterugwinning |  |  | geen warmteterugwinning |  |  | geen warmteterugwinning |  |  | met warmteterugwinning
ruimteverwarming |  |  |  |  | individueel - HR107-ketel |  |  | individueel - HR107-ketel |  |  | individueel - HR107-ketel |  |  | individueel - elektrische warmtepomp |  |  | individueel - elektrische warmtepomp
afgiftesysteem |  |  |  |  | vloer/wand/plafond |  |  | vloer/wand/plafond |  |  | vloer/wand/plafond |  |  | vloer/wand/plafond |  |  | vloer/wand/plafond
warmtapwater |  |  |  |  | individueel - gas combitoestel met gaskeur HR/CW |  |  | individueel - gas combitoestel met gaskeur HR/CW |  |  | individueel - gas combitoestel met gaskeur HR/CW |  |  | individueel - combi warmtepomp |  |  | individueel - combi warmtepomp
PV-panelen (m2) |  |  |  |  | 0 |  |  | 0 |  |  | 0 |  |  | 0 |  |  | 0
ENERGIEPRESTATIES NTA 8800
Standaard (kWh/m2) |  |  |  |  | 52.3537 |  |  | 52.3537 |  |  | 52.3537 |  |  | 52.3537 |  |  | 52.3537
Warmtebehoefte verwarming - te toetsen aan standaard (kWh/m2) |  |  |  |  | 61.8555 |  |  | 61.8555 |  |  | 38.7175 |  |  | 38.7175 |  |  | 22.4434

## (med) overig 15-18 hoek-dak (hidden)
Data voorbeeldwoningen 2022 en resultaten berekening met NTA8800*
2022-09-08
kies type data >> | mediaan | voor het pakket HUIDIG zijn uit WoON2018 per Voorbeeldwoning de mediaan van afmetingen, de meest vorkomende isolatiewaarden en het type meest voorkomende installaties meegenomen
TYPE VOORBEELDWONING |  |  |  |  | SELECTEER WONING
voorbeeldwoning |  |  |  |  | overig |  |  | overig |  |  | overig |  |  | overig |  |  | overig
bouwperiode |  |  |  |  | 2015 - 2018 |  |  | 2015 - 2018 |  |  | 2015 - 2018 |  |  | 2015 - 2018 |  |  | 2015 - 2018
subtype |  |  |  |  | hoek dak |  |  | hoek dak |  |  | hoek dak |  |  | hoek dak |  |  | hoek dak
ENERGETISCH NIVEAU
pakket maatregelen |  |  |  |  | oorspronkelijk |  | op basis van WoON2018 | huidig |  |  | ISO, MECH AFVOER |  |  | ISO, MECH AFVOER, WPe |  |  | ISO, BALANSVENTILATIE, WPe
code |  |  |  |  | 88121 1 |  |  | 88122 1 |  |  | 88123 1 |  |  | 88124 1 |  |  | 88125 1
ALGEMEEN
gebruiksoppervlakte (m2) |  |  |  |  | 82 |  |  | 82 |  |  | 82 |  |  | 82 |  |  | 82
aantal bouwlagen |  |  |  |  | 1 |  |  | 1 |  |  | 1 |  |  | 1 |  |  | 1
aantal bouwlagen hele gebouw |  |  |  |  | 5 |  |  | 5 |  |  | 5 |  |  | 5 |  |  | 5
aantal eenheden hele gebouw |  |  |  |  | 1 |  |  | 1 |  |  | 1 |  |  | 1 |  |  | 1
gebouwtype |  |  |  |  | meergezinswoning |  |  | meergezinswoning |  |  | meergezinswoning |  |  | meergezinswoning |  |  | meergezinswoning
uitvoeringsvariant |  |  |  |  | hoek op bovenste verdieping |  |  | hoek op bovenste verdieping |  |  | hoek op bovenste verdieping |  |  | hoek op bovenste verdieping |  |  | hoek op bovenste verdieping
gebouwhoogte (m) |  |  |  |  | 12 |  |  | 12 |  |  | 12 |  |  | 12 |  |  | 12
begrenzing beganegrondvloer |  |  |  |  | nvt |  |  | nvt |  |  | nvt |  |  | nvt |  |  | nvt
BOUWKUNDIG | oriëntatie | begrenzing | oppervlakte | Rc-waarde | U-waarde | oppervlakte | Rc-waarde | U-waarde | oppervlakte | Rc-waarde | U-waarde | oppervlakte | Rc-waarde | U-waarde | oppervlakte | Rc-waarde | U-waarde
| - | - | [m2] | [m2K/W] | [W/m2K] | [m2] | [m2K/W] | [W/m2K] | [m2] | [m2K/W] | [W/m2K] | [m2] | [m2K/W] | [W/m2K] | [m2] | [m2K/W] | [W/m2K]
Begane grondvloer |  |  | 0 | - | - | 0 | - | - | 0 | - | - | 0 | - | - | 0 | - | -
vloer 1 | - | - | 0 | - | - | 0 | - | - | 0 | - | - | 0 | - | - | 0 | - | -
vloer 2 | - | - | 0 | - | - | 0 | - | - | 0 | - | - | 0 | - | - | 0 | - | -
vloer 3 | - | - | 0 | - | - | 0 | - | - | 0 | - | - | 0 | - | - | 0 | - | -
vloer 4 | - | - | 0 | - | - | 0 | - | - | 0 | - | - | 0 | - | - | 0 | - | -
Dichte gevel |  |  | 15.14 | 4.5 | 0.21413 | 15.14 | 4.5 | 0.21413 | 15.14 | 4.5 | 0.21413 | 15.14 | 4.5 | 0.21413 | 15.14 | 4.5 | 0.21413
gevel 1 (voor-/achtergevel) | Oost | buiten | 3.785 | 4.5 | 0.21413 | 3.785 | 4.5 | 0.21413 | 3.785 | 4.5 | 0.21413 | 3.785 | 4.5 | 0.21413 | 3.785 | 4.5 | 0.21413
gevel 2 (voor-/achtergevel) | West | buiten | 3.785 | 4.5 | 0.21413 | 3.785 | 4.5 | 0.21413 | 3.785 | 4.5 | 0.21413 | 3.785 | 4.5 | 0.21413 | 3.785 | 4.5 | 0.21413
gevel 3 (zijgevel) | Oost | buiten | 3.785 | 4.5 | 0.21413 | 3.785 | 4.5 | 0.21413 | 3.785 | 4.5 | 0.21413 | 3.785 | 4.5 | 0.21413 | 3.785 | 4.5 | 0.21413
gevel 4 (zijgevel) | West | buiten | 3.785 | 4.5 | 0.21413 | 3.785 | 4.5 | 0.21413 | 3.785 | 4.5 | 0.21413 | 3.785 | 4.5 | 0.21413 | 3.785 | 4.5 | 0.21413
Hellend / plat dak |  |  | 82 | 6 | 0.16207 | 82 | 6 | 0.16207 | 82 | 6 | 0.16207 | 82 | 6 | 0.16207 | 82 | 6 | 0.16207
dak 1 (hellend) | West | buiten | 0 | - | - | 0 | - | - | 0 | - | - | 0 | - | - | 0 | - | -
dak 2 (hellend) | Oost | buiten | 0 | - | - | 0 | - | - | 0 | - | - | 0 | - | - | 0 | - | -
dak 3 (plat) | - | buiten | 41 | 6 | 0.16207 | 41 | 6 | 0.16207 | 41 | 6 | 0.16207 | 41 | 6 | 0.16207 | 41 | 6 | 0.16207
dak 4 (plat) | - | buiten | 41 | 6 | 0.16207 | 41 | 6 | 0.16207 | 41 | 6 | 0.16207 | 41 | 6 | 0.16207 | 41 | 6 | 0.16207
Ramen |  |  | 17.86 |  | 1.8 | 17.86 |  | 1.8 | 17.86 |  | 1.4 | 17.86 |  | 1.4 | 17.86 |  | 1.4
raam 1 | Noord | buiten | 2.2325 |  | 1.8 | 2.2325 |  | 1.8 | 2.2325 |  | 1.4 | 2.2325 |  | 1.4 | 2.2325 |  | 1.4
raam 2 | Oost | buiten | 2.2325 |  | 1.8 | 2.2325 |  | 1.8 | 2.2325 |  | 1.4 | 2.2325 |  | 1.4 | 2.2325 |  | 1.4
raam 3 | Zuid | buiten | 2.2325 |  | 1.8 | 2.2325 |  | 1.8 | 2.2325 |  | 1.4 | 2.2325 |  | 1.4 | 2.2325 |  | 1.4
raam 4 | West | buiten | 2.2325 |  | 1.8 | 2.2325 |  | 1.8 | 2.2325 |  | 1.4 | 2.2325 |  | 1.4 | 2.2325 |  | 1.4
raam 5 | Noord | buiten | 2.2325 |  | 1.8 | 2.2325 |  | 1.8 | 2.2325 |  | 1.4 | 2.2325 |  | 1.4 | 2.2325 |  | 1.4
raam 6 | Oost | buiten | 2.2325 |  | 1.8 | 2.2325 |  | 1.8 | 2.2325 |  | 1.4 | 2.2325 |  | 1.4 | 2.2325 |  | 1.4
raam 7 | Zuid | buiten | 2.2325 |  | 1.8 | 2.2325 |  | 1.8 | 2.2325 |  | 1.4 | 2.2325 |  | 1.4 | 2.2325 |  | 1.4
raam 8 | West | buiten | 2.2325 |  | 1.8 | 2.2325 |  | 1.8 | 2.2325 |  | 1.4 | 2.2325 |  | 1.4 | 2.2325 |  | 1.4
Deuren |  |  | 5 |  | 3.4 | 5 |  | 3.4 | 5 |  | 1.4 | 5 |  | 1.4 | 5 |  | 1.4
deur 1 | Oost | buiten | 2.5 |  | 3.4 | 2.5 |  | 3.4 | 2.5 |  | 1.4 | 2.5 |  | 1.4 | 2.5 |  | 1.4
deur 2 | West | buiten | 2.5 |  | 3.4 | 2.5 |  | 3.4 | 2.5 |  | 1.4 | 2.5 |  | 1.4 | 2.5 |  | 1.4
INSTALLATIES
Ventilatie |  |  |  |  | natuurlijke toevoer, mechanische afvoer |  |  | natuurlijke toevoer, mechanische afvoer |  |  | natuurlijke toevoer, mechanische afvoer |  |  | natuurlijke toevoer, mechanische afvoer |  |  | volledig mechanisch
ventilatietype |  |  |  |  | natuurlijke toevoer, mechanische afvoer |  |  | natuurlijke toevoer, mechanische afvoer |  |  | natuurlijke toevoer, mechanische afvoer |  |  | natuurlijke toevoer, mechanische afvoer |  |  | volledig mechanisch
ventilatievoorziening |  |  |  |  | C1 standaard |  |  | C1 standaard |  |  | C5a luchtdruk toevoer, CO2 afvoer, zonering |  |  | C5a luchtdruk toevoer, CO2 afvoer, zonering |  |  | decentrale WTW en CO2 sturing
type warmteterugwinning |  |  |  |  | geen warmteterugwinning |  |  | geen warmteterugwinning |  |  | geen warmteterugwinning |  |  | geen warmteterugwinning |  |  | met warmteterugwinning
kierdichting (q;v10) |  |  |  |  | forfaitair |  |  | forfaitair |  |  | 0,7 dm3/s.m2 |  |  | 0,7 dm3/s.m2 |  |  | 0,4 dm3/s.m2
Ruimteverwarming |  |  |  |  | ketel HR107-ketel |  |  | ketel HR107-ketel |  |  | ketel HR107-ketel |  |  | elektrische warmtepomp |  |  | elektrische warmtepomp
type ruimteverwarming |  |  |  |  | individueel |  |  | individueel |  |  | individueel |  |  | individueel |  |  | individueel
toestel ruimteverwarming |  |  |  |  | ketel |  |  | ketel |  |  | ketel |  |  | elektrische warmtepomp |  |  | elektrische warmtepomp
ketel/luchtverwarming |  |  |  |  | HR107-ketel |  |  | HR107-ketel |  |  | HR107-ketel
lokale verwarming
Afgiftesysteem |  |  |  |  | vloer/wand/plafond |  |  | vloer/wand/plafond |  |  | vloer/wand/plafond |  |  | vloer/wand/plafond |  |  | vloer/wand/plafond
temperatuurniveau |  |  |  |  | 45/40 |  |  | 45/40 |  |  | 45/40 |  |  | 45/40 |  |  | 45/40
type afgiftesysteem |  |  |  |  | vloer/wand/plafond |  |  | vloer/wand/plafond |  |  | vloer/wand/plafond |  |  | vloer/wand/plafond |  |  | vloer/wand/plafond
Warmtapwater |  |  |  |  | individueel gas combitoestel met gaskeur HR/CW |  |  | individueel gas combitoestel met gaskeur HR/CW |  |  | individueel gas combitoestel met gaskeur HR/CW |  |  | individueel combi warmtepomp |  |  | individueel combi warmtepomp
type tapwaterinstallatie |  |  |  |  | individueel |  |  | individueel |  |  | individueel |  |  | individueel |  |  | individueel
type toestel individiueel |  |  |  |  | gas combitoestel met gaskeur HR/CW |  |  | gas combitoestel met gaskeur HR/CW |  |  | gas combitoestel met gaskeur HR/CW |  |  | combi warmtepomp |  |  | combi warmtepomp
CW-klasse |  |  |  |  | CW3 |  |  | CW3 |  |  | CW3 |  |  | CW3 |  |  | CW3
type toestel met extern vat
type indirect verwarmd vat
douche WTW aanwezig |  |  |  |  | nee |  |  | nee |  |  | nee |  |  | nee |  |  | nee
Zonnestroom |  |  |  |  | geen |  |  | geen |  |  | geen |  |  | geen |  |  | geen
PV cellen aanwezig |  |  |  |  | nee |  |  | nee |  |  | nee |  |  | nee |  |  | nee
PV type |  |  |  |  | - |  |  | - |  |  | - |  |  | - |  |  | -
PV oppervlakte (m2) |  |  |  |  | 0 |  |  | 0 |  |  | 0 |  |  | 0 |  |  | 0
hellingshoek PV (°) |  |  |  |  | - |  |  | - |  |  | - |  |  | - |  |  | -
orientatie PV (°) |  |  |  |  | - |  |  | - |  |  | - |  |  | - |  |  | -
STANDAARD VOOR WONINGISOLATIE
vormfactor (Averlies/Agebruik) (m2/m2) |  |  |  |  | 1.4634 |  |  | 1.4634 |  |  | 1.4634 |  |  | 1.4634 |  |  | 1.4634
standaardwaarde (kWh/m2) |  |  |  |  | 65.8537 |  |  | 65.8537 |  |  | 65.8537 |  |  | 65.8537 |  |  | 65.8537
warmtebehoefte woningen (Q,H,nd) (kWh/m2) |  |  |  |  | 72.7172 |  |  | 72.7172 |  |  | 49.3476 |  |  | 49.3476 |  |  | 32.8285
* Voor de berekeningen is de validatietool 'Rekentool NTA 8800 MWA v220119.xlsm' gebruikt (NTA 8800 V2.0)
tbv tabel met gegevens per voorbeeldwoning in brochure
overig 2015 - 2018 |  |  |  |  | oorspronkelijk |  |  | huidig |  |  | ISO, MECH AFVOER |  |  | ISO, MECH AFVOER, WPe |  |  | ISO, BALANSVENTILATIE, WPe
[8 empty] | op basis van WoON2018 |  |  | besparingspakket 1 |  |  | besparingspakket 2 |  |  | besparingspakket 3
ALGEMEEN
gebruiksoppervlakte (m2) |  | 82
gebouwtype |  | meergezinswoning
uitvoeringsvariant |  | hoek op bovenste verdieping
gebouwhoogte (m) |  | 12
vormfactor (verliesoppervlakte/gebruiksoppervlakte) |  | 1.4634
BOUWKUNDIG
begane grondvloer |  | 0 |  | Rc [m2K/W] | - |  |  | - |  |  | - |  |  | - |  |  | -
dichte gevel |  | 15.14 |  | Rc [m2K/W] | 4.5 |  |  | 4.5 |  |  | 4.5 |  |  | 4.5 |  |  | 4.5
hellend dak |  | 0 |  | Rc [m2K/W] | - |  |  | - |  |  | - |  |  | - |  |  | -
plat dak |  | 82 |  | Rc [m2K/W] | 6 |  |  | 6 |  |  | 6 |  |  | 6 |  |  | 6
raam |  | 17.86 |  | U [W/m2K] | 1.8 |  |  | 1.8 |  |  | 1.4 |  |  | 1.4 |  |  | 1.4
deur |  | 5 |  | U [W/m2K] | 3.4 |  |  | 3.4 |  |  | 1.4 |  |  | 1.4 |  |  | 1.4
kierdichting (q;v10) |  |  |  |  | forfaitair |  |  | forfaitair |  |  | 0,7 dm3/s.m2 |  |  | 0,7 dm3/s.m2 |  |  | 0,4 dm3/s.m2
INSTALLATIES
ventilatietype |  |  |  |  | natuurlijke toevoer, mechanische afvoer |  |  | natuurlijke toevoer, mechanische afvoer |  |  | natuurlijke toevoer, mechanische afvoer |  |  | natuurlijke toevoer, mechanische afvoer |  |  | volledig mechanisch
ventilatievoorziening |  |  |  |  | C1 standaard |  |  | C1 standaard |  |  | C5a luchtdruk toevoer, CO2 afvoer, zonering |  |  | C5a luchtdruk toevoer, CO2 afvoer, zonering |  |  | decentrale WTW en CO2 sturing
type warmteterugwinning |  |  |  |  | geen warmteterugwinning |  |  | geen warmteterugwinning |  |  | geen warmteterugwinning |  |  | geen warmteterugwinning |  |  | met warmteterugwinning
ruimteverwarming |  |  |  |  | individueel - HR107-ketel |  |  | individueel - HR107-ketel |  |  | individueel - HR107-ketel |  |  | individueel - elektrische warmtepomp |  |  | individueel - elektrische warmtepomp
afgiftesysteem |  |  |  |  | vloer/wand/plafond |  |  | vloer/wand/plafond |  |  | vloer/wand/plafond |  |  | vloer/wand/plafond |  |  | vloer/wand/plafond
warmtapwater |  |  |  |  | individueel - gas combitoestel met gaskeur HR/CW |  |  | individueel - gas combitoestel met gaskeur HR/CW |  |  | individueel - gas combitoestel met gaskeur HR/CW |  |  | individueel - combi warmtepomp |  |  | individueel - combi warmtepomp
PV-panelen (m2) |  |  |  |  | 0 |  |  | 0 |  |  | 0 |  |  | 0 |  |  | 0
ENERGIEPRESTATIES NTA 8800
Standaard (kWh/m2) |  |  |  |  | 65.8537 |  |  | 65.8537 |  |  | 65.8537 |  |  | 65.8537 |  |  | 65.8537
Warmtebehoefte verwarming - te toetsen aan standaard (kWh/m2) |  |  |  |  | 72.7172 |  |  | 72.7172 |  |  | 49.3476 |  |  | 49.3476 |  |  | 32.8285

## (med) overig 15-18 hoek-dak-vlo (hidden)
Data voorbeeldwoningen 2022 en resultaten berekening met NTA8800*
2022-09-08
kies type data >> | mediaan | voor het pakket HUIDIG zijn uit WoON2018 per Voorbeeldwoning de mediaan van afmetingen, de meest vorkomende isolatiewaarden en het type meest voorkomende installaties meegenomen
TYPE VOORBEELDWONING |  |  |  |  | SELECTEER WONING
voorbeeldwoning |  |  |  |  | overig |  |  | overig |  |  | overig |  |  | overig |  |  | overig
bouwperiode |  |  |  |  | 2015 - 2018 |  |  | 2015 - 2018 |  |  | 2015 - 2018 |  |  | 2015 - 2018 |  |  | 2015 - 2018
subtype |  |  |  |  | hoek dak vloer |  |  | hoek dak vloer |  |  | hoek dak vloer |  |  | hoek dak vloer |  |  | hoek dak vloer
ENERGETISCH NIVEAU
pakket maatregelen |  |  |  |  | oorspronkelijk |  | op basis van WoON2018 | huidig |  |  | ISO, MECH AFVOER |  |  | ISO, MECH AFVOER, WPe |  |  | ISO, BALANSVENTILATIE, WPe
code |  |  |  |  | 88131 1 |  |  | 88132 1 |  |  | 88133 1 |  |  | 88134 1 |  |  | 88135 1
ALGEMEEN
gebruiksoppervlakte (m2) |  |  |  |  | 82 |  |  | 82 |  |  | 82 |  |  | 82 |  |  | 82
aantal bouwlagen |  |  |  |  | 1 |  |  | 1 |  |  | 1 |  |  | 1 |  |  | 1
aantal bouwlagen hele gebouw |  |  |  |  | 5 |  |  | 5 |  |  | 5 |  |  | 5 |  |  | 5
aantal eenheden hele gebouw |  |  |  |  | 1 |  |  | 1 |  |  | 1 |  |  | 1 |  |  | 1
gebouwtype |  |  |  |  | meergezinswoning |  |  | meergezinswoning |  |  | meergezinswoning |  |  | meergezinswoning |  |  | meergezinswoning
uitvoeringsvariant |  |  |  |  | hoek |  |  | hoek |  |  | hoek |  |  | hoek |  |  | hoek
gebouwhoogte (m) |  |  |  |  | 12 |  |  | 12 |  |  | 12 |  |  | 12 |  |  | 12
begrenzing beganegrondvloer |  |  |  |  | grond |  |  | grond |  |  | grond |  |  | grond |  |  | grond
BOUWKUNDIG | oriëntatie | begrenzing | oppervlakte | Rc-waarde | U-waarde | oppervlakte | Rc-waarde | U-waarde | oppervlakte | Rc-waarde | U-waarde | oppervlakte | Rc-waarde | U-waarde | oppervlakte | Rc-waarde | U-waarde
| - | - | [m2] | [m2K/W] | [W/m2K] | [m2] | [m2K/W] | [W/m2K] | [m2] | [m2K/W] | [W/m2K] | [m2] | [m2K/W] | [W/m2K] | [m2] | [m2K/W] | [W/m2K]
Begane grondvloer |  |  | 82 | 3.5 | 0.26596 | 82 | 3.5 | 0.26596 | 82 | 3.5 | 0.26596 | 82 | 3.5 | 0.26596 | 82 | 3.5 | 0.26596
vloer 1 | - | grond | 82 | 3.5 | 0.26596 | 82 | 3.5 | 0.26596 | 82 | 3.5 | 0.26596 | 82 | 3.5 | 0.26596 | 82 | 3.5 | 0.26596
vloer 2 | - | - | 0 | - | - | 0 | - | - | 0 | - | - | 0 | - | - | 0 | - | -
vloer 3 | - | - | 0 | - | - | 0 | - | - | 0 | - | - | 0 | - | - | 0 | - | -
vloer 4 | - | - | 0 | - | - | 0 | - | - | 0 | - | - | 0 | - | - | 0 | - | -
Dichte gevel |  |  | 15.14 | 4.5 | 0.21413 | 15.14 | 4.5 | 0.21413 | 15.14 | 4.5 | 0.21413 | 15.14 | 4.5 | 0.21413 | 15.14 | 4.5 | 0.21413
gevel 1 (voor-/achtergevel) | Oost | buiten | 3.785 | 4.5 | 0.21413 | 3.785 | 4.5 | 0.21413 | 3.785 | 4.5 | 0.21413 | 3.785 | 4.5 | 0.21413 | 3.785 | 4.5 | 0.21413
gevel 2 (voor-/achtergevel) | West | buiten | 3.785 | 4.5 | 0.21413 | 3.785 | 4.5 | 0.21413 | 3.785 | 4.5 | 0.21413 | 3.785 | 4.5 | 0.21413 | 3.785 | 4.5 | 0.21413
gevel 3 (zijgevel) | Oost | buiten | 3.785 | 4.5 | 0.21413 | 3.785 | 4.5 | 0.21413 | 3.785 | 4.5 | 0.21413 | 3.785 | 4.5 | 0.21413 | 3.785 | 4.5 | 0.21413
gevel 4 (zijgevel) | West | buiten | 3.785 | 4.5 | 0.21413 | 3.785 | 4.5 | 0.21413 | 3.785 | 4.5 | 0.21413 | 3.785 | 4.5 | 0.21413 | 3.785 | 4.5 | 0.21413
Hellend / plat dak |  |  | 82 | 6 | 0.16207 | 82 | 6 | 0.16207 | 82 | 6 | 0.16207 | 82 | 6 | 0.16207 | 82 | 6 | 0.16207
dak 1 (hellend) | West | buiten | 0 | - | - | 0 | - | - | 0 | - | - | 0 | - | - | 0 | - | -
dak 2 (hellend) | Oost | buiten | 0 | - | - | 0 | - | - | 0 | - | - | 0 | - | - | 0 | - | -
dak 3 (plat) | - | buiten | 41 | 6 | 0.16207 | 41 | 6 | 0.16207 | 41 | 6 | 0.16207 | 41 | 6 | 0.16207 | 41 | 6 | 0.16207
dak 4 (plat) | - | buiten | 41 | 6 | 0.16207 | 41 | 6 | 0.16207 | 41 | 6 | 0.16207 | 41 | 6 | 0.16207 | 41 | 6 | 0.16207
Ramen |  |  | 17.86 |  | 1.8 | 17.86 |  | 1.8 | 17.86 |  | 1.4 | 17.86 |  | 1.4 | 17.86 |  | 1.4
raam 1 | Noord | buiten | 2.2325 |  | 1.8 | 2.2325 |  | 1.8 | 2.2325 |  | 1.4 | 2.2325 |  | 1.4 | 2.2325 |  | 1.4
raam 2 | Oost | buiten | 2.2325 |  | 1.8 | 2.2325 |  | 1.8 | 2.2325 |  | 1.4 | 2.2325 |  | 1.4 | 2.2325 |  | 1.4
raam 3 | Zuid | buiten | 2.2325 |  | 1.8 | 2.2325 |  | 1.8 | 2.2325 |  | 1.4 | 2.2325 |  | 1.4 | 2.2325 |  | 1.4
raam 4 | West | buiten | 2.2325 |  | 1.8 | 2.2325 |  | 1.8 | 2.2325 |  | 1.4 | 2.2325 |  | 1.4 | 2.2325 |  | 1.4
raam 5 | Noord | buiten | 2.2325 |  | 1.8 | 2.2325 |  | 1.8 | 2.2325 |  | 1.4 | 2.2325 |  | 1.4 | 2.2325 |  | 1.4
raam 6 | Oost | buiten | 2.2325 |  | 1.8 | 2.2325 |  | 1.8 | 2.2325 |  | 1.4 | 2.2325 |  | 1.4 | 2.2325 |  | 1.4
raam 7 | Zuid | buiten | 2.2325 |  | 1.8 | 2.2325 |  | 1.8 | 2.2325 |  | 1.4 | 2.2325 |  | 1.4 | 2.2325 |  | 1.4
raam 8 | West | buiten | 2.2325 |  | 1.8 | 2.2325 |  | 1.8 | 2.2325 |  | 1.4 | 2.2325 |  | 1.4 | 2.2325 |  | 1.4
Deuren |  |  | 5 |  | 3.4 | 5 |  | 3.4 | 5 |  | 1.4 | 5 |  | 1.4 | 5 |  | 1.4
deur 1 | Oost | buiten | 2.5 |  | 3.4 | 2.5 |  | 3.4 | 2.5 |  | 1.4 | 2.5 |  | 1.4 | 2.5 |  | 1.4
deur 2 | West | buiten | 2.5 |  | 3.4 | 2.5 |  | 3.4 | 2.5 |  | 1.4 | 2.5 |  | 1.4 | 2.5 |  | 1.4
INSTALLATIES
Ventilatie |  |  |  |  | natuurlijke toevoer, mechanische afvoer |  |  | natuurlijke toevoer, mechanische afvoer |  |  | natuurlijke toevoer, mechanische afvoer |  |  | natuurlijke toevoer, mechanische afvoer |  |  | volledig mechanisch
ventilatietype |  |  |  |  | natuurlijke toevoer, mechanische afvoer |  |  | natuurlijke toevoer, mechanische afvoer |  |  | natuurlijke toevoer, mechanische afvoer |  |  | natuurlijke toevoer, mechanische afvoer |  |  | volledig mechanisch
ventilatievoorziening |  |  |  |  | C1 standaard |  |  | C1 standaard |  |  | C5a luchtdruk toevoer, CO2 afvoer, zonering |  |  | C5a luchtdruk toevoer, CO2 afvoer, zonering |  |  | decentrale WTW en CO2 sturing
type warmteterugwinning |  |  |  |  | geen warmteterugwinning |  |  | geen warmteterugwinning |  |  | geen warmteterugwinning |  |  | geen warmteterugwinning |  |  | met warmteterugwinning
kierdichting (q;v10) |  |  |  |  | forfaitair |  |  | forfaitair |  |  | 0,7 dm3/s.m2 |  |  | 0,7 dm3/s.m2 |  |  | 0,4 dm3/s.m2
Ruimteverwarming |  |  |  |  | ketel HR107-ketel |  |  | ketel HR107-ketel |  |  | ketel HR107-ketel |  |  | elektrische warmtepomp |  |  | elektrische warmtepomp
type ruimteverwarming |  |  |  |  | individueel |  |  | individueel |  |  | individueel |  |  | individueel |  |  | individueel
toestel ruimteverwarming |  |  |  |  | ketel |  |  | ketel |  |  | ketel |  |  | elektrische warmtepomp |  |  | elektrische warmtepomp
ketel/luchtverwarming |  |  |  |  | HR107-ketel |  |  | HR107-ketel |  |  | HR107-ketel
lokale verwarming
Afgiftesysteem |  |  |  |  | vloer/wand/plafond |  |  | vloer/wand/plafond |  |  | vloer/wand/plafond |  |  | vloer/wand/plafond |  |  | vloer/wand/plafond
temperatuurniveau |  |  |  |  | 45/40 |  |  | 45/40 |  |  | 45/40 |  |  | 45/40 |  |  | 45/40
type afgiftesysteem |  |  |  |  | vloer/wand/plafond |  |  | vloer/wand/plafond |  |  | vloer/wand/plafond |  |  | vloer/wand/plafond |  |  | vloer/wand/plafond
Warmtapwater |  |  |  |  | individueel gas combitoestel met gaskeur HR/CW |  |  | individueel gas combitoestel met gaskeur HR/CW |  |  | individueel gas combitoestel met gaskeur HR/CW |  |  | individueel combi warmtepomp |  |  | individueel combi warmtepomp
type tapwaterinstallatie |  |  |  |  | individueel |  |  | individueel |  |  | individueel |  |  | individueel |  |  | individueel
type toestel individiueel |  |  |  |  | gas combitoestel met gaskeur HR/CW |  |  | gas combitoestel met gaskeur HR/CW |  |  | gas combitoestel met gaskeur HR/CW |  |  | combi warmtepomp |  |  | combi warmtepomp
CW-klasse |  |  |  |  | CW3 |  |  | CW3 |  |  | CW3 |  |  | CW3 |  |  | CW3
type toestel met extern vat
type indirect verwarmd vat
douche WTW aanwezig |  |  |  |  | nee |  |  | nee |  |  | nee |  |  | nee |  |  | nee
Zonnestroom |  |  |  |  | geen |  |  | geen |  |  | geen |  |  | geen |  |  | geen
PV cellen aanwezig |  |  |  |  | nee |  |  | nee |  |  | nee |  |  | nee |  |  | nee
PV type |  |  |  |  | - |  |  | - |  |  | - |  |  | - |  |  | -
PV oppervlakte (m2) |  |  |  |  | 0 |  |  | 0 |  |  | 0 |  |  | 0 |  |  | 0
hellingshoek PV (°) |  |  |  |  | - |  |  | - |  |  | - |  |  | - |  |  | -
orientatie PV (°) |  |  |  |  | - |  |  | - |  |  | - |  |  | - |  |  | -
STANDAARD VOOR WONINGISOLATIE
vormfactor (Averlies/Agebruik) (m2/m2) |  |  |  |  | 2.1634 |  |  | 2.1634 |  |  | 2.1634 |  |  | 2.1634 |  |  | 2.1634
standaardwaarde (kWh/m2) |  |  |  |  | 97.3537 |  |  | 97.3537 |  |  | 97.3537 |  |  | 97.3537 |  |  | 97.3537
warmtebehoefte woningen (Q,H,nd) (kWh/m2) |  |  |  |  | 80.9294 |  |  | 80.9294 |  |  | 56.0705 |  |  | 56.0705 |  |  | 39.4072
* Voor de berekeningen is de validatietool 'Rekentool NTA 8800 MWA v220119.xlsm' gebruikt (NTA 8800 V2.0)
tbv tabel met gegevens per voorbeeldwoning in brochure
overig 2015 - 2018 |  |  |  |  | oorspronkelijk |  |  | huidig |  |  | ISO, MECH AFVOER |  |  | ISO, MECH AFVOER, WPe |  |  | ISO, BALANSVENTILATIE, WPe
[8 empty] | op basis van WoON2018 |  |  | besparingspakket 1 |  |  | besparingspakket 2 |  |  | besparingspakket 3
ALGEMEEN
gebruiksoppervlakte (m2) |  | 82
gebouwtype |  | meergezinswoning
uitvoeringsvariant |  | hoek
gebouwhoogte (m) |  | 12
vormfactor (verliesoppervlakte/gebruiksoppervlakte) |  | 2.1634
BOUWKUNDIG
begane grondvloer |  | 82 |  | Rc [m2K/W] | 3.5 |  |  | 3.5 |  |  | 3.5 |  |  | 3.5 |  |  | 3.5
dichte gevel |  | 15.14 |  | Rc [m2K/W] | 4.5 |  |  | 4.5 |  |  | 4.5 |  |  | 4.5 |  |  | 4.5
hellend dak |  | 0 |  | Rc [m2K/W] | - |  |  | - |  |  | - |  |  | - |  |  | -
plat dak |  | 82 |  | Rc [m2K/W] | 6 |  |  | 6 |  |  | 6 |  |  | 6 |  |  | 6
raam |  | 17.86 |  | U [W/m2K] | 1.8 |  |  | 1.8 |  |  | 1.4 |  |  | 1.4 |  |  | 1.4
deur |  | 5 |  | U [W/m2K] | 3.4 |  |  | 3.4 |  |  | 1.4 |  |  | 1.4 |  |  | 1.4
kierdichting (q;v10) |  |  |  |  | forfaitair |  |  | forfaitair |  |  | 0,7 dm3/s.m2 |  |  | 0,7 dm3/s.m2 |  |  | 0,4 dm3/s.m2
INSTALLATIES
ventilatietype |  |  |  |  | natuurlijke toevoer, mechanische afvoer |  |  | natuurlijke toevoer, mechanische afvoer |  |  | natuurlijke toevoer, mechanische afvoer |  |  | natuurlijke toevoer, mechanische afvoer |  |  | volledig mechanisch
ventilatievoorziening |  |  |  |  | C1 standaard |  |  | C1 standaard |  |  | C5a luchtdruk toevoer, CO2 afvoer, zonering |  |  | C5a luchtdruk toevoer, CO2 afvoer, zonering |  |  | decentrale WTW en CO2 sturing
type warmteterugwinning |  |  |  |  | geen warmteterugwinning |  |  | geen warmteterugwinning |  |  | geen warmteterugwinning |  |  | geen warmteterugwinning |  |  | met warmteterugwinning
ruimteverwarming |  |  |  |  | individueel - HR107-ketel |  |  | individueel - HR107-ketel |  |  | individueel - HR107-ketel |  |  | individueel - elektrische warmtepomp |  |  | individueel - elektrische warmtepomp
afgiftesysteem |  |  |  |  | vloer/wand/plafond |  |  | vloer/wand/plafond |  |  | vloer/wand/plafond |  |  | vloer/wand/plafond |  |  | vloer/wand/plafond
warmtapwater |  |  |  |  | individueel - gas combitoestel met gaskeur HR/CW |  |  | individueel - gas combitoestel met gaskeur HR/CW |  |  | individueel - gas combitoestel met gaskeur HR/CW |  |  | individueel - combi warmtepomp |  |  | individueel - combi warmtepomp
PV-panelen (m2) |  |  |  |  | 0 |  |  | 0 |  |  | 0 |  |  | 0 |  |  | 0
ENERGIEPRESTATIES NTA 8800
Standaard (kWh/m2) |  |  |  |  | 97.3537 |  |  | 97.3537 |  |  | 97.3537 |  |  | 97.3537 |  |  | 97.3537
Warmtebehoefte verwarming - te toetsen aan standaard (kWh/m2) |  |  |  |  | 80.9294 |  |  | 80.9294 |  |  | 56.0705 |  |  | 56.0705 |  |  | 39.4072

## (med) overig 15-18 GEM (hidden)
Data voorbeeldwoningen 2022 en resultaten berekening met NTA8800*
2022-09-08
kies type data >> | mediaan | voor het pakket HUIDIG zijn uit WoON2018 per Voorbeeldwoning de mediaan van afmetingen, de meest vorkomende isolatiewaarden en het type meest voorkomende installaties meegenomen
TYPE VOORBEELDWONING |  |  |  |  | SELECTEER WONING
voorbeeldwoning |  |  |  |  | overig |  |  | overig |  |  | overig |  |  | overig |  |  | overig
bouwperiode |  |  |  |  | 2015 - 2018 |  |  | 2015 - 2018 |  |  | 2015 - 2018 |  |  | 2015 - 2018 |  |  | 2015 - 2018
subtype |  |  |  |  | gemiddeld |  |  | gemiddeld |  |  | gemiddeld |  |  | gemiddeld |  |  | gemiddeld
ENERGETISCH NIVEAU
pakket maatregelen |  |  |  |  | oorspronkelijk |  | op basis van WoON2018 | huidig |  |  | ISO, MECH AFVOER |  |  | ISO, MECH AFVOER, WPe |  |  | ISO, BALANSVENTILATIE, WPe
code |  |  |  |  | 8851 1 |  |  | 8852 1 |  |  | 8853 1 |  |  | 8854 1 |  |  | 8855 1
ALGEMEEN
gebruiksoppervlakte (m2) |  |  |  |  | 82 |  |  | 82 |  |  | 82 |  |  | 82 |  |  | 82
aantal bouwlagen |  |  |  |  | 1 |  |  | 1 |  |  | 1 |  |  | 1 |  |  | 1
aantal bouwlagen hele gebouw |  |  |  |  | 5 |  |  | 5 |  |  | 5 |  |  | 5 |  |  | 5
aantal eenheden hele gebouw |  |  |  |  | 1 |  |  | 1 |  |  | 1 |  |  | 1 |  |  | 1
gebouwtype |  |  |  |  | meergezinswoning |  |  | meergezinswoning |  |  | meergezinswoning |  |  | meergezinswoning |  |  | meergezinswoning
uitvoeringsvariant |  |  |  |  | hele gebouw |  |  | hele gebouw |  |  | hele gebouw |  |  | hele gebouw |  |  | hele gebouw
gebouwhoogte (m) |  |  |  |  | 12 |  |  | 12 |  |  | 12 |  |  | 12 |  |  | 12
begrenzing beganegrondvloer |  |  |  |  | grond |  |  | grond |  |  | grond |  |  | grond |  |  | grond
BOUWKUNDIG | oriëntatie | begrenzing | oppervlakte | Rc-waarde | U-waarde | oppervlakte | Rc-waarde | U-waarde | oppervlakte | Rc-waarde | U-waarde | oppervlakte | Rc-waarde | U-waarde | oppervlakte | Rc-waarde | U-waarde
| - | - | [m2] | [m2K/W] | [W/m2K] | [m2] | [m2K/W] | [W/m2K] | [m2] | [m2K/W] | [W/m2K] | [m2] | [m2K/W] | [W/m2K] | [m2] | [m2K/W] | [W/m2K]
Begane grondvloer |  |  | 13.6667 | 3.5 | 0.26596 | 13.6667 | 3.5 | 0.26596 | 13.6667 | 3.5 | 0.26596 | 13.6667 | 3.5 | 0.26596 | 13.6667 | 3.5 | 0.26596
vloer 1 | - | grond | 13.6667 | 3.5 | 0.26596 | 13.6667 | 3.5 | 0.26596 | 13.6667 | 3.5 | 0.26596 | 13.6667 | 3.5 | 0.26596 | 13.6667 | 3.5 | 0.26596
vloer 2 | - | - | 0 | - | - | 0 | - | - | 0 | - | - | 0 | - | - | 0 | - | -
vloer 3 | - | - | 0 | - | - | 0 | - | - | 0 | - | - | 0 | - | - | 0 | - | -
vloer 4 | - | - | 0 | - | - | 0 | - | - | 0 | - | - | 0 | - | - | 0 | - | -
Dichte gevel |  |  | 8.8317 | 4.5 | 0.21413 | 8.8317 | 4.5 | 0.21413 | 8.8317 | 4.5 | 0.21413 | 8.8317 | 4.5 | 0.21413 | 8.8317 | 4.5 | 0.21413
gevel 1 (voor-/achtergevel) | Oost | buiten | 3.785 | 4.5 | 0.21413 | 3.785 | 4.5 | 0.21413 | 3.785 | 4.5 | 0.21413 | 3.785 | 4.5 | 0.21413 | 3.785 | 4.5 | 0.21413
gevel 2 (voor-/achtergevel) | West | buiten | 3.785 | 4.5 | 0.21413 | 3.785 | 4.5 | 0.21413 | 3.785 | 4.5 | 0.21413 | 3.785 | 4.5 | 0.21413 | 3.785 | 4.5 | 0.21413
gevel 3 (zijgevel) | Oost | buiten | 0.63083 | 4.5 | 0.21413 | 0.63083 | 4.5 | 0.21413 | 0.63083 | 4.5 | 0.21413 | 0.63083 | 4.5 | 0.21413 | 0.63083 | 4.5 | 0.21413
gevel 4 (zijgevel) | West | buiten | 0.63083 | 4.5 | 0.21413 | 0.63083 | 4.5 | 0.21413 | 0.63083 | 4.5 | 0.21413 | 0.63083 | 4.5 | 0.21413 | 0.63083 | 4.5 | 0.21413
Hellend / plat dak |  |  | 13.6667 | 6 | 0.16207 | 13.6667 | 6 | 0.16207 | 13.6667 | 6 | 0.16207 | 13.6667 | 6 | 0.16207 | 13.6667 | 6 | 0.16207
dak 1 (hellend) | West | buiten | 0 | - | - | 0 | - | - | 0 | - | - | 0 | - | - | 0 | - | -
dak 2 (hellend) | Oost | buiten | 0 | - | - | 0 | - | - | 0 | - | - | 0 | - | - | 0 | - | -
dak 3 (plat) | - | buiten | 6.8333 | 6 | 0.16207 | 6.8333 | 6 | 0.16207 | 6.8333 | 6 | 0.16207 | 6.8333 | 6 | 0.16207 | 6.8333 | 6 | 0.16207
dak 4 (plat) | - | buiten | 6.8333 | 6 | 0.16207 | 6.8333 | 6 | 0.16207 | 6.8333 | 6 | 0.16207 | 6.8333 | 6 | 0.16207 | 6.8333 | 6 | 0.16207
Ramen |  |  | 16.3683 |  | 1.8 | 16.3683 |  | 1.8 | 16.3683 |  | 1.4 | 16.3683 |  | 1.4 | 16.3683 |  | 1.4
raam 1 | Noord | buiten | 2.046 |  | 1.8 | 2.046 |  | 1.8 | 2.046 |  | 1.4 | 2.046 |  | 1.4 | 2.046 |  | 1.4
raam 2 | Oost | buiten | 2.046 |  | 1.8 | 2.046 |  | 1.8 | 2.046 |  | 1.4 | 2.046 |  | 1.4 | 2.046 |  | 1.4
raam 3 | Zuid | buiten | 2.046 |  | 1.8 | 2.046 |  | 1.8 | 2.046 |  | 1.4 | 2.046 |  | 1.4 | 2.046 |  | 1.4
raam 4 | West | buiten | 2.046 |  | 1.8 | 2.046 |  | 1.8 | 2.046 |  | 1.4 | 2.046 |  | 1.4 | 2.046 |  | 1.4
raam 5 | Noord | buiten | 2.046 |  | 1.8 | 2.046 |  | 1.8 | 2.046 |  | 1.4 | 2.046 |  | 1.4 | 2.046 |  | 1.4
raam 6 | Oost | buiten | 2.046 |  | 1.8 | 2.046 |  | 1.8 | 2.046 |  | 1.4 | 2.046 |  | 1.4 | 2.046 |  | 1.4
raam 7 | Zuid | buiten | 2.046 |  | 1.8 | 2.046 |  | 1.8 | 2.046 |  | 1.4 | 2.046 |  | 1.4 | 2.046 |  | 1.4
raam 8 | West | buiten | 2.046 |  | 1.8 | 2.046 |  | 1.8 | 2.046 |  | 1.4 | 2.046 |  | 1.4 | 2.046 |  | 1.4
Deuren |  |  | 5 |  | 3.4 | 5 |  | 3.4 | 5 |  | 1.4 | 5 |  | 1.4 | 5 |  | 1.4
deur 1 | Oost | buiten | 2.5 |  | 3.4 | 2.5 |  | 3.4 | 2.5 |  | 1.4 | 2.5 |  | 1.4 | 2.5 |  | 1.4
deur 2 | West | buiten | 2.5 |  | 3.4 | 2.5 |  | 3.4 | 2.5 |  | 1.4 | 2.5 |  | 1.4 | 2.5 |  | 1.4
INSTALLATIES
Ventilatie |  |  |  |  | natuurlijke toevoer, mechanische afvoer |  |  | natuurlijke toevoer, mechanische afvoer |  |  | natuurlijke toevoer, mechanische afvoer |  |  | natuurlijke toevoer, mechanische afvoer |  |  | volledig mechanisch
ventilatietype |  |  |  |  | natuurlijke toevoer, mechanische afvoer |  |  | natuurlijke toevoer, mechanische afvoer |  |  | natuurlijke toevoer, mechanische afvoer |  |  | natuurlijke toevoer, mechanische afvoer |  |  | volledig mechanisch
ventilatievoorziening |  |  |  |  | C1 standaard |  |  | C1 standaard |  |  | C5a luchtdruk toevoer, CO2 afvoer, zonering |  |  | C5a luchtdruk toevoer, CO2 afvoer, zonering |  |  | decentrale WTW en CO2 sturing
type warmteterugwinning |  |  |  |  | geen warmteterugwinning |  |  | geen warmteterugwinning |  |  | geen warmteterugwinning |  |  | geen warmteterugwinning |  |  | met warmteterugwinning
kierdichting (q;v10) |  |  |  |  | forfaitair |  |  | forfaitair |  |  | 0,7 dm3/s.m2 |  |  | 0,7 dm3/s.m2 |  |  | 0,4 dm3/s.m2
Ruimteverwarming |  |  |  |  | ketel HR107-ketel |  |  | ketel HR107-ketel |  |  | ketel HR107-ketel |  |  | elektrische warmtepomp |  |  | elektrische warmtepomp
type ruimteverwarming |  |  |  |  | individueel |  |  | individueel |  |  | individueel |  |  | individueel |  |  | individueel
toestel ruimteverwarming |  |  |  |  | ketel |  |  | ketel |  |  | ketel |  |  | elektrische warmtepomp |  |  | elektrische warmtepomp
ketel/luchtverwarming |  |  |  |  | HR107-ketel |  |  | HR107-ketel |  |  | HR107-ketel
lokale verwarming
Afgiftesysteem |  |  |  |  | vloer/wand/plafond |  |  | vloer/wand/plafond |  |  | vloer/wand/plafond |  |  | vloer/wand/plafond |  |  | vloer/wand/plafond
temperatuurniveau |  |  |  |  | 45/40 |  |  | 45/40 |  |  | 45/40 |  |  | 45/40 |  |  | 45/40
type afgiftesysteem |  |  |  |  | vloer/wand/plafond |  |  | vloer/wand/plafond |  |  | vloer/wand/plafond |  |  | vloer/wand/plafond |  |  | vloer/wand/plafond
Warmtapwater |  |  |  |  | individueel gas combitoestel met gaskeur HR/CW |  |  | individueel gas combitoestel met gaskeur HR/CW |  |  | individueel gas combitoestel met gaskeur HR/CW |  |  | individueel combi warmtepomp |  |  | individueel combi warmtepomp
type tapwaterinstallatie |  |  |  |  | individueel |  |  | individueel |  |  | individueel |  |  | individueel |  |  | individueel
type toestel individiueel |  |  |  |  | gas combitoestel met gaskeur HR/CW |  |  | gas combitoestel met gaskeur HR/CW |  |  | gas combitoestel met gaskeur HR/CW |  |  | combi warmtepomp |  |  | combi warmtepomp
CW-klasse |  |  |  |  | CW3 |  |  | CW3 |  |  | CW3 |  |  | CW3 |  |  | CW3
type toestel met extern vat
type indirect verwarmd vat
douche WTW aanwezig |  |  |  |  | nee |  |  | nee |  |  | nee |  |  | nee |  |  | nee
Zonnestroom |  |  |  |  | geen |  |  | geen |  |  | geen |  |  | geen |  |  | geen
PV cellen aanwezig |  |  |  |  | nee |  |  | nee |  |  | nee |  |  | nee |  |  | nee
PV type |  |  |  |  | - |  |  | - |  |  | - |  |  | - |  |  | -
PV oppervlakte (m2) |  |  |  |  | 0 |  |  | 0 |  |  | 0 |  |  | 0 |  |  | 0
hellingshoek PV (°) |  |  |  |  | - |  |  | - |  |  | - |  |  | - |  |  | -
orientatie PV (°) |  |  |  |  | - |  |  | - |  |  | - |  |  | - |  |  | -
STANDAARD VOOR WONINGISOLATIE
vormfactor (Averlies/Agebruik) (m2/m2) |  |  |  |  | 0.65163 |  |  | 0.65163 |  |  | 0.65163 |  |  | 0.65163 |  |  | 0.65163
standaardwaarde (kWh/m2) |  |  |  |  | 45 |  |  | 45 |  |  | 45 |  |  | 45 |  |  | 45
warmtebehoefte woningen (Q,H,nd) (kWh/m2) |  |  |  |  | 56.5251 |  |  | 56.5251 |  |  | 34.2212 |  |  | 34.2212 |  |  | 18.1557
* Voor de berekeningen is de validatietool 'Rekentool NTA 8800 MWA v220119.xlsm' gebruikt (NTA 8800 V2.0)
tbv tabel met gegevens per voorbeeldwoning in brochure
overig 2015 - 2018 |  |  |  |  | oorspronkelijk |  |  | huidig |  |  | ISO, MECH AFVOER |  |  | ISO, MECH AFVOER, WPe |  |  | ISO, BALANSVENTILATIE, WPe
[8 empty] | op basis van WoON2018 |  |  | besparingspakket 1 |  |  | besparingspakket 2 |  |  | besparingspakket 3
ALGEMEEN
gebruiksoppervlakte (m2) |  | 82
gebouwtype |  | meergezinswoning
uitvoeringsvariant |  | hele gebouw
gebouwhoogte (m) |  | 12
vormfactor (verliesoppervlakte/gebruiksoppervlakte) |  | 0.65163
BOUWKUNDIG | deze overnemen in brochure | deze niet
begane grondvloer | 82 | 13.6667 |  | Rc [m2K/W] | 3.5 |  |  | 3.5 |  |  | 3.5 |  |  | 3.5 |  |  | 3.5
dichte gevel | 15.14 | 8.8317 |  | Rc [m2K/W] | 4.5 |  |  | 4.5 |  |  | 4.5 |  |  | 4.5 |  |  | 4.5
hellend dak | 0 | 0 |  | Rc [m2K/W] | - |  |  | - |  |  | - |  |  | - |  |  | -
plat dak | 82 | 13.6667 |  | Rc [m2K/W] | 6 |  |  | 6 |  |  | 6 |  |  | 6 |  |  | 6
raam | 17.86 | 16.3683 |  | U [W/m2K] | 1.8 |  |  | 1.8 |  |  | 1.4 |  |  | 1.4 |  |  | 1.4
deur | 5 | 5 |  | U [W/m2K] | 3.4 |  |  | 3.4 |  |  | 1.4 |  |  | 1.4 |  |  | 1.4
kierdichting (q;v10) |  |  |  |  | forfaitair |  |  | forfaitair |  |  | 0,7 dm3/s.m2 |  |  | 0,7 dm3/s.m2 |  |  | 0,4 dm3/s.m2
INSTALLATIES
ventilatietype |  |  |  |  | natuurlijke toevoer, mechanische afvoer |  |  | natuurlijke toevoer, mechanische afvoer |  |  | natuurlijke toevoer, mechanische afvoer |  |  | natuurlijke toevoer, mechanische afvoer |  |  | volledig mechanisch
ventilatievoorziening |  |  |  |  | C1 standaard |  |  | C1 standaard |  |  | C5a luchtdruk toevoer, CO2 afvoer, zonering |  |  | C5a luchtdruk toevoer, CO2 afvoer, zonering |  |  | decentrale WTW en CO2 sturing
type warmteterugwinning |  |  |  |  | geen warmteterugwinning |  |  | geen warmteterugwinning |  |  | geen warmteterugwinning |  |  | geen warmteterugwinning |  |  | met warmteterugwinning
ruimteverwarming |  |  |  |  | individueel - HR107-ketel |  |  | individueel - HR107-ketel |  |  | individueel - HR107-ketel |  |  | individueel - elektrische warmtepomp |  |  | individueel - elektrische warmtepomp
afgiftesysteem |  |  |  |  | vloer/wand/plafond |  |  | vloer/wand/plafond |  |  | vloer/wand/plafond |  |  | vloer/wand/plafond |  |  | vloer/wand/plafond
warmtapwater |  |  |  |  | individueel - gas combitoestel met gaskeur HR/CW |  |  | individueel - gas combitoestel met gaskeur HR/CW |  |  | individueel - gas combitoestel met gaskeur HR/CW |  |  | individueel - combi warmtepomp |  |  | individueel - combi warmtepomp
PV-panelen (m2) |  |  |  |  | 0 |  |  | 0 |  |  | 0 |  |  | 0 |  |  | 0
ENERGIEPRESTATIES NTA 8800
Standaard (kWh/m2) |  |  |  |  | 45 |  |  | 45 |  |  | 45 |  |  | 45 |  |  | 45
Warmtebehoefte verwarming - te toetsen aan standaard (kWh/m2) |  |  |  |  | 56.5251 |  |  | 56.5251 |  |  | 34.2212 |  |  | 34.2212 |  |  | 18.1557

## (gem) vrij tot65 (hidden)
Data voorbeeldwoningen 2022 en resultaten berekening met NTA8800*
2022-09-08
kies type data >> | gemiddelde | voor het pakket HUIDIG zijn uit WoON2018 per Voorbeeldwoning de gewogen gemiddelde afmetingen en isolatiewaarden, en het type meest voorkomende installaties meegenomen
TYPE VOORBEELDWONING |  |  |  |  | SELECTEER WONING
voorbeeldwoning |  |  |  |  | vrijstaande woning |  |  | vrijstaande woning |  |  | vrijstaande woning |  |  | vrijstaande woning |  |  | vrijstaande woning
bouwperiode |  |  |  |  | < 1965 |  |  | < 1965 |  |  | < 1965 |  |  | < 1965 |  |  | < 1965
subtype |  |  |  |  | vrijstaande woning |  |  | vrijstaande woning |  |  | vrijstaande woning |  |  | vrijstaande woning |  |  | vrijstaande woning
ENERGETISCH NIVEAU
pakket maatregelen |  |  |  |  | oorspronkelijk |  | op basis van WoON2018 | huidig |  |  | ISO, MECH AFVOER |  |  | ISO, MECH AFVOER, WPe |  |  | ISO, BALANSVENTILATIE, WPe
code |  |  |  |  | 1211 2 |  |  | 1212 2 |  |  | 1213 2 |  |  | 1214 2 |  |  | 1215 2
ALGEMEEN
gebruiksoppervlakte (m2) |  |  |  |  | 173.61 |  |  | 173.61 |  |  | 173.61 |  |  | 173.61 |  |  | 173.61
aantal bouwlagen |  |  |  |  | 2 |  |  | 2 |  |  | 2 |  |  | 2 |  |  | 2
aantal bouwlagen hele gebouw |  |  |  |  | 2 |  |  | 2 |  |  | 2 |  |  | 2 |  |  | 2
aantal eenheden hele gebouw |  |  |  |  | 1 |  |  | 1 |  |  | 1 |  |  | 1 |  |  | 1
gebouwtype |  |  |  |  | eengezinswoning met kap |  |  | eengezinswoning met kap |  |  | eengezinswoning met kap |  |  | eengezinswoning met kap |  |  | eengezinswoning met kap
uitvoeringsvariant |  |  |  |  | vrijstaand, puntdak |  |  | vrijstaand, puntdak |  |  | vrijstaand, puntdak |  |  | vrijstaand, puntdak |  |  | vrijstaand, puntdak
gebouwhoogte (m) |  |  |  |  | 9 |  |  | 9 |  |  | 9 |  |  | 9 |  |  | 9
begrenzing beganegrondvloer |  |  |  |  | kruipruimte |  |  | kruipruimte |  |  | kruipruimte |  |  | kruipruimte |  |  | kruipruimte
BOUWKUNDIG | oriëntatie | begrenzing | oppervlakte | Rc-waarde | U-waarde | oppervlakte | Rc-waarde | U-waarde | oppervlakte | Rc-waarde | U-waarde | oppervlakte | Rc-waarde | U-waarde | oppervlakte | Rc-waarde | U-waarde
| - | - | [m2] | [m2K/W] | [W/m2K] | [m2] | [m2K/W] | [W/m2K] | [m2] | [m2K/W] | [W/m2K] | [m2] | [m2K/W] | [W/m2K] | [m2] | [m2K/W] | [W/m2K]
Begane grondvloer |  |  | 104.99 | 0.15 | 2.439 | 104.99 | 0.47 | 1.3699 | 104.99 | 3.5 | 0.26596 | 104.99 | 3.5 | 0.26596 | 104.99 | 3.5 | 0.26596
vloer 1 | - | kruipruimte | 104.99 | 0.15 | 2.439 | 104.99 | 0.47 | 1.3699 | 104.99 | 3.5 | 0.26596 | 104.99 | 3.5 | 0.26596 | 104.99 | 3.5 | 0.26596
vloer 2 | - | - | 0 | - | - | 0 | - | - | 0 | - | - | 0 | - | - | 0 | - | -
vloer 3 | - | - | 0 | - | - | 0 | - | - | 0 | - | - | 0 | - | - | 0 | - | -
vloer 4 | - | - | 0 | - | - | 0 | - | - | 0 | - | - | 0 | - | - | 0 | - | -
Dichte gevel |  |  | 145.98 | 0.35 | 1.9231 | 145.98 | 0.64 | 1.2346 | 145.98 | 1.7 | 0.53476 | 145.98 | 1.7 | 0.53476 | 145.98 | 1.7 | 0.53476
gevel 1 (voor-/achtergevel) | Oost | buiten | 36.495 | 0.35 | 1.9231 | 36.495 | 0.64 | 1.2346 | 36.495 | 1.7 | 0.53476 | 36.495 | 1.7 | 0.53476 | 36.495 | 1.7 | 0.53476
gevel 2 (voor-/achtergevel) | West | buiten | 36.495 | 0.35 | 1.9231 | 36.495 | 0.64 | 1.2346 | 36.495 | 1.7 | 0.53476 | 36.495 | 1.7 | 0.53476 | 36.495 | 1.7 | 0.53476
gevel 3 (zijgevel) | Oost | buiten | 36.495 | 0.35 | 1.9231 | 36.495 | 0.64 | 1.2346 | 36.495 | 1.7 | 0.53476 | 36.495 | 1.7 | 0.53476 | 36.495 | 1.7 | 0.53476
gevel 4 (zijgevel) | West | buiten | 36.495 | 0.35 | 1.9231 | 36.495 | 0.64 | 1.2346 | 36.495 | 1.7 | 0.53476 | 36.495 | 1.7 | 0.53476 | 36.495 | 1.7 | 0.53476
Hellend / plat dak |  |  | 136.15 | 0.35 | 1.9231 | 136.15 | 0.97099 | 0.87643 | 136.15 | 3.5 | 0.27248 | 136.15 | 3.5 | 0.27248 | 136.15 | 3.5 | 0.27248
dak 1 (hellend) | West | buiten | 47.785 | 0.35 | 1.9231 | 47.785 | 1.05 | 0.81967 | 47.785 | 3.5 | 0.27248 | 47.785 | 3.5 | 0.27248 | 47.785 | 3.5 | 0.27248
dak 2 (hellend) | Oost | buiten | 47.785 | 0.35 | 1.9231 | 47.785 | 1.05 | 0.81967 | 47.785 | 3.5 | 0.27248 | 47.785 | 3.5 | 0.27248 | 47.785 | 3.5 | 0.27248
dak 3 (plat) | - | buiten | 20.29 | 0.35 | 1.9231 | 20.29 | 0.82 | 1.0101 | 20.29 | 3.5 | 0.27248 | 20.29 | 3.5 | 0.27248 | 20.29 | 3.5 | 0.27248
dak 4 (plat) | - | buiten | 20.29 | 0.35 | 1.9231 | 20.29 | 0.82 | 1.0101 | 20.29 | 3.5 | 0.27248 | 20.29 | 3.5 | 0.27248 | 20.29 | 3.5 | 0.27248
Ramen |  |  | 34.54 |  | 5.1 | 34.54 |  | 2.82 | 34.54 |  | 1.4 | 34.54 |  | 1.4 | 34.54 |  | 1.4
raam 1 | Noord | buiten | 4.3175 |  | 5.1 | 4.3175 |  | 2.82 | 4.3175 |  | 1.4 | 4.3175 |  | 1.4 | 4.3175 |  | 1.4
raam 2 | Oost | buiten | 4.3175 |  | 5.1 | 4.3175 |  | 2.82 | 4.3175 |  | 1.4 | 4.3175 |  | 1.4 | 4.3175 |  | 1.4
raam 3 | Zuid | buiten | 4.3175 |  | 5.1 | 4.3175 |  | 2.82 | 4.3175 |  | 1.4 | 4.3175 |  | 1.4 | 4.3175 |  | 1.4
raam 4 | West | buiten | 4.3175 |  | 5.1 | 4.3175 |  | 2.82 | 4.3175 |  | 1.4 | 4.3175 |  | 1.4 | 4.3175 |  | 1.4
raam 5 | Noord | buiten | 4.3175 |  | 5.1 | 4.3175 |  | 2.82 | 4.3175 |  | 1.4 | 4.3175 |  | 1.4 | 4.3175 |  | 1.4
raam 6 | Oost | buiten | 4.3175 |  | 5.1 | 4.3175 |  | 2.82 | 4.3175 |  | 1.4 | 4.3175 |  | 1.4 | 4.3175 |  | 1.4
raam 7 | Zuid | buiten | 4.3175 |  | 5.1 | 4.3175 |  | 2.82 | 4.3175 |  | 1.4 | 4.3175 |  | 1.4 | 4.3175 |  | 1.4
raam 8 | West | buiten | 4.3175 |  | 5.1 | 4.3175 |  | 2.82 | 4.3175 |  | 1.4 | 4.3175 |  | 1.4 | 4.3175 |  | 1.4
Deuren |  |  | 9.27 |  | 3.4 | 9.27 |  | 3.34 | 9.27 |  | 1.4 | 9.27 |  | 1.4 | 9.27 |  | 1.4
deur 1 | Oost | buiten | 4.635 |  | 3.4 | 4.635 |  | 3.34 | 4.635 |  | 1.4 | 4.635 |  | 1.4 | 4.635 |  | 1.4
deur 2 | West | buiten | 4.635 |  | 3.4 | 4.635 |  | 3.34 | 4.635 |  | 1.4 | 4.635 |  | 1.4 | 4.635 |  | 1.4
INSTALLATIES
Ventilatie |  |  |  |  | volledig natuurlijk |  |  | volledig natuurlijk |  |  | natuurlijke toevoer, mechanische afvoer |  |  | natuurlijke toevoer, mechanische afvoer |  |  | volledig mechanisch
ventilatietype |  |  |  |  | volledig natuurlijk |  |  | volledig natuurlijk |  |  | natuurlijke toevoer, mechanische afvoer |  |  | natuurlijke toevoer, mechanische afvoer |  |  | volledig mechanisch
ventilatievoorziening |  |  |  |  | A1 standaard |  |  | A1 standaard |  |  | C5a luchtdruk toevoer, CO2 afvoer, zonering |  |  | C5a luchtdruk toevoer, CO2 afvoer, zonering |  |  | centrale WTW, CO2 sturing meer zones
type warmteterugwinning |  |  |  |  | geen warmteterugwinning |  |  | geen warmteterugwinning |  |  | geen warmteterugwinning |  |  | geen warmteterugwinning |  |  | met warmteterugwinning
kierdichting (q;v10) |  |  |  |  | forfaitair |  |  | forfaitair |  |  | 0,7 dm3/s.m2 |  |  | 0,7 dm3/s.m2 |  |  | 0,4 dm3/s.m2
Ruimteverwarming |  |  |  |  | ketel VR-ketel |  |  | ketel HR107-ketel |  |  | ketel HR107-ketel |  |  | elektrische warmtepomp |  |  | elektrische warmtepomp
type ruimteverwarming |  |  |  |  | individueel |  |  | individueel |  |  | individueel |  |  | individueel |  |  | individueel
toestel ruimteverwarming |  |  |  |  | ketel |  |  | ketel |  |  | ketel |  |  | elektrische warmtepomp |  |  | elektrische warmtepomp
ketel/luchtverwarming |  |  |  |  | VR-ketel |  |  | HR107-ketel |  |  | HR107-ketel
lokale verwarming
Afgiftesysteem |  |  |  |  | radiatoren |  |  | radiatoren |  |  | radiatoren |  |  | radiatoren |  |  | radiatoren
temperatuurniveau |  |  |  |  | 90/70 |  |  | 90/70 |  |  | 55/47 |  |  | 55/47 |  |  | 55/47
type afgiftesysteem |  |  |  |  | radiatoren |  |  | radiatoren |  |  | radiatoren |  |  | radiatoren |  |  | radiatoren
Warmtapwater |  |  |  |  | individueel gas combitoestel met gaskeur |  |  | individueel gas combitoestel met gaskeur HR/CW |  |  | individueel gas combitoestel met gaskeur HR/CW |  |  | individueel combi warmtepomp |  |  | individueel combi warmtepomp
type tapwaterinstallatie |  |  |  |  | individueel |  |  | individueel |  |  | individueel |  |  | individueel |  |  | individueel
type toestel individiueel |  |  |  |  | gas combitoestel met gaskeur |  |  | gas combitoestel met gaskeur HR/CW |  |  | gas combitoestel met gaskeur HR/CW |  |  | combi warmtepomp |  |  | combi warmtepomp
CW-klasse |  |  |  |  | CW4/5/6 |  |  | CW4/5/6 |  |  | CW4/5/6 |  |  | CW4/5/6 |  |  | CW4/5/6
type toestel met extern vat
type indirect verwarmd vat
douche WTW aanwezig |  |  |  |  | nee |  |  | nee |  |  | nee |  |  | nee |  |  | nee
Zonnestroom |  |  |  |  | geen |  |  | 4,1 m2 |  |  | 4,1 m2 |  |  | 4,1 m2 |  |  | 4,1 m2
PV cellen aanwezig |  |  |  |  | nee |  |  | ja |  |  | ja |  |  | ja |  |  | ja
PV type |  |  |  |  | - |  |  | monokristallijn |  |  | monokristallijn |  |  | monokristallijn |  |  | monokristallijn
PV oppervlakte (m2) |  |  |  |  | 0 |  |  | 4.1 |  |  | 4.1 |  |  | 4.1 |  |  | 4.1
hellingshoek PV (°) |  |  |  |  | - |  |  | 45 |  |  | 45 |  |  | 45 |  |  | 45
orientatie PV (°) |  |  |  |  | - |  |  | 180 |  |  | 180 |  |  | 180 |  |  | 180
STANDAARD VOOR WONINGISOLATIE
vormfactor (Averlies/Agebruik) (m2/m2) |  |  |  |  | 2.3007 |  |  | 2.3007 |  |  | 2.3007 |  |  | 2.3007 |  |  | 2.3007
standaardwaarde (kWh/m2) |  |  |  |  | 95.03 |  |  | 95.03 |  |  | 95.03 |  |  | 95.03 |  |  | 95.03
warmtebehoefte woningen (Q,H,nd) (kWh/m2) |  |  |  |  | 293.0764 |  |  | 209.5254 |  |  | 80.7701 |  |  | 80.7701 |  |  | 63.6418
* Voor de berekeningen is de validatietool 'Rekentool NTA 8800 MWA v220119.xlsm' gebruikt (NTA 8800 V2.0)
tbv tabel met gegevens per voorbeeldwoning in brochure
vrijstaande woning < 1965 |  |  |  |  | oorspronkelijk |  |  | huidig |  |  | ISO, MECH AFVOER |  |  | ISO, MECH AFVOER, WPe |  |  | ISO, BALANSVENTILATIE, WPe
[8 empty] | op basis van WoON2018 |  |  | besparingspakket 1 |  |  | besparingspakket 2 |  |  | besparingspakket 3
ALGEMEEN
gebruiksoppervlakte (m2) |  | 173.61
gebouwtype |  | eengezinswoning met kap
uitvoeringsvariant |  | vrijstaand, puntdak
gebouwhoogte (m) |  | 9
vormfactor (verliesoppervlakte/gebruiksoppervlakte) |  | 2.3007
BOUWKUNDIG
begane grondvloer |  | 104.99 |  | Rc [m2K/W] | 0.15 |  |  | 0.47 |  |  | 3.5 |  |  | 3.5 |  |  | 3.5
dichte gevel |  | 145.98 |  | Rc [m2K/W] | 0.35 |  |  | 0.64 |  |  | 1.7 |  |  | 1.7 |  |  | 1.7
hellend dak |  | 95.57 |  | Rc [m2K/W] | 0.35 |  |  | 1.05 |  |  | 3.5 |  |  | 3.5 |  |  | 3.5
plat dak |  | 40.58 |  | Rc [m2K/W] | 0.35 |  |  | 0.82 |  |  | 3.5 |  |  | 3.5 |  |  | 3.5
raam |  | 34.54 |  | U [W/m2K] | 5.1 |  |  | 2.82 |  |  | 1.4 |  |  | 1.4 |  |  | 1.4
deur |  | 9.27 |  | U [W/m2K] | 3.4 |  |  | 3.34 |  |  | 1.4 |  |  | 1.4 |  |  | 1.4
kierdichting (q;v10) |  |  |  |  | forfaitair |  |  | forfaitair |  |  | 0,7 dm3/s.m2 |  |  | 0,7 dm3/s.m2 |  |  | 0,4 dm3/s.m2
INSTALLATIES
ventilatietype |  |  |  |  | volledig natuurlijk |  |  | volledig natuurlijk |  |  | natuurlijke toevoer, mechanische afvoer |  |  | natuurlijke toevoer, mechanische afvoer |  |  | volledig mechanisch
ventilatievoorziening |  |  |  |  | A1 standaard |  |  | A1 standaard |  |  | C5a luchtdruk toevoer, CO2 afvoer, zonering |  |  | C5a luchtdruk toevoer, CO2 afvoer, zonering |  |  | centrale WTW, CO2 sturing meer zones
type warmteterugwinning |  |  |  |  | geen warmteterugwinning |  |  | geen warmteterugwinning |  |  | geen warmteterugwinning |  |  | geen warmteterugwinning |  |  | met warmteterugwinning
ruimteverwarming |  |  |  |  | individueel - VR-ketel |  |  | individueel - HR107-ketel |  |  | individueel - HR107-ketel |  |  | individueel - elektrische warmtepomp |  |  | individueel - elektrische warmtepomp
afgiftesysteem |  |  |  |  | radiatoren |  |  | radiatoren |  |  | radiatoren |  |  | radiatoren |  |  | radiatoren
warmtapwater |  |  |  |  | individueel - gas combitoestel met gaskeur |  |  | individueel - gas combitoestel met gaskeur HR/CW |  |  | individueel - gas combitoestel met gaskeur HR/CW |  |  | individueel - combi warmtepomp |  |  | individueel - combi warmtepomp
PV-panelen (m2) |  |  |  |  | 0 |  |  | 4.1 |  |  | 4.1 |  |  | 4.1 |  |  | 4.1
ENERGIEPRESTATIES NTA 8800
Standaard (kWh/m2) |  |  |  |  | 95.03 |  |  | 95.03 |  |  | 95.03 |  |  | 95.03 |  |  | 95.03
Warmtebehoefte verwarming - te toetsen aan standaard (kWh/m2) |  |  |  |  | 293.0764 |  |  | 209.5254 |  |  | 80.7701 |  |  | 80.7701 |  |  | 63.6418

## (gem) vrij 65-74 (hidden)
Data voorbeeldwoningen 2022 en resultaten berekening met NTA8800*
2022-09-08
kies type data >> | gemiddelde | voor het pakket HUIDIG zijn uit WoON2018 per Voorbeeldwoning de gewogen gemiddelde afmetingen en isolatiewaarden, en het type meest voorkomende installaties meegenomen
TYPE VOORBEELDWONING |  |  |  |  | SELECTEER WONING
voorbeeldwoning |  |  |  |  | vrijstaande woning |  |  | vrijstaande woning |  |  | vrijstaande woning |  |  | vrijstaande woning |  |  | vrijstaande woning
bouwperiode |  |  |  |  | 1965 - 1974 |  |  | 1965 - 1974 |  |  | 1965 - 1974 |  |  | 1965 - 1974 |  |  | 1965 - 1974
subtype |  |  |  |  | vrijstaande woning |  |  | vrijstaande woning |  |  | vrijstaande woning |  |  | vrijstaande woning |  |  | vrijstaande woning
ENERGETISCH NIVEAU
pakket maatregelen |  |  |  |  | oorspronkelijk |  | op basis van WoON2018 | huidig |  |  | ISO, MECH AFVOER |  |  | ISO, MECH AFVOER, WPe |  |  | ISO, BALANSVENTILATIE, WPe
code |  |  |  |  | 1411 2 |  |  | 1412 2 |  |  | 1413 2 |  |  | 1414 2 |  |  | 1415 2
ALGEMEEN
gebruiksoppervlakte (m2) |  |  |  |  | 175.18 |  |  | 175.18 |  |  | 175.18 |  |  | 175.18 |  |  | 175.18
aantal bouwlagen |  |  |  |  | 2 |  |  | 2 |  |  | 2 |  |  | 2 |  |  | 2
aantal bouwlagen hele gebouw |  |  |  |  | 2 |  |  | 2 |  |  | 2 |  |  | 2 |  |  | 2
aantal eenheden hele gebouw |  |  |  |  | 1 |  |  | 1 |  |  | 1 |  |  | 1 |  |  | 1
gebouwtype |  |  |  |  | eengezinswoning met kap |  |  | eengezinswoning met kap |  |  | eengezinswoning met kap |  |  | eengezinswoning met kap |  |  | eengezinswoning met kap
uitvoeringsvariant |  |  |  |  | vrijstaand, puntdak |  |  | vrijstaand, puntdak |  |  | vrijstaand, puntdak |  |  | vrijstaand, puntdak |  |  | vrijstaand, puntdak
gebouwhoogte (m) |  |  |  |  | 9 |  |  | 9 |  |  | 9 |  |  | 9 |  |  | 9
begrenzing beganegrondvloer |  |  |  |  | kruipruimte |  |  | kruipruimte |  |  | kruipruimte |  |  | kruipruimte |  |  | kruipruimte
BOUWKUNDIG | oriëntatie | begrenzing | oppervlakte | Rc-waarde | U-waarde | oppervlakte | Rc-waarde | U-waarde | oppervlakte | Rc-waarde | U-waarde | oppervlakte | Rc-waarde | U-waarde | oppervlakte | Rc-waarde | U-waarde
| - | - | [m2] | [m2K/W] | [W/m2K] | [m2] | [m2K/W] | [W/m2K] | [m2] | [m2K/W] | [W/m2K] | [m2] | [m2K/W] | [W/m2K] | [m2] | [m2K/W] | [W/m2K]
Begane grondvloer |  |  | 108.71 | 0.17 | 2.3256 | 108.71 | 0.25 | 1.9608 | 108.71 | 3.5 | 0.26596 | 108.71 | 3.5 | 0.26596 | 108.71 | 3.5 | 0.26596
vloer 1 | - | kruipruimte | 108.71 | 0.17 | 2.3256 | 108.71 | 0.25 | 1.9608 | 108.71 | 3.5 | 0.26596 | 108.71 | 3.5 | 0.26596 | 108.71 | 3.5 | 0.26596
vloer 2 | - | - | 0 | - | - | 0 | - | - | 0 | - | - | 0 | - | - | 0 | - | -
vloer 3 | - | - | 0 | - | - | 0 | - | - | 0 | - | - | 0 | - | - | 0 | - | -
vloer 4 | - | - | 0 | - | - | 0 | - | - | 0 | - | - | 0 | - | - | 0 | - | -
Dichte gevel |  |  | 136.58 | 0.43 | 1.6667 | 136.58 | 0.81 | 1.0204 | 136.58 | 1.7 | 0.53476 | 136.58 | 1.7 | 0.53476 | 136.58 | 1.7 | 0.53476
gevel 1 (voor-/achtergevel) | Oost | buiten | 34.145 | 0.43 | 1.6667 | 34.145 | 0.81 | 1.0204 | 34.145 | 1.7 | 0.53476 | 34.145 | 1.7 | 0.53476 | 34.145 | 1.7 | 0.53476
gevel 2 (voor-/achtergevel) | West | buiten | 34.145 | 0.43 | 1.6667 | 34.145 | 0.81 | 1.0204 | 34.145 | 1.7 | 0.53476 | 34.145 | 1.7 | 0.53476 | 34.145 | 1.7 | 0.53476
gevel 3 (zijgevel) | Oost | buiten | 34.145 | 0.43 | 1.6667 | 34.145 | 0.81 | 1.0204 | 34.145 | 1.7 | 0.53476 | 34.145 | 1.7 | 0.53476 | 34.145 | 1.7 | 0.53476
gevel 4 (zijgevel) | West | buiten | 34.145 | 0.43 | 1.6667 | 34.145 | 0.81 | 1.0204 | 34.145 | 1.7 | 0.53476 | 34.145 | 1.7 | 0.53476 | 34.145 | 1.7 | 0.53476
Hellend / plat dak |  |  | 134.67 | 0.86 | 0.97087 | 134.67 | 1.1183 | 0.77619 | 134.67 | 3.5 | 0.27248 | 134.67 | 3.5 | 0.27248 | 134.67 | 3.5 | 0.27248
dak 1 (hellend) | West | buiten | 51.16 | 0.86 | 0.97087 | 51.16 | 1.1 | 0.7874 | 51.16 | 3.5 | 0.27248 | 51.16 | 3.5 | 0.27248 | 51.16 | 3.5 | 0.27248
dak 2 (hellend) | Oost | buiten | 51.16 | 0.86 | 0.97087 | 51.16 | 1.1 | 0.7874 | 51.16 | 3.5 | 0.27248 | 51.16 | 3.5 | 0.27248 | 51.16 | 3.5 | 0.27248
dak 3 (plat) | - | buiten | 16.175 | 0.86 | 0.97087 | 16.175 | 1.18 | 0.74074 | 16.175 | 3.5 | 0.27248 | 16.175 | 3.5 | 0.27248 | 16.175 | 3.5 | 0.27248
dak 4 (plat) | - | buiten | 16.175 | 0.86 | 0.97087 | 16.175 | 1.18 | 0.74074 | 16.175 | 3.5 | 0.27248 | 16.175 | 3.5 | 0.27248 | 16.175 | 3.5 | 0.27248
Ramen |  |  | 40.42 |  | 5.1 | 40.42 |  | 2.72 | 40.42 |  | 1.4 | 40.42 |  | 1.4 | 40.42 |  | 1.4
raam 1 | Noord | buiten | 5.0525 |  | 5.1 | 5.0525 |  | 2.72 | 5.0525 |  | 1.4 | 5.0525 |  | 1.4 | 5.0525 |  | 1.4
raam 2 | Oost | buiten | 5.0525 |  | 5.1 | 5.0525 |  | 2.72 | 5.0525 |  | 1.4 | 5.0525 |  | 1.4 | 5.0525 |  | 1.4
raam 3 | Zuid | buiten | 5.0525 |  | 5.1 | 5.0525 |  | 2.72 | 5.0525 |  | 1.4 | 5.0525 |  | 1.4 | 5.0525 |  | 1.4
raam 4 | West | buiten | 5.0525 |  | 5.1 | 5.0525 |  | 2.72 | 5.0525 |  | 1.4 | 5.0525 |  | 1.4 | 5.0525 |  | 1.4
raam 5 | Noord | buiten | 5.0525 |  | 5.1 | 5.0525 |  | 2.72 | 5.0525 |  | 1.4 | 5.0525 |  | 1.4 | 5.0525 |  | 1.4
raam 6 | Oost | buiten | 5.0525 |  | 5.1 | 5.0525 |  | 2.72 | 5.0525 |  | 1.4 | 5.0525 |  | 1.4 | 5.0525 |  | 1.4
raam 7 | Zuid | buiten | 5.0525 |  | 5.1 | 5.0525 |  | 2.72 | 5.0525 |  | 1.4 | 5.0525 |  | 1.4 | 5.0525 |  | 1.4
raam 8 | West | buiten | 5.0525 |  | 5.1 | 5.0525 |  | 2.72 | 5.0525 |  | 1.4 | 5.0525 |  | 1.4 | 5.0525 |  | 1.4
Deuren |  |  | 8.46 |  | 3.4 | 8.46 |  | 3.3 | 8.46 |  | 1.4 | 8.46 |  | 1.4 | 8.46 |  | 1.4
deur 1 | Oost | buiten | 4.23 |  | 3.4 | 4.23 |  | 3.3 | 4.23 |  | 1.4 | 4.23 |  | 1.4 | 4.23 |  | 1.4
deur 2 | West | buiten | 4.23 |  | 3.4 | 4.23 |  | 3.3 | 4.23 |  | 1.4 | 4.23 |  | 1.4 | 4.23 |  | 1.4
INSTALLATIES
Ventilatie |  |  |  |  | volledig natuurlijk |  |  | volledig natuurlijk |  |  | natuurlijke toevoer, mechanische afvoer |  |  | natuurlijke toevoer, mechanische afvoer |  |  | volledig mechanisch
ventilatietype |  |  |  |  | volledig natuurlijk |  |  | volledig natuurlijk |  |  | natuurlijke toevoer, mechanische afvoer |  |  | natuurlijke toevoer, mechanische afvoer |  |  | volledig mechanisch
ventilatievoorziening |  |  |  |  | A1 standaard |  |  | A1 standaard |  |  | C5a luchtdruk toevoer, CO2 afvoer, zonering |  |  | C5a luchtdruk toevoer, CO2 afvoer, zonering |  |  | centrale WTW, CO2 sturing meer zones
type warmteterugwinning |  |  |  |  | geen warmteterugwinning |  |  | geen warmteterugwinning |  |  | geen warmteterugwinning |  |  | geen warmteterugwinning |  |  | met warmteterugwinning
kierdichting (q;v10) |  |  |  |  | forfaitair |  |  | forfaitair |  |  | 0,7 dm3/s.m2 |  |  | 0,7 dm3/s.m2 |  |  | 0,4 dm3/s.m2
Ruimteverwarming |  |  |  |  | ketel VR-ketel |  |  | ketel HR107-ketel |  |  | ketel HR107-ketel |  |  | elektrische warmtepomp |  |  | elektrische warmtepomp
type ruimteverwarming |  |  |  |  | individueel |  |  | individueel |  |  | individueel |  |  | individueel |  |  | individueel
toestel ruimteverwarming |  |  |  |  | ketel |  |  | ketel |  |  | ketel |  |  | elektrische warmtepomp |  |  | elektrische warmtepomp
ketel/luchtverwarming |  |  |  |  | VR-ketel |  |  | HR107-ketel |  |  | HR107-ketel
lokale verwarming
Afgiftesysteem |  |  |  |  | radiatoren |  |  | radiatoren |  |  | radiatoren |  |  | radiatoren |  |  | radiatoren
temperatuurniveau |  |  |  |  | 90/70 |  |  | 90/70 |  |  | 55/47 |  |  | 55/47 |  |  | 55/47
type afgiftesysteem |  |  |  |  | radiatoren |  |  | radiatoren |  |  | radiatoren |  |  | radiatoren |  |  | radiatoren
Warmtapwater |  |  |  |  | individueel gas combitoestel met gaskeur |  |  | individueel gas combitoestel met gaskeur HR/CW |  |  | individueel gas combitoestel met gaskeur HR/CW |  |  | individueel combi warmtepomp |  |  | individueel combi warmtepomp
type tapwaterinstallatie |  |  |  |  | individueel |  |  | individueel |  |  | individueel |  |  | individueel |  |  | individueel
type toestel individiueel |  |  |  |  | gas combitoestel met gaskeur |  |  | gas combitoestel met gaskeur HR/CW |  |  | gas combitoestel met gaskeur HR/CW |  |  | combi warmtepomp |  |  | combi warmtepomp
CW-klasse |  |  |  |  | CW4/5/6 |  |  | CW4/5/6 |  |  | CW4/5/6 |  |  | CW4/5/6 |  |  | CW4/5/6
type toestel met extern vat
type indirect verwarmd vat
douche WTW aanwezig |  |  |  |  | nee |  |  | nee |  |  | nee |  |  | nee |  |  | nee
Zonnestroom |  |  |  |  | geen |  |  | 9,1 m2 |  |  | 9,1 m2 |  |  | 9,1 m2 |  |  | 9,1 m2
PV cellen aanwezig |  |  |  |  | nee |  |  | ja |  |  | ja |  |  | ja |  |  | ja
PV type |  |  |  |  | - |  |  | monokristallijn |  |  | monokristallijn |  |  | monokristallijn |  |  | monokristallijn
PV oppervlakte (m2) |  |  |  |  | 0 |  |  | 9.1 |  |  | 9.1 |  |  | 9.1 |  |  | 9.1
hellingshoek PV (°) |  |  |  |  | - |  |  | 45 |  |  | 45 |  |  | 45 |  |  | 45
orientatie PV (°) |  |  |  |  | - |  |  | 180 |  |  | 180 |  |  | 180 |  |  | 180
STANDAARD VOOR WONINGISOLATIE
vormfactor (Averlies/Agebruik) (m2/m2) |  |  |  |  | 2.2618 |  |  | 2.2618 |  |  | 2.2618 |  |  | 2.2618 |  |  | 2.2618
standaardwaarde (kWh/m2) |  |  |  |  | 93.4731 |  |  | 93.4731 |  |  | 93.4731 |  |  | 93.4731 |  |  | 93.4731
warmtebehoefte woningen (Q,H,nd) (kWh/m2) |  |  |  |  | 234.0276 |  |  | 181.9193 |  |  | 76.0858 |  |  | 76.0858 |  |  | 59.3934
* Voor de berekeningen is de validatietool 'Rekentool NTA 8800 MWA v220119.xlsm' gebruikt (NTA 8800 V2.0)
tbv tabel met gegevens per voorbeeldwoning in brochure
vrijstaande woning 1965 - 1974 |  |  |  |  | oorspronkelijk |  |  | huidig |  |  | ISO, MECH AFVOER |  |  | ISO, MECH AFVOER, WPe |  |  | ISO, BALANSVENTILATIE, WPe
[8 empty] | op basis van WoON2018 |  |  | besparingspakket 1 |  |  | besparingspakket 2 |  |  | besparingspakket 3
ALGEMEEN
gebruiksoppervlakte (m2) |  | 175.18
gebouwtype |  | eengezinswoning met kap
uitvoeringsvariant |  | vrijstaand, puntdak
gebouwhoogte (m) |  | 9
vormfactor (verliesoppervlakte/gebruiksoppervlakte) |  | 2.2618
BOUWKUNDIG
begane grondvloer |  | 108.71 |  | Rc [m2K/W] | 0.17 |  |  | 0.25 |  |  | 3.5 |  |  | 3.5 |  |  | 3.5
dichte gevel |  | 136.58 |  | Rc [m2K/W] | 0.43 |  |  | 0.81 |  |  | 1.7 |  |  | 1.7 |  |  | 1.7
hellend dak |  | 102.32 |  | Rc [m2K/W] | 0.86 |  |  | 1.1 |  |  | 3.5 |  |  | 3.5 |  |  | 3.5
plat dak |  | 32.35 |  | Rc [m2K/W] | 0.86 |  |  | 1.18 |  |  | 3.5 |  |  | 3.5 |  |  | 3.5
raam |  | 40.42 |  | U [W/m2K] | 5.1 |  |  | 2.72 |  |  | 1.4 |  |  | 1.4 |  |  | 1.4
deur |  | 8.46 |  | U [W/m2K] | 3.4 |  |  | 3.3 |  |  | 1.4 |  |  | 1.4 |  |  | 1.4
kierdichting (q;v10) |  |  |  |  | forfaitair |  |  | forfaitair |  |  | 0,7 dm3/s.m2 |  |  | 0,7 dm3/s.m2 |  |  | 0,4 dm3/s.m2
INSTALLATIES
ventilatietype |  |  |  |  | volledig natuurlijk |  |  | volledig natuurlijk |  |  | natuurlijke toevoer, mechanische afvoer |  |  | natuurlijke toevoer, mechanische afvoer |  |  | volledig mechanisch
ventilatievoorziening |  |  |  |  | A1 standaard |  |  | A1 standaard |  |  | C5a luchtdruk toevoer, CO2 afvoer, zonering |  |  | C5a luchtdruk toevoer, CO2 afvoer, zonering |  |  | centrale WTW, CO2 sturing meer zones
type warmteterugwinning |  |  |  |  | geen warmteterugwinning |  |  | geen warmteterugwinning |  |  | geen warmteterugwinning |  |  | geen warmteterugwinning |  |  | met warmteterugwinning
ruimteverwarming |  |  |  |  | individueel - VR-ketel |  |  | individueel - HR107-ketel |  |  | individueel - HR107-ketel |  |  | individueel - elektrische warmtepomp |  |  | individueel - elektrische warmtepomp
afgiftesysteem |  |  |  |  | radiatoren |  |  | radiatoren |  |  | radiatoren |  |  | radiatoren |  |  | radiatoren
warmtapwater |  |  |  |  | individueel - gas combitoestel met gaskeur |  |  | individueel - gas combitoestel met gaskeur HR/CW |  |  | individueel - gas combitoestel met gaskeur HR/CW |  |  | individueel - combi warmtepomp |  |  | individueel - combi warmtepomp
PV-panelen (m2) |  |  |  |  | 0 |  |  | 9.1 |  |  | 9.1 |  |  | 9.1 |  |  | 9.1
ENERGIEPRESTATIES NTA 8800
Standaard (kWh/m2) |  |  |  |  | 93.4731 |  |  | 93.4731 |  |  | 93.4731 |  |  | 93.4731 |  |  | 93.4731
Warmtebehoefte verwarming - te toetsen aan standaard (kWh/m2) |  |  |  |  | 234.0276 |  |  | 181.9193 |  |  | 76.0858 |  |  | 76.0858 |  |  | 59.3934

## (gem) vrij 75-91 (hidden)
Data voorbeeldwoningen 2022 en resultaten berekening met NTA8800*
2022-09-08
kies type data >> | gemiddelde | voor het pakket HUIDIG zijn uit WoON2018 per Voorbeeldwoning de gewogen gemiddelde afmetingen en isolatiewaarden, en het type meest voorkomende installaties meegenomen
TYPE VOORBEELDWONING |  |  |  |  | SELECTEER WONING
voorbeeldwoning |  |  |  |  | vrijstaande woning |  |  | vrijstaande woning |  |  | vrijstaande woning |  |  | vrijstaande woning |  |  | vrijstaande woning
bouwperiode |  |  |  |  | 1975 - 1991 |  |  | 1975 - 1991 |  |  | 1975 - 1991 |  |  | 1975 - 1991 |  |  | 1975 - 1991
subtype |  |  |  |  | vrijstaande woning |  |  | vrijstaande woning |  |  | vrijstaande woning |  |  | vrijstaande woning |  |  | vrijstaande woning
ENERGETISCH NIVEAU
pakket maatregelen |  |  |  |  | oorspronkelijk |  | op basis van WoON2018 | huidig |  |  | ISO, MECH AFVOER |  |  | ISO, MECH AFVOER, WPe |  |  | ISO, BALANSVENTILATIE, WPe
code |  |  |  |  | 1511 2 |  |  | 1512 2 |  |  | 1513 2 |  |  | 1514 2 |  |  | 1515 2
ALGEMEEN
gebruiksoppervlakte (m2) |  |  |  |  | 167.43 |  |  | 167.43 |  |  | 167.43 |  |  | 167.43 |  |  | 167.43
aantal bouwlagen |  |  |  |  | 2 |  |  | 2 |  |  | 2 |  |  | 2 |  |  | 2
aantal bouwlagen hele gebouw |  |  |  |  | 2 |  |  | 2 |  |  | 2 |  |  | 2 |  |  | 2
aantal eenheden hele gebouw |  |  |  |  | 1 |  |  | 1 |  |  | 1 |  |  | 1 |  |  | 1
gebouwtype |  |  |  |  | eengezinswoning met kap |  |  | eengezinswoning met kap |  |  | eengezinswoning met kap |  |  | eengezinswoning met kap |  |  | eengezinswoning met kap
uitvoeringsvariant |  |  |  |  | vrijstaand, puntdak |  |  | vrijstaand, puntdak |  |  | vrijstaand, puntdak |  |  | vrijstaand, puntdak |  |  | vrijstaand, puntdak
gebouwhoogte (m) |  |  |  |  | 9 |  |  | 9 |  |  | 9 |  |  | 9 |  |  | 9
begrenzing beganegrondvloer |  |  |  |  | kruipruimte |  |  | kruipruimte |  |  | kruipruimte |  |  | kruipruimte |  |  | kruipruimte
BOUWKUNDIG | oriëntatie | begrenzing | oppervlakte | Rc-waarde | U-waarde | oppervlakte | Rc-waarde | U-waarde | oppervlakte | Rc-waarde | U-waarde | oppervlakte | Rc-waarde | U-waarde | oppervlakte | Rc-waarde | U-waarde
| - | - | [m2] | [m2K/W] | [W/m2K] | [m2] | [m2K/W] | [W/m2K] | [m2] | [m2K/W] | [W/m2K] | [m2] | [m2K/W] | [W/m2K] | [m2] | [m2K/W] | [W/m2K]
Begane grondvloer |  |  | 101.18 | 0.52 | 1.2821 | 101.18 | 0.88 | 0.87719 | 101.18 | 3.5 | 0.26596 | 101.18 | 3.5 | 0.26596 | 101.18 | 3.5 | 0.26596
vloer 1 | - | kruipruimte | 101.18 | 0.52 | 1.2821 | 101.18 | 0.88 | 0.87719 | 101.18 | 3.5 | 0.26596 | 101.18 | 3.5 | 0.26596 | 101.18 | 3.5 | 0.26596
vloer 2 | - | - | 0 | - | - | 0 | - | - | 0 | - | - | 0 | - | - | 0 | - | -
vloer 3 | - | - | 0 | - | - | 0 | - | - | 0 | - | - | 0 | - | - | 0 | - | -
vloer 4 | - | - | 0 | - | - | 0 | - | - | 0 | - | - | 0 | - | - | 0 | - | -
Dichte gevel |  |  | 127.5 | 1.3 | 0.68027 | 127.5 | 1.51 | 0.59524 | 127.5 | 1.7 | 0.53476 | 127.5 | 1.7 | 0.53476 | 127.5 | 1.7 | 0.53476
gevel 1 (voor-/achtergevel) | Oost | buiten | 31.875 | 1.3 | 0.68027 | 31.875 | 1.51 | 0.59524 | 31.875 | 1.7 | 0.53476 | 31.875 | 1.7 | 0.53476 | 31.875 | 1.7 | 0.53476
gevel 2 (voor-/achtergevel) | West | buiten | 31.875 | 1.3 | 0.68027 | 31.875 | 1.51 | 0.59524 | 31.875 | 1.7 | 0.53476 | 31.875 | 1.7 | 0.53476 | 31.875 | 1.7 | 0.53476
gevel 3 (zijgevel) | Oost | buiten | 31.875 | 1.3 | 0.68027 | 31.875 | 1.51 | 0.59524 | 31.875 | 1.7 | 0.53476 | 31.875 | 1.7 | 0.53476 | 31.875 | 1.7 | 0.53476
gevel 4 (zijgevel) | West | buiten | 31.875 | 1.3 | 0.68027 | 31.875 | 1.51 | 0.59524 | 31.875 | 1.7 | 0.53476 | 31.875 | 1.7 | 0.53476 | 31.875 | 1.7 | 0.53476
Hellend / plat dak |  |  | 128.16 | 1.3 | 0.68027 | 128.16 | 1.5384 | 0.58536 | 128.16 | 3.5 | 0.27248 | 128.16 | 3.5 | 0.27248 | 128.16 | 3.5 | 0.27248
dak 1 (hellend) | West | buiten | 53.575 | 1.3 | 0.68027 | 53.575 | 1.54 | 0.5848 | 53.575 | 3.5 | 0.27248 | 53.575 | 3.5 | 0.27248 | 53.575 | 3.5 | 0.27248
dak 2 (hellend) | Oost | buiten | 53.575 | 1.3 | 0.68027 | 53.575 | 1.54 | 0.5848 | 53.575 | 3.5 | 0.27248 | 53.575 | 3.5 | 0.27248 | 53.575 | 3.5 | 0.27248
dak 3 (plat) | - | buiten | 10.505 | 1.3 | 0.68027 | 10.505 | 1.53 | 0.58824 | 10.505 | 3.5 | 0.27248 | 10.505 | 3.5 | 0.27248 | 10.505 | 3.5 | 0.27248
dak 4 (plat) | - | buiten | 10.505 | 1.3 | 0.68027 | 10.505 | 1.53 | 0.58824 | 10.505 | 3.5 | 0.27248 | 10.505 | 3.5 | 0.27248 | 10.505 | 3.5 | 0.27248
Ramen |  |  | 33.2 |  | 4 | 33.2 |  | 2.73 | 33.2 |  | 1.4 | 33.2 |  | 1.4 | 33.2 |  | 1.4
raam 1 | Noord | buiten | 4.15 |  | 5.1 | 4.15 |  | 2.73 | 4.15 |  | 1.4 | 4.15 |  | 1.4 | 4.15 |  | 1.4
raam 2 | Oost | buiten | 4.15 |  | 5.1 | 4.15 |  | 2.73 | 4.15 |  | 1.4 | 4.15 |  | 1.4 | 4.15 |  | 1.4
raam 3 | Zuid | buiten | 4.15 |  | 5.1 | 4.15 |  | 2.73 | 4.15 |  | 1.4 | 4.15 |  | 1.4 | 4.15 |  | 1.4
raam 4 | West | buiten | 4.15 |  | 5.1 | 4.15 |  | 2.73 | 4.15 |  | 1.4 | 4.15 |  | 1.4 | 4.15 |  | 1.4
raam 5 | Noord | buiten | 4.15 |  | 2.9 | 4.15 |  | 2.73 | 4.15 |  | 1.4 | 4.15 |  | 1.4 | 4.15 |  | 1.4
raam 6 | Oost | buiten | 4.15 |  | 2.9 | 4.15 |  | 2.73 | 4.15 |  | 1.4 | 4.15 |  | 1.4 | 4.15 |  | 1.4
raam 7 | Zuid | buiten | 4.15 |  | 2.9 | 4.15 |  | 2.73 | 4.15 |  | 1.4 | 4.15 |  | 1.4 | 4.15 |  | 1.4
raam 8 | West | buiten | 4.15 |  | 2.9 | 4.15 |  | 2.73 | 4.15 |  | 1.4 | 4.15 |  | 1.4 | 4.15 |  | 1.4
Deuren |  |  | 8.87 |  | 3.4 | 8.87 |  | 3.29 | 8.87 |  | 1.4 | 8.87 |  | 1.4 | 8.87 |  | 1.4
deur 1 | Oost | buiten | 4.435 |  | 3.4 | 4.435 |  | 3.29 | 4.435 |  | 1.4 | 4.435 |  | 1.4 | 4.435 |  | 1.4
deur 2 | West | buiten | 4.435 |  | 3.4 | 4.435 |  | 3.29 | 4.435 |  | 1.4 | 4.435 |  | 1.4 | 4.435 |  | 1.4
INSTALLATIES
Ventilatie |  |  |  |  | volledig natuurlijk |  |  | volledig natuurlijk |  |  | natuurlijke toevoer, mechanische afvoer |  |  | natuurlijke toevoer, mechanische afvoer |  |  | volledig mechanisch
ventilatietype |  |  |  |  | volledig natuurlijk |  |  | volledig natuurlijk |  |  | natuurlijke toevoer, mechanische afvoer |  |  | natuurlijke toevoer, mechanische afvoer |  |  | volledig mechanisch
ventilatievoorziening |  |  |  |  | A1 standaard |  |  | A1 standaard |  |  | C5a luchtdruk toevoer, CO2 afvoer, zonering |  |  | C5a luchtdruk toevoer, CO2 afvoer, zonering |  |  | centrale WTW, CO2 sturing meer zones
type warmteterugwinning |  |  |  |  | geen warmteterugwinning |  |  | geen warmteterugwinning |  |  | geen warmteterugwinning |  |  | geen warmteterugwinning |  |  | met warmteterugwinning
kierdichting (q;v10) |  |  |  |  | forfaitair |  |  | forfaitair |  |  | 0,7 dm3/s.m2 |  |  | 0,7 dm3/s.m2 |  |  | 0,4 dm3/s.m2
Ruimteverwarming |  |  |  |  | ketel VR-ketel |  |  | ketel HR107-ketel |  |  | ketel HR107-ketel |  |  | elektrische warmtepomp |  |  | elektrische warmtepomp
type ruimteverwarming |  |  |  |  | individueel |  |  | individueel |  |  | individueel |  |  | individueel |  |  | individueel
toestel ruimteverwarming |  |  |  |  | ketel |  |  | ketel |  |  | ketel |  |  | elektrische warmtepomp |  |  | elektrische warmtepomp
ketel/luchtverwarming |  |  |  |  | VR-ketel |  |  | HR107-ketel |  |  | HR107-ketel
lokale verwarming
Afgiftesysteem |  |  |  |  | radiatoren |  |  | radiatoren |  |  | radiatoren |  |  | radiatoren |  |  | radiatoren
temperatuurniveau |  |  |  |  | 90/70 |  |  | 90/70 |  |  | 55/47 |  |  | 55/47 |  |  | 55/47
type afgiftesysteem |  |  |  |  | radiatoren |  |  | radiatoren |  |  | radiatoren |  |  | radiatoren |  |  | radiatoren
Warmtapwater |  |  |  |  | individueel gas combitoestel met gaskeur |  |  | individueel gas combitoestel met gaskeur HR/CW |  |  | individueel gas combitoestel met gaskeur HR/CW |  |  | individueel combi warmtepomp |  |  | individueel combi warmtepomp
type tapwaterinstallatie |  |  |  |  | individueel |  |  | individueel |  |  | individueel |  |  | individueel |  |  | individueel
type toestel individiueel |  |  |  |  | gas combitoestel met gaskeur |  |  | gas combitoestel met gaskeur HR/CW |  |  | gas combitoestel met gaskeur HR/CW |  |  | combi warmtepomp |  |  | combi warmtepomp
CW-klasse |  |  |  |  | CW4/5/6 |  |  | CW4/5/6 |  |  | CW4/5/6 |  |  | CW4/5/6 |  |  | CW4/5/6
type toestel met extern vat
type indirect verwarmd vat
douche WTW aanwezig |  |  |  |  | nee |  |  | nee |  |  | nee |  |  | nee |  |  | nee
Zonnestroom |  |  |  |  | geen |  |  | 8,2 m2 |  |  | 8,2 m2 |  |  | 8,2 m2 |  |  | 8,2 m2
PV cellen aanwezig |  |  |  |  | nee |  |  | ja |  |  | ja |  |  | ja |  |  | ja
PV type |  |  |  |  | - |  |  | monokristallijn |  |  | monokristallijn |  |  | monokristallijn |  |  | monokristallijn
PV oppervlakte (m2) |  |  |  |  | 0 |  |  | 8.2 |  |  | 8.2 |  |  | 8.2 |  |  | 8.2
hellingshoek PV (°) |  |  |  |  | - |  |  | 45 |  |  | 45 |  |  | 45 |  |  | 45
orientatie PV (°) |  |  |  |  | - |  |  | 180 |  |  | 180 |  |  | 180 |  |  | 180
STANDAARD VOOR WONINGISOLATIE
vormfactor (Averlies/Agebruik) (m2/m2) |  |  |  |  | 2.2013 |  |  | 2.2013 |  |  | 2.2013 |  |  | 2.2013 |  |  | 2.2013
standaardwaarde (kWh/m2) |  |  |  |  | 91.0502 |  |  | 91.0502 |  |  | 91.0502 |  |  | 91.0502 |  |  | 91.0502
warmtebehoefte woningen (Q,H,nd) (kWh/m2) |  |  |  |  | 168.2926 |  |  | 152.0074 |  |  | 75.7664 |  |  | 75.7664 |  |  | 58.9363
* Voor de berekeningen is de validatietool 'Rekentool NTA 8800 MWA v220119.xlsm' gebruikt (NTA 8800 V2.0)
tbv tabel met gegevens per voorbeeldwoning in brochure
vrijstaande woning 1975 - 1991 |  |  |  |  | oorspronkelijk |  |  | huidig |  |  | ISO, MECH AFVOER |  |  | ISO, MECH AFVOER, WPe |  |  | ISO, BALANSVENTILATIE, WPe
[8 empty] | op basis van WoON2018 |  |  | besparingspakket 1 |  |  | besparingspakket 2 |  |  | besparingspakket 3
ALGEMEEN
gebruiksoppervlakte (m2) |  | 167.43
gebouwtype |  | eengezinswoning met kap
uitvoeringsvariant |  | vrijstaand, puntdak
gebouwhoogte (m) |  | 9
vormfactor (verliesoppervlakte/gebruiksoppervlakte) |  | 2.2013
BOUWKUNDIG
begane grondvloer |  | 101.18 |  | Rc [m2K/W] | 0.52 |  |  | 0.88 |  |  | 3.5 |  |  | 3.5 |  |  | 3.5
dichte gevel |  | 127.5 |  | Rc [m2K/W] | 1.3 |  |  | 1.51 |  |  | 1.7 |  |  | 1.7 |  |  | 1.7
hellend dak |  | 107.15 |  | Rc [m2K/W] | 1.3 |  |  | 1.54 |  |  | 3.5 |  |  | 3.5 |  |  | 3.5
plat dak |  | 21.01 |  | Rc [m2K/W] | 1.3 |  |  | 1.53 |  |  | 3.5 |  |  | 3.5 |  |  | 3.5
raam |  | 33.2 |  | U [W/m2K] | 4 |  |  | 2.73 |  |  | 1.4 |  |  | 1.4 |  |  | 1.4
deur |  | 8.87 |  | U [W/m2K] | 3.4 |  |  | 3.29 |  |  | 1.4 |  |  | 1.4 |  |  | 1.4
kierdichting (q;v10) |  |  |  |  | forfaitair |  |  | forfaitair |  |  | 0,7 dm3/s.m2 |  |  | 0,7 dm3/s.m2 |  |  | 0,4 dm3/s.m2
INSTALLATIES
ventilatietype |  |  |  |  | volledig natuurlijk |  |  | volledig natuurlijk |  |  | natuurlijke toevoer, mechanische afvoer |  |  | natuurlijke toevoer, mechanische afvoer |  |  | volledig mechanisch
ventilatievoorziening |  |  |  |  | A1 standaard |  |  | A1 standaard |  |  | C5a luchtdruk toevoer, CO2 afvoer, zonering |  |  | C5a luchtdruk toevoer, CO2 afvoer, zonering |  |  | centrale WTW, CO2 sturing meer zones
type warmteterugwinning |  |  |  |  | geen warmteterugwinning |  |  | geen warmteterugwinning |  |  | geen warmteterugwinning |  |  | geen warmteterugwinning |  |  | met warmteterugwinning
ruimteverwarming |  |  |  |  | individueel - VR-ketel |  |  | individueel - HR107-ketel |  |  | individueel - HR107-ketel |  |  | individueel - elektrische warmtepomp |  |  | individueel - elektrische warmtepomp
afgiftesysteem |  |  |  |  | radiatoren |  |  | radiatoren |  |  | radiatoren |  |  | radiatoren |  |  | radiatoren
warmtapwater |  |  |  |  | individueel - gas combitoestel met gaskeur |  |  | individueel - gas combitoestel met gaskeur HR/CW |  |  | individueel - gas combitoestel met gaskeur HR/CW |  |  | individueel - combi warmtepomp |  |  | individueel - combi warmtepomp
PV-panelen (m2) |  |  |  |  | 0 |  |  | 8.2 |  |  | 8.2 |  |  | 8.2 |  |  | 8.2
ENERGIEPRESTATIES NTA 8800
Standaard (kWh/m2) |  |  |  |  | 91.0502 |  |  | 91.0502 |  |  | 91.0502 |  |  | 91.0502 |  |  | 91.0502
Warmtebehoefte verwarming - te toetsen aan standaard (kWh/m2) |  |  |  |  | 168.2926 |  |  | 152.0074 |  |  | 75.7664 |  |  | 75.7664 |  |  | 58.9363

## (gem) vrij 92-05 (hidden)
Data voorbeeldwoningen 2022 en resultaten berekening met NTA8800*
2022-09-08
kies type data >> | gemiddelde | voor het pakket HUIDIG zijn uit WoON2018 per Voorbeeldwoning de gewogen gemiddelde afmetingen en isolatiewaarden, en het type meest voorkomende installaties meegenomen
TYPE VOORBEELDWONING |  |  |  |  | SELECTEER WONING
voorbeeldwoning |  |  |  |  | vrijstaande woning |  |  | vrijstaande woning |  |  | vrijstaande woning |  |  | vrijstaande woning |  |  | vrijstaande woning
bouwperiode |  |  |  |  | 1992 - 2005 |  |  | 1992 - 2005 |  |  | 1992 - 2005 |  |  | 1992 - 2005 |  |  | 1992 - 2005
subtype |  |  |  |  | vrijstaande woning |  |  | vrijstaande woning |  |  | vrijstaande woning |  |  | vrijstaande woning |  |  | vrijstaande woning
ENERGETISCH NIVEAU
pakket maatregelen |  |  |  |  | oorspronkelijk |  | op basis van WoON2018 | huidig |  |  | ISO, MECH AFVOER |  |  | ISO, MECH AFVOER, WPe |  |  | ISO, BALANSVENTILATIE, WPe
code |  |  |  |  | 1611 2 |  |  | 1612 2 |  |  | 1613 2 |  |  | 1614 2 |  |  | 1615 2
ALGEMEEN
gebruiksoppervlakte (m2) |  |  |  |  | 190.82 |  |  | 190.82 |  |  | 190.82 |  |  | 190.82 |  |  | 190.82
aantal bouwlagen |  |  |  |  | 3 |  |  | 3 |  |  | 3 |  |  | 3 |  |  | 3
aantal bouwlagen hele gebouw |  |  |  |  | 3 |  |  | 3 |  |  | 3 |  |  | 3 |  |  | 3
aantal eenheden hele gebouw |  |  |  |  | 1 |  |  | 1 |  |  | 1 |  |  | 1 |  |  | 1
gebouwtype |  |  |  |  | eengezinswoning met kap |  |  | eengezinswoning met kap |  |  | eengezinswoning met kap |  |  | eengezinswoning met kap |  |  | eengezinswoning met kap
uitvoeringsvariant |  |  |  |  | vrijstaand, puntdak |  |  | vrijstaand, puntdak |  |  | vrijstaand, puntdak |  |  | vrijstaand, puntdak |  |  | vrijstaand, puntdak
gebouwhoogte (m) |  |  |  |  | 9 |  |  | 9 |  |  | 9 |  |  | 9 |  |  | 9
begrenzing beganegrondvloer |  |  |  |  | kruipruimte |  |  | kruipruimte |  |  | kruipruimte |  |  | kruipruimte |  |  | kruipruimte
BOUWKUNDIG | oriëntatie | begrenzing | oppervlakte | Rc-waarde | U-waarde | oppervlakte | Rc-waarde | U-waarde | oppervlakte | Rc-waarde | U-waarde | oppervlakte | Rc-waarde | U-waarde | oppervlakte | Rc-waarde | U-waarde
| - | - | [m2] | [m2K/W] | [W/m2K] | [m2] | [m2K/W] | [W/m2K] | [m2] | [m2K/W] | [W/m2K] | [m2] | [m2K/W] | [W/m2K] | [m2] | [m2K/W] | [W/m2K]
Begane grondvloer |  |  | 105.49 | 2.5 | 0.36232 | 105.49 | 2.47 | 0.3663 | 105.49 | 3.5 | 0.26596 | 105.49 | 3.5 | 0.26596 | 105.49 | 3.5 | 0.26596
vloer 1 | - | kruipruimte | 105.49 | 2.5 | 0.36232 | 105.49 | 2.47 | 0.3663 | 105.49 | 3.5 | 0.26596 | 105.49 | 3.5 | 0.26596 | 105.49 | 3.5 | 0.26596
vloer 2 | - | - | 0 | - | - | 0 | - | - | 0 | - | - | 0 | - | - | 0 | - | -
vloer 3 | - | - | 0 | - | - | 0 | - | - | 0 | - | - | 0 | - | - | 0 | - | -
vloer 4 | - | - | 0 | - | - | 0 | - | - | 0 | - | - | 0 | - | - | 0 | - | -
Dichte gevel |  |  | 141.48 | 2.5 | 0.37453 | 141.48 | 2.32 | 0.40161 | 141.48 | 2.32 | 0.40161 | 141.48 | 2.32 | 0.40161 | 141.48 | 2.32 | 0.40161
gevel 1 (voor-/achtergevel) | Oost | buiten | 35.37 | 2.5 | 0.37453 | 35.37 | 2.32 | 0.40161 | 35.37 | 2.32 | 0.40161 | 35.37 | 2.32 | 0.40161 | 35.37 | 2.32 | 0.40161
gevel 2 (voor-/achtergevel) | West | buiten | 35.37 | 2.5 | 0.37453 | 35.37 | 2.32 | 0.40161 | 35.37 | 2.32 | 0.40161 | 35.37 | 2.32 | 0.40161 | 35.37 | 2.32 | 0.40161
gevel 3 (zijgevel) | Oost | buiten | 35.37 | 2.5 | 0.37453 | 35.37 | 2.32 | 0.40161 | 35.37 | 2.32 | 0.40161 | 35.37 | 2.32 | 0.40161 | 35.37 | 2.32 | 0.40161
gevel 4 (zijgevel) | West | buiten | 35.37 | 2.5 | 0.37453 | 35.37 | 2.32 | 0.40161 | 35.37 | 2.32 | 0.40161 | 35.37 | 2.32 | 0.40161 | 35.37 | 2.32 | 0.40161
Hellend / plat dak |  |  | 141.98 | 2.5 | 0.37453 | 141.98 | 2.5244 | 0.37114 | 141.98 | 3.5 | 0.27248 | 141.98 | 3.5 | 0.27248 | 141.98 | 3.5 | 0.27248
dak 1 (hellend) | West | buiten | 59.02 | 2.5 | 0.37453 | 59.02 | 2.54 | 0.369 | 59.02 | 3.5 | 0.27248 | 59.02 | 3.5 | 0.27248 | 59.02 | 3.5 | 0.27248
dak 2 (hellend) | Oost | buiten | 59.02 | 2.5 | 0.37453 | 59.02 | 2.54 | 0.369 | 59.02 | 3.5 | 0.27248 | 59.02 | 3.5 | 0.27248 | 59.02 | 3.5 | 0.27248
dak 3 (plat) | - | buiten | 11.97 | 2.5 | 0.37453 | 11.97 | 2.45 | 0.38168 | 11.97 | 3.5 | 0.27248 | 11.97 | 3.5 | 0.27248 | 11.97 | 3.5 | 0.27248
dak 4 (plat) | - | buiten | 11.97 | 2.5 | 0.37453 | 11.97 | 2.45 | 0.38168 | 11.97 | 3.5 | 0.27248 | 11.97 | 3.5 | 0.27248 | 11.97 | 3.5 | 0.27248
Ramen |  |  | 39.84 |  | 2.9 | 39.84 |  | 2.38 | 39.84 |  | 1.4 | 39.84 |  | 1.4 | 39.84 |  | 1.4
raam 1 | Noord | buiten | 4.98 |  | 2.9 | 4.98 |  | 2.38 | 4.98 |  | 1.4 | 4.98 |  | 1.4 | 4.98 |  | 1.4
raam 2 | Oost | buiten | 4.98 |  | 2.9 | 4.98 |  | 2.38 | 4.98 |  | 1.4 | 4.98 |  | 1.4 | 4.98 |  | 1.4
raam 3 | Zuid | buiten | 4.98 |  | 2.9 | 4.98 |  | 2.38 | 4.98 |  | 1.4 | 4.98 |  | 1.4 | 4.98 |  | 1.4
raam 4 | West | buiten | 4.98 |  | 2.9 | 4.98 |  | 2.38 | 4.98 |  | 1.4 | 4.98 |  | 1.4 | 4.98 |  | 1.4
raam 5 | Noord | buiten | 4.98 |  | 2.9 | 4.98 |  | 2.38 | 4.98 |  | 1.4 | 4.98 |  | 1.4 | 4.98 |  | 1.4
raam 6 | Oost | buiten | 4.98 |  | 2.9 | 4.98 |  | 2.38 | 4.98 |  | 1.4 | 4.98 |  | 1.4 | 4.98 |  | 1.4
raam 7 | Zuid | buiten | 4.98 |  | 2.9 | 4.98 |  | 2.38 | 4.98 |  | 1.4 | 4.98 |  | 1.4 | 4.98 |  | 1.4
raam 8 | West | buiten | 4.98 |  | 2.9 | 4.98 |  | 2.38 | 4.98 |  | 1.4 | 4.98 |  | 1.4 | 4.98 |  | 1.4
Deuren |  |  | 10.18 |  | 3.4 | 10.18 |  | 3.23 | 10.18 |  | 1.4 | 10.18 |  | 1.4 | 10.18 |  | 1.4
deur 1 | Oost | buiten | 5.09 |  | 3.4 | 5.09 |  | 3.23 | 5.09 |  | 1.4 | 5.09 |  | 1.4 | 5.09 |  | 1.4
deur 2 | West | buiten | 5.09 |  | 3.4 | 5.09 |  | 3.23 | 5.09 |  | 1.4 | 5.09 |  | 1.4 | 5.09 |  | 1.4
INSTALLATIES
Ventilatie |  |  |  |  | natuurlijke toevoer, mechanische afvoer |  |  | natuurlijke toevoer, mechanische afvoer |  |  | natuurlijke toevoer, mechanische afvoer |  |  | natuurlijke toevoer, mechanische afvoer |  |  | volledig mechanisch
ventilatietype |  |  |  |  | natuurlijke toevoer, mechanische afvoer |  |  | natuurlijke toevoer, mechanische afvoer |  |  | natuurlijke toevoer, mechanische afvoer |  |  | natuurlijke toevoer, mechanische afvoer |  |  | volledig mechanisch
ventilatievoorziening |  |  |  |  | C1 standaard |  |  | C1 standaard |  |  | C5a luchtdruk toevoer, CO2 afvoer, zonering |  |  | C5a luchtdruk toevoer, CO2 afvoer, zonering |  |  | centrale WTW, CO2 sturing meer zones
type warmteterugwinning |  |  |  |  | geen warmteterugwinning |  |  | geen warmteterugwinning |  |  | geen warmteterugwinning |  |  | geen warmteterugwinning |  |  | met warmteterugwinning
kierdichting (q;v10) |  |  |  |  | forfaitair |  |  | forfaitair |  |  | 0,7 dm3/s.m2 |  |  | 0,7 dm3/s.m2 |  |  | 0,4 dm3/s.m2
Ruimteverwarming |  |  |  |  | ketel HR100-ketel |  |  | ketel HR107-ketel |  |  | ketel HR107-ketel |  |  | elektrische warmtepomp |  |  | elektrische warmtepomp
type ruimteverwarming |  |  |  |  | individueel |  |  | individueel |  |  | individueel |  |  | individueel |  |  | individueel
toestel ruimteverwarming |  |  |  |  | ketel |  |  | ketel |  |  | ketel |  |  | elektrische warmtepomp |  |  | elektrische warmtepomp
ketel/luchtverwarming |  |  |  |  | HR100-ketel |  |  | HR107-ketel |  |  | HR107-ketel
lokale verwarming
Afgiftesysteem |  |  |  |  | radiatoren |  |  | radiatoren |  |  | radiatoren |  |  | radiatoren |  |  | radiatoren
temperatuurniveau |  |  |  |  | 90/70 |  |  | 90/70 |  |  | 55/47 |  |  | 55/47 |  |  | 55/47
type afgiftesysteem |  |  |  |  | radiatoren |  |  | radiatoren |  |  | radiatoren |  |  | radiatoren |  |  | radiatoren
Warmtapwater |  |  |  |  | individueel gas combitoestel met gaskeur HR/CW |  |  | individueel gas combitoestel met gaskeur HR/CW |  |  | individueel gas combitoestel met gaskeur HR/CW |  |  | individueel combi warmtepomp |  |  | individueel combi warmtepomp
type tapwaterinstallatie |  |  |  |  | individueel |  |  | individueel |  |  | individueel |  |  | individueel |  |  | individueel
type toestel individiueel |  |  |  |  | gas combitoestel met gaskeur HR/CW |  |  | gas combitoestel met gaskeur HR/CW |  |  | gas combitoestel met gaskeur HR/CW |  |  | combi warmtepomp |  |  | combi warmtepomp
CW-klasse |  |  |  |  | CW4/5/6 |  |  | CW4/5/6 |  |  | CW4/5/6 |  |  | CW4/5/6 |  |  | CW4/5/6
type toestel met extern vat
type indirect verwarmd vat
douche WTW aanwezig |  |  |  |  | nee |  |  | nee |  |  | nee |  |  | nee |  |  | nee
Zonnestroom |  |  |  |  | geen |  |  | 22,5 m2 |  |  | 22,5 m2 |  |  | 22,5 m2 |  |  | 22,5 m2
PV cellen aanwezig |  |  |  |  | nee |  |  | ja |  |  | ja |  |  | ja |  |  | ja
PV type |  |  |  |  | - |  |  | monokristallijn |  |  | monokristallijn |  |  | monokristallijn |  |  | monokristallijn
PV oppervlakte (m2) |  |  |  |  | 0 |  |  | 22.5 |  |  | 22.5 |  |  | 22.5 |  |  | 22.5
hellingshoek PV (°) |  |  |  |  | - |  |  | 45 |  |  | 45 |  |  | 45 |  |  | 45
orientatie PV (°) |  |  |  |  | - |  |  | 180 |  |  | 180 |  |  | 180 |  |  | 180
STANDAARD VOOR WONINGISOLATIE
vormfactor (Averlies/Agebruik) (m2/m2) |  |  |  |  | 2.1346 |  |  | 2.1346 |  |  | 2.1346 |  |  | 2.1346 |  |  | 2.1346
standaardwaarde (kWh/m2) |  |  |  |  | 88.3837 |  |  | 88.3837 |  |  | 88.3837 |  |  | 88.3837 |  |  | 88.3837
warmtebehoefte woningen (Q,H,nd) (kWh/m2) |  |  |  |  | 120.9626 |  |  | 117.1664 |  |  | 70.2806 |  |  | 70.2806 |  |  | 54.3839
* Voor de berekeningen is de validatietool 'Rekentool NTA 8800 MWA v220119.xlsm' gebruikt (NTA 8800 V2.0)
tbv tabel met gegevens per voorbeeldwoning in brochure
vrijstaande woning 1992 - 2005 |  |  |  |  | oorspronkelijk |  |  | huidig |  |  | ISO, MECH AFVOER |  |  | ISO, MECH AFVOER, WPe |  |  | ISO, BALANSVENTILATIE, WPe
[8 empty] | op basis van WoON2018 |  |  | besparingspakket 1 |  |  | besparingspakket 2 |  |  | besparingspakket 3
ALGEMEEN
gebruiksoppervlakte (m2) |  | 190.82
gebouwtype |  | eengezinswoning met kap
uitvoeringsvariant |  | vrijstaand, puntdak
gebouwhoogte (m) |  | 9
vormfactor (verliesoppervlakte/gebruiksoppervlakte) |  | 2.1346
BOUWKUNDIG
begane grondvloer |  | 105.49 |  | Rc [m2K/W] | 2.5 |  |  | 2.47 |  |  | 3.5 |  |  | 3.5 |  |  | 3.5
dichte gevel |  | 141.48 |  | Rc [m2K/W] | 2.5 |  |  | 2.32 |  |  | 2.32 |  |  | 2.32 |  |  | 2.32
hellend dak |  | 118.04 |  | Rc [m2K/W] | 2.5 |  |  | 2.54 |  |  | 3.5 |  |  | 3.5 |  |  | 3.5
plat dak |  | 23.94 |  | Rc [m2K/W] | 2.5 |  |  | 2.45 |  |  | 3.5 |  |  | 3.5 |  |  | 3.5
raam |  | 39.84 |  | U [W/m2K] | 2.9 |  |  | 2.38 |  |  | 1.4 |  |  | 1.4 |  |  | 1.4
deur |  | 10.18 |  | U [W/m2K] | 3.4 |  |  | 3.23 |  |  | 1.4 |  |  | 1.4 |  |  | 1.4
kierdichting (q;v10) |  |  |  |  | forfaitair |  |  | forfaitair |  |  | 0,7 dm3/s.m2 |  |  | 0,7 dm3/s.m2 |  |  | 0,4 dm3/s.m2
INSTALLATIES
ventilatietype |  |  |  |  | natuurlijke toevoer, mechanische afvoer |  |  | natuurlijke toevoer, mechanische afvoer |  |  | natuurlijke toevoer, mechanische afvoer |  |  | natuurlijke toevoer, mechanische afvoer |  |  | volledig mechanisch
ventilatievoorziening |  |  |  |  | C1 standaard |  |  | C1 standaard |  |  | C5a luchtdruk toevoer, CO2 afvoer, zonering |  |  | C5a luchtdruk toevoer, CO2 afvoer, zonering |  |  | centrale WTW, CO2 sturing meer zones
type warmteterugwinning |  |  |  |  | geen warmteterugwinning |  |  | geen warmteterugwinning |  |  | geen warmteterugwinning |  |  | geen warmteterugwinning |  |  | met warmteterugwinning
ruimteverwarming |  |  |  |  | individueel - HR100-ketel |  |  | individueel - HR107-ketel |  |  | individueel - HR107-ketel |  |  | individueel - elektrische warmtepomp |  |  | individueel - elektrische warmtepomp
afgiftesysteem |  |  |  |  | radiatoren |  |  | radiatoren |  |  | radiatoren |  |  | radiatoren |  |  | radiatoren
warmtapwater |  |  |  |  | individueel - gas combitoestel met gaskeur HR/CW |  |  | individueel - gas combitoestel met gaskeur HR/CW |  |  | individueel - gas combitoestel met gaskeur HR/CW |  |  | individueel - combi warmtepomp |  |  | individueel - combi warmtepomp
PV-panelen (m2) |  |  |  |  | 0 |  |  | 22.5 |  |  | 22.5 |  |  | 22.5 |  |  | 22.5
ENERGIEPRESTATIES NTA 8800
Standaard (kWh/m2) |  |  |  |  | 88.3837 |  |  | 88.3837 |  |  | 88.3837 |  |  | 88.3837 |  |  | 88.3837
Warmtebehoefte verwarming - te toetsen aan standaard (kWh/m2) |  |  |  |  | 120.9626 |  |  | 117.1664 |  |  | 70.2806 |  |  | 70.2806 |  |  | 54.3839

## (gem) vrij 06-14 (hidden)
Data voorbeeldwoningen 2022 en resultaten berekening met NTA8800*
2022-09-08
kies type data >> | gemiddelde | voor het pakket HUIDIG zijn uit WoON2018 per Voorbeeldwoning de gewogen gemiddelde afmetingen en isolatiewaarden, en het type meest voorkomende installaties meegenomen
TYPE VOORBEELDWONING |  |  |  |  | SELECTEER WONING
voorbeeldwoning |  |  |  |  | vrijstaande woning |  |  | vrijstaande woning |  |  | vrijstaande woning |  |  | vrijstaande woning |  |  | vrijstaande woning
bouwperiode |  |  |  |  | 2006 - 2014 |  |  | 2006 - 2014 |  |  | 2006 - 2014 |  |  | 2006 - 2014 |  |  | 2006 - 2014
subtype |  |  |  |  | vrijstaande woning |  |  | vrijstaande woning |  |  | vrijstaande woning |  |  | vrijstaande woning |  |  | vrijstaande woning
ENERGETISCH NIVEAU
pakket maatregelen |  |  |  |  | oorspronkelijk |  | op basis van WoON2018 | huidig |  |  | ISO, MECH AFVOER |  |  | ISO, MECH AFVOER, WPe |  |  | ISO, BALANSVENTILATIE, WPe
code |  |  |  |  | 1711 2 |  |  | 1712 2 |  |  | 1713 2 |  |  | 1714 2 |  |  | 1715 2
ALGEMEEN
gebruiksoppervlakte (m2) |  |  |  |  | 211.2 |  |  | 211.2 |  |  | 211.2 |  |  | 211.2 |  |  | 211.2
aantal bouwlagen |  |  |  |  | 3 |  |  | 3 |  |  | 3 |  |  | 3 |  |  | 3
aantal bouwlagen hele gebouw |  |  |  |  | 3 |  |  | 3 |  |  | 3 |  |  | 3 |  |  | 3
aantal eenheden hele gebouw |  |  |  |  | 1 |  |  | 1 |  |  | 1 |  |  | 1 |  |  | 1
gebouwtype |  |  |  |  | eengezinswoning met kap |  |  | eengezinswoning met kap |  |  | eengezinswoning met kap |  |  | eengezinswoning met kap |  |  | eengezinswoning met kap
uitvoeringsvariant |  |  |  |  | vrijstaand, puntdak |  |  | vrijstaand, puntdak |  |  | vrijstaand, puntdak |  |  | vrijstaand, puntdak |  |  | vrijstaand, puntdak
gebouwhoogte (m) |  |  |  |  | 9 |  |  | 9 |  |  | 9 |  |  | 9 |  |  | 9
begrenzing beganegrondvloer |  |  |  |  | kruipruimte |  |  | kruipruimte |  |  | kruipruimte |  |  | kruipruimte |  |  | kruipruimte
BOUWKUNDIG | oriëntatie | begrenzing | oppervlakte | Rc-waarde | U-waarde | oppervlakte | Rc-waarde | U-waarde | oppervlakte | Rc-waarde | U-waarde | oppervlakte | Rc-waarde | U-waarde | oppervlakte | Rc-waarde | U-waarde
| - | - | [m2] | [m2K/W] | [W/m2K] | [m2] | [m2K/W] | [W/m2K] | [m2] | [m2K/W] | [W/m2K] | [m2] | [m2K/W] | [W/m2K] | [m2] | [m2K/W] | [W/m2K]
Begane grondvloer |  |  | 115.83 | 2.5 | 0.36232 | 115.83 | 2.51 | 0.36101 | 115.83 | 3.5 | 0.26596 | 115.83 | 3.5 | 0.26596 | 115.83 | 3.5 | 0.26596
vloer 1 | - | kruipruimte | 115.83 | 2.5 | 0.36232 | 115.83 | 2.51 | 0.36101 | 115.83 | 3.5 | 0.26596 | 115.83 | 3.5 | 0.26596 | 115.83 | 3.5 | 0.26596
vloer 2 | - | - | 0 | - | - | 0 | - | - | 0 | - | - | 0 | - | - | 0 | - | -
vloer 3 | - | - | 0 | - | - | 0 | - | - | 0 | - | - | 0 | - | - | 0 | - | -
vloer 4 | - | - | 0 | - | - | 0 | - | - | 0 | - | - | 0 | - | - | 0 | - | -
Dichte gevel |  |  | 157.44 | 2.5 | 0.37453 | 157.44 | 2.68 | 0.35088 | 157.44 | 2.68 | 0.35088 | 157.44 | 2.68 | 0.35088 | 157.44 | 2.68 | 0.35088
gevel 1 (voor-/achtergevel) | Oost | buiten | 39.36 | 2.5 | 0.37453 | 39.36 | 2.68 | 0.35088 | 39.36 | 2.68 | 0.35088 | 39.36 | 2.68 | 0.35088 | 39.36 | 2.68 | 0.35088
gevel 2 (voor-/achtergevel) | West | buiten | 39.36 | 2.5 | 0.37453 | 39.36 | 2.68 | 0.35088 | 39.36 | 2.68 | 0.35088 | 39.36 | 2.68 | 0.35088 | 39.36 | 2.68 | 0.35088
gevel 3 (zijgevel) | Oost | buiten | 39.36 | 2.5 | 0.37453 | 39.36 | 2.68 | 0.35088 | 39.36 | 2.68 | 0.35088 | 39.36 | 2.68 | 0.35088 | 39.36 | 2.68 | 0.35088
gevel 4 (zijgevel) | West | buiten | 39.36 | 2.5 | 0.37453 | 39.36 | 2.68 | 0.35088 | 39.36 | 2.68 | 0.35088 | 39.36 | 2.68 | 0.35088 | 39.36 | 2.68 | 0.35088
Hellend / plat dak |  |  | 146.52 | 2.5 | 0.37453 | 146.52 | 2.7111 | 0.34709 | 146.52 | 3.5 | 0.27248 | 146.52 | 3.5 | 0.27248 | 146.52 | 3.5 | 0.27248
dak 1 (hellend) | West | buiten | 59.805 | 2.5 | 0.37453 | 59.805 | 2.73 | 0.34483 | 59.805 | 3.5 | 0.27248 | 59.805 | 3.5 | 0.27248 | 59.805 | 3.5 | 0.27248
dak 2 (hellend) | Oost | buiten | 59.805 | 2.5 | 0.37453 | 59.805 | 2.73 | 0.34483 | 59.805 | 3.5 | 0.27248 | 59.805 | 3.5 | 0.27248 | 59.805 | 3.5 | 0.27248
dak 3 (plat) | - | buiten | 13.455 | 2.5 | 0.37453 | 13.455 | 2.63 | 0.35714 | 13.455 | 3.5 | 0.27248 | 13.455 | 3.5 | 0.27248 | 13.455 | 3.5 | 0.27248
dak 4 (plat) | - | buiten | 13.455 | 2.5 | 0.37453 | 13.455 | 2.63 | 0.35714 | 13.455 | 3.5 | 0.27248 | 13.455 | 3.5 | 0.27248 | 13.455 | 3.5 | 0.27248
Ramen |  |  | 46.58 |  | 1.8 | 46.58 |  | 1.84 | 46.58 |  | 1.4 | 46.58 |  | 1.4 | 46.58 |  | 1.4
raam 1 | Noord | buiten | 5.8225 |  | 1.8 | 5.8225 |  | 1.84 | 5.8225 |  | 1.4 | 5.8225 |  | 1.4 | 5.8225 |  | 1.4
raam 2 | Oost | buiten | 5.8225 |  | 1.8 | 5.8225 |  | 1.84 | 5.8225 |  | 1.4 | 5.8225 |  | 1.4 | 5.8225 |  | 1.4
raam 3 | Zuid | buiten | 5.8225 |  | 1.8 | 5.8225 |  | 1.84 | 5.8225 |  | 1.4 | 5.8225 |  | 1.4 | 5.8225 |  | 1.4
raam 4 | West | buiten | 5.8225 |  | 1.8 | 5.8225 |  | 1.84 | 5.8225 |  | 1.4 | 5.8225 |  | 1.4 | 5.8225 |  | 1.4
raam 5 | Noord | buiten | 5.8225 |  | 1.8 | 5.8225 |  | 1.84 | 5.8225 |  | 1.4 | 5.8225 |  | 1.4 | 5.8225 |  | 1.4
raam 6 | Oost | buiten | 5.8225 |  | 1.8 | 5.8225 |  | 1.84 | 5.8225 |  | 1.4 | 5.8225 |  | 1.4 | 5.8225 |  | 1.4
raam 7 | Zuid | buiten | 5.8225 |  | 1.8 | 5.8225 |  | 1.84 | 5.8225 |  | 1.4 | 5.8225 |  | 1.4 | 5.8225 |  | 1.4
raam 8 | West | buiten | 5.8225 |  | 1.8 | 5.8225 |  | 1.84 | 5.8225 |  | 1.4 | 5.8225 |  | 1.4 | 5.8225 |  | 1.4
Deuren |  |  | 12.92 |  | 3.4 | 12.92 |  | 3.21 | 12.92 |  | 1.4 | 12.92 |  | 1.4 | 12.92 |  | 1.4
deur 1 | Oost | buiten | 6.46 |  | 3.4 | 6.46 |  | 3.21 | 6.46 |  | 1.4 | 6.46 |  | 1.4 | 6.46 |  | 1.4
deur 2 | West | buiten | 6.46 |  | 3.4 | 6.46 |  | 3.21 | 6.46 |  | 1.4 | 6.46 |  | 1.4 | 6.46 |  | 1.4
INSTALLATIES
Ventilatie |  |  |  |  | natuurlijke toevoer, mechanische afvoer |  |  | natuurlijke toevoer, mechanische afvoer |  |  | natuurlijke toevoer, mechanische afvoer |  |  | natuurlijke toevoer, mechanische afvoer |  |  | volledig mechanisch
ventilatietype |  |  |  |  | natuurlijke toevoer, mechanische afvoer |  |  | natuurlijke toevoer, mechanische afvoer |  |  | natuurlijke toevoer, mechanische afvoer |  |  | natuurlijke toevoer, mechanische afvoer |  |  | volledig mechanisch
ventilatievoorziening |  |  |  |  | C1 standaard |  |  | C1 standaard |  |  | C5a luchtdruk toevoer, CO2 afvoer, zonering |  |  | C5a luchtdruk toevoer, CO2 afvoer, zonering |  |  | centrale WTW, CO2 sturing meer zones
type warmteterugwinning |  |  |  |  | geen warmteterugwinning |  |  | geen warmteterugwinning |  |  | geen warmteterugwinning |  |  | geen warmteterugwinning |  |  | met warmteterugwinning
kierdichting (q;v10) |  |  |  |  | forfaitair |  |  | forfaitair |  |  | 0,7 dm3/s.m2 |  |  | 0,7 dm3/s.m2 |  |  | 0,4 dm3/s.m2
Ruimteverwarming |  |  |  |  | ketel HR107-ketel |  |  | ketel HR107-ketel |  |  | ketel HR107-ketel |  |  | elektrische warmtepomp |  |  | elektrische warmtepomp
type ruimteverwarming |  |  |  |  | individueel |  |  | individueel |  |  | individueel |  |  | individueel |  |  | individueel
toestel ruimteverwarming |  |  |  |  | ketel |  |  | ketel |  |  | ketel |  |  | elektrische warmtepomp |  |  | elektrische warmtepomp
ketel/luchtverwarming |  |  |  |  | HR107-ketel |  |  | HR107-ketel |  |  | HR107-ketel
lokale verwarming
Afgiftesysteem |  |  |  |  | vloer/wand/plafond |  |  | vloer/wand/plafond |  |  | vloer/wand/plafond |  |  | vloer/wand/plafond |  |  | vloer/wand/plafond
temperatuurniveau |  |  |  |  | 45/40 |  |  | 45/40 |  |  | 45/40 |  |  | 45/40 |  |  | 45/40
type afgiftesysteem |  |  |  |  | vloer/wand/plafond |  |  | vloer/wand/plafond |  |  | vloer/wand/plafond |  |  | vloer/wand/plafond |  |  | vloer/wand/plafond
Warmtapwater |  |  |  |  | individueel gas combitoestel met gaskeur HR/CW |  |  | individueel gas combitoestel met gaskeur HR/CW |  |  | individueel gas combitoestel met gaskeur HR/CW |  |  | individueel combi warmtepomp |  |  | individueel combi warmtepomp
type tapwaterinstallatie |  |  |  |  | individueel |  |  | individueel |  |  | individueel |  |  | individueel |  |  | individueel
type toestel individiueel |  |  |  |  | gas combitoestel met gaskeur HR/CW |  |  | gas combitoestel met gaskeur HR/CW |  |  | gas combitoestel met gaskeur HR/CW |  |  | combi warmtepomp |  |  | combi warmtepomp
CW-klasse |  |  |  |  | CW4/5/6 |  |  | CW4/5/6 |  |  | CW4/5/6 |  |  | CW4/5/6 |  |  | CW4/5/6
type toestel met extern vat
type indirect verwarmd vat
douche WTW aanwezig |  |  |  |  | nee |  |  | nee |  |  | nee |  |  | nee |  |  | nee
Zonnestroom |  |  |  |  | geen |  |  | 8,1 m2 |  |  | 8,1 m2 |  |  | 8,1 m2 |  |  | 8,1 m2
PV cellen aanwezig |  |  |  |  | nee |  |  | ja |  |  | ja |  |  | ja |  |  | ja
PV type |  |  |  |  | - |  |  | monokristallijn |  |  | monokristallijn |  |  | monokristallijn |  |  | monokristallijn
PV oppervlakte (m2) |  |  |  |  | 0 |  |  | 8.1 |  |  | 8.1 |  |  | 8.1 |  |  | 8.1
hellingshoek PV (°) |  |  |  |  | - |  |  | 45 |  |  | 45 |  |  | 45 |  |  | 45
orientatie PV (°) |  |  |  |  | - |  |  | 180 |  |  | 180 |  |  | 180 |  |  | 180
STANDAARD VOOR WONINGISOLATIE
vormfactor (Averlies/Agebruik) (m2/m2) |  |  |  |  | 2.1048 |  |  | 2.1048 |  |  | 2.1048 |  |  | 2.1048 |  |  | 2.1048
standaardwaarde (kWh/m2) |  |  |  |  | 87.1934 |  |  | 87.1934 |  |  | 87.1934 |  |  | 87.1934 |  |  | 87.1934
warmtebehoefte woningen (Q,H,nd) (kWh/m2) |  |  |  |  | 105.9164 |  |  | 104.6641 |  |  | 69.0313 |  |  | 69.0313 |  |  | 53.2067
* Voor de berekeningen is de validatietool 'Rekentool NTA 8800 MWA v220119.xlsm' gebruikt (NTA 8800 V2.0)
tbv tabel met gegevens per voorbeeldwoning in brochure
vrijstaande woning 2006 - 2014 |  |  |  |  | oorspronkelijk |  |  | huidig |  |  | ISO, MECH AFVOER |  |  | ISO, MECH AFVOER, WPe |  |  | ISO, BALANSVENTILATIE, WPe
[8 empty] | op basis van WoON2018 |  |  | besparingspakket 1 |  |  | besparingspakket 2 |  |  | besparingspakket 3
ALGEMEEN
gebruiksoppervlakte (m2) |  | 211.2
gebouwtype |  | eengezinswoning met kap
uitvoeringsvariant |  | vrijstaand, puntdak
gebouwhoogte (m) |  | 9
vormfactor (verliesoppervlakte/gebruiksoppervlakte) |  | 2.1048
BOUWKUNDIG
begane grondvloer |  | 115.83 |  | Rc [m2K/W] | 2.5 |  |  | 2.51 |  |  | 3.5 |  |  | 3.5 |  |  | 3.5
dichte gevel |  | 157.44 |  | Rc [m2K/W] | 2.5 |  |  | 2.68 |  |  | 2.68 |  |  | 2.68 |  |  | 2.68
hellend dak |  | 119.61 |  | Rc [m2K/W] | 2.5 |  |  | 2.73 |  |  | 3.5 |  |  | 3.5 |  |  | 3.5
plat dak |  | 26.91 |  | Rc [m2K/W] | 2.5 |  |  | 2.63 |  |  | 3.5 |  |  | 3.5 |  |  | 3.5
raam |  | 46.58 |  | U [W/m2K] | 1.8 |  |  | 1.84 |  |  | 1.4 |  |  | 1.4 |  |  | 1.4
deur |  | 12.92 |  | U [W/m2K] | 3.4 |  |  | 3.21 |  |  | 1.4 |  |  | 1.4 |  |  | 1.4
kierdichting (q;v10) |  |  |  |  | forfaitair |  |  | forfaitair |  |  | 0,7 dm3/s.m2 |  |  | 0,7 dm3/s.m2 |  |  | 0,4 dm3/s.m2
INSTALLATIES
ventilatietype |  |  |  |  | natuurlijke toevoer, mechanische afvoer |  |  | natuurlijke toevoer, mechanische afvoer |  |  | natuurlijke toevoer, mechanische afvoer |  |  | natuurlijke toevoer, mechanische afvoer |  |  | volledig mechanisch
ventilatievoorziening |  |  |  |  | C1 standaard |  |  | C1 standaard |  |  | C5a luchtdruk toevoer, CO2 afvoer, zonering |  |  | C5a luchtdruk toevoer, CO2 afvoer, zonering |  |  | centrale WTW, CO2 sturing meer zones
type warmteterugwinning |  |  |  |  | geen warmteterugwinning |  |  | geen warmteterugwinning |  |  | geen warmteterugwinning |  |  | geen warmteterugwinning |  |  | met warmteterugwinning
ruimteverwarming |  |  |  |  | individueel - HR107-ketel |  |  | individueel - HR107-ketel |  |  | individueel - HR107-ketel |  |  | individueel - elektrische warmtepomp |  |  | individueel - elektrische warmtepomp
afgiftesysteem |  |  |  |  | vloer/wand/plafond |  |  | vloer/wand/plafond |  |  | vloer/wand/plafond |  |  | vloer/wand/plafond |  |  | vloer/wand/plafond
warmtapwater |  |  |  |  | individueel - gas combitoestel met gaskeur HR/CW |  |  | individueel - gas combitoestel met gaskeur HR/CW |  |  | individueel - gas combitoestel met gaskeur HR/CW |  |  | individueel - combi warmtepomp |  |  | individueel - combi warmtepomp
PV-panelen (m2) |  |  |  |  | 0 |  |  | 8.1 |  |  | 8.1 |  |  | 8.1 |  |  | 8.1
ENERGIEPRESTATIES NTA 8800
Standaard (kWh/m2) |  |  |  |  | 87.1934 |  |  | 87.1934 |  |  | 87.1934 |  |  | 87.1934 |  |  | 87.1934
Warmtebehoefte verwarming - te toetsen aan standaard (kWh/m2) |  |  |  |  | 105.9164 |  |  | 104.6641 |  |  | 69.0313 |  |  | 69.0313 |  |  | 53.2067

## (gem) vrij 15-18 (hidden)
Data voorbeeldwoningen 2022 en resultaten berekening met NTA8800*
2022-09-08
kies type data >> | gemiddelde | voor het pakket HUIDIG zijn uit WoON2018 per Voorbeeldwoning de gewogen gemiddelde afmetingen en isolatiewaarden, en het type meest voorkomende installaties meegenomen
TYPE VOORBEELDWONING |  |  |  |  | SELECTEER WONING
voorbeeldwoning |  |  |  |  | vrijstaande woning |  |  | vrijstaande woning |  |  | vrijstaande woning |  |  | vrijstaande woning |  |  | vrijstaande woning
bouwperiode |  |  |  |  | 2015 - 2018 |  |  | 2015 - 2018 |  |  | 2015 - 2018 |  |  | 2015 - 2018 |  |  | 2015 - 2018
subtype |  |  |  |  | vrijstaande woning |  |  | vrijstaande woning |  |  | vrijstaande woning |  |  | vrijstaande woning |  |  | vrijstaande woning
ENERGETISCH NIVEAU
pakket maatregelen |  |  |  |  | oorspronkelijk |  | op basis van WoON2018 | huidig |  |  | ISO, MECH AFVOER |  |  | ISO, MECH AFVOER, WPe |  |  | ISO, BALANSVENTILATIE, WPe
code |  |  |  |  | 1811 2 |  |  | 1812 2 |  |  | 1813 2 |  |  | 1814 2 |  |  | 1815 2
ALGEMEEN
gebruiksoppervlakte (m2) |  |  |  |  | 224.46 |  |  | 224.46 |  |  | 224.46 |  |  | 224.46 |  |  | 224.46
aantal bouwlagen |  |  |  |  | 3 |  |  | 3 |  |  | 3 |  |  | 3 |  |  | 3
aantal bouwlagen hele gebouw |  |  |  |  | 3 |  |  | 3 |  |  | 3 |  |  | 3 |  |  | 3
aantal eenheden hele gebouw |  |  |  |  | 1 |  |  | 1 |  |  | 1 |  |  | 1 |  |  | 1
gebouwtype |  |  |  |  | eengezinswoning met kap |  |  | eengezinswoning met kap |  |  | eengezinswoning met kap |  |  | eengezinswoning met kap |  |  | eengezinswoning met kap
uitvoeringsvariant |  |  |  |  | vrijstaand, puntdak |  |  | vrijstaand, puntdak |  |  | vrijstaand, puntdak |  |  | vrijstaand, puntdak |  |  | vrijstaand, puntdak
gebouwhoogte (m) |  |  |  |  | 9 |  |  | 9 |  |  | 9 |  |  | 9 |  |  | 9
begrenzing beganegrondvloer |  |  |  |  | kruipruimte |  |  | kruipruimte |  |  | kruipruimte |  |  | kruipruimte |  |  | kruipruimte
BOUWKUNDIG | oriëntatie | begrenzing | oppervlakte | Rc-waarde | U-waarde | oppervlakte | Rc-waarde | U-waarde | oppervlakte | Rc-waarde | U-waarde | oppervlakte | Rc-waarde | U-waarde | oppervlakte | Rc-waarde | U-waarde
| - | - | [m2] | [m2K/W] | [W/m2K] | [m2] | [m2K/W] | [W/m2K] | [m2] | [m2K/W] | [W/m2K] | [m2] | [m2K/W] | [W/m2K] | [m2] | [m2K/W] | [W/m2K]
Begane grondvloer |  |  | 99.17 | 3.5 | 0.26596 | 99.17 | 3.5 | 0.26596 | 99.17 | 3.5 | 0.26596 | 99.17 | 3.5 | 0.26596 | 99.17 | 3.5 | 0.26596
vloer 1 | - | kruipruimte | 99.17 | 3.5 | 0.26596 | 99.17 | 3.5 | 0.26596 | 99.17 | 3.5 | 0.26596 | 99.17 | 3.5 | 0.26596 | 99.17 | 3.5 | 0.26596
vloer 2 | - | - | 0 | - | - | 0 | - | - | 0 | - | - | 0 | - | - | 0 | - | -
vloer 3 | - | - | 0 | - | - | 0 | - | - | 0 | - | - | 0 | - | - | 0 | - | -
vloer 4 | - | - | 0 | - | - | 0 | - | - | 0 | - | - | 0 | - | - | 0 | - | -
Dichte gevel |  |  | 168.32 | 4.5 | 0.21413 | 168.32 | 4.5 | 0.21413 | 168.32 | 4.5 | 0.21413 | 168.32 | 4.5 | 0.21413 | 168.32 | 4.5 | 0.21413
gevel 1 (voor-/achtergevel) | Oost | buiten | 42.08 | 4.5 | 0.21413 | 42.08 | 4.5 | 0.21413 | 42.08 | 4.5 | 0.21413 | 42.08 | 4.5 | 0.21413 | 42.08 | 4.5 | 0.21413
gevel 2 (voor-/achtergevel) | West | buiten | 42.08 | 4.5 | 0.21413 | 42.08 | 4.5 | 0.21413 | 42.08 | 4.5 | 0.21413 | 42.08 | 4.5 | 0.21413 | 42.08 | 4.5 | 0.21413
gevel 3 (zijgevel) | Oost | buiten | 42.08 | 4.5 | 0.21413 | 42.08 | 4.5 | 0.21413 | 42.08 | 4.5 | 0.21413 | 42.08 | 4.5 | 0.21413 | 42.08 | 4.5 | 0.21413
gevel 4 (zijgevel) | West | buiten | 42.08 | 4.5 | 0.21413 | 42.08 | 4.5 | 0.21413 | 42.08 | 4.5 | 0.21413 | 42.08 | 4.5 | 0.21413 | 42.08 | 4.5 | 0.21413
Hellend / plat dak |  |  | 155.17 | 6 | 0.16207 | 155.17 | 6 | 0.16207 | 155.17 | 6 | 0.16207 | 155.17 | 6 | 0.16207 | 155.17 | 6 | 0.16207
dak 1 (hellend) | West | buiten | 65.685 | 6 | 0.16207 | 65.685 | 6 | 0.16207 | 65.685 | 6 | 0.16207 | 65.685 | 6 | 0.16207 | 65.685 | 6 | 0.16207
dak 2 (hellend) | Oost | buiten | 65.685 | 6 | 0.16207 | 65.685 | 6 | 0.16207 | 65.685 | 6 | 0.16207 | 65.685 | 6 | 0.16207 | 65.685 | 6 | 0.16207
dak 3 (plat) | - | buiten | 11.9 | 6 | 0.16207 | 11.9 | 6 | 0.16207 | 11.9 | 6 | 0.16207 | 11.9 | 6 | 0.16207 | 11.9 | 6 | 0.16207
dak 4 (plat) | - | buiten | 11.9 | 6 | 0.16207 | 11.9 | 6 | 0.16207 | 11.9 | 6 | 0.16207 | 11.9 | 6 | 0.16207 | 11.9 | 6 | 0.16207
Ramen |  |  | 46.5 |  | 1.8 | 46.5 |  | 1.76 | 46.5 |  | 1.4 | 46.5 |  | 1.4 | 46.5 |  | 1.4
raam 1 | Noord | buiten | 5.8125 |  | 1.8 | 5.8125 |  | 1.76 | 5.8125 |  | 1.4 | 5.8125 |  | 1.4 | 5.8125 |  | 1.4
raam 2 | Oost | buiten | 5.8125 |  | 1.8 | 5.8125 |  | 1.76 | 5.8125 |  | 1.4 | 5.8125 |  | 1.4 | 5.8125 |  | 1.4
raam 3 | Zuid | buiten | 5.8125 |  | 1.8 | 5.8125 |  | 1.76 | 5.8125 |  | 1.4 | 5.8125 |  | 1.4 | 5.8125 |  | 1.4
raam 4 | West | buiten | 5.8125 |  | 1.8 | 5.8125 |  | 1.76 | 5.8125 |  | 1.4 | 5.8125 |  | 1.4 | 5.8125 |  | 1.4
raam 5 | Noord | buiten | 5.8125 |  | 1.8 | 5.8125 |  | 1.76 | 5.8125 |  | 1.4 | 5.8125 |  | 1.4 | 5.8125 |  | 1.4
raam 6 | Oost | buiten | 5.8125 |  | 1.8 | 5.8125 |  | 1.76 | 5.8125 |  | 1.4 | 5.8125 |  | 1.4 | 5.8125 |  | 1.4
raam 7 | Zuid | buiten | 5.8125 |  | 1.8 | 5.8125 |  | 1.76 | 5.8125 |  | 1.4 | 5.8125 |  | 1.4 | 5.8125 |  | 1.4
raam 8 | West | buiten | 5.8125 |  | 1.8 | 5.8125 |  | 1.76 | 5.8125 |  | 1.4 | 5.8125 |  | 1.4 | 5.8125 |  | 1.4
Deuren |  |  | 10.52 |  | 3.4 | 10.52 |  | 2.88 | 10.52 |  | 1.4 | 10.52 |  | 1.4 | 10.52 |  | 1.4
deur 1 | Oost | buiten | 5.26 |  | 3.4 | 5.26 |  | 2.88 | 5.26 |  | 1.4 | 5.26 |  | 1.4 | 5.26 |  | 1.4
deur 2 | West | buiten | 5.26 |  | 3.4 | 5.26 |  | 2.88 | 5.26 |  | 1.4 | 5.26 |  | 1.4 | 5.26 |  | 1.4
INSTALLATIES
Ventilatie |  |  |  |  | natuurlijke toevoer, mechanische afvoer |  |  | natuurlijke toevoer, mechanische afvoer |  |  | natuurlijke toevoer, mechanische afvoer |  |  | natuurlijke toevoer, mechanische afvoer |  |  | volledig mechanisch
ventilatietype |  |  |  |  | natuurlijke toevoer, mechanische afvoer |  |  | natuurlijke toevoer, mechanische afvoer |  |  | natuurlijke toevoer, mechanische afvoer |  |  | natuurlijke toevoer, mechanische afvoer |  |  | volledig mechanisch
ventilatievoorziening |  |  |  |  | C1 standaard |  |  | C1 standaard |  |  | C5a luchtdruk toevoer, CO2 afvoer, zonering |  |  | C5a luchtdruk toevoer, CO2 afvoer, zonering |  |  | centrale WTW, CO2 sturing meer zones
type warmteterugwinning |  |  |  |  | geen warmteterugwinning |  |  | geen warmteterugwinning |  |  | geen warmteterugwinning |  |  | geen warmteterugwinning |  |  | met warmteterugwinning
kierdichting (q;v10) |  |  |  |  | forfaitair |  |  | forfaitair |  |  | 0,7 dm3/s.m2 |  |  | 0,7 dm3/s.m2 |  |  | 0,4 dm3/s.m2
Ruimteverwarming |  |  |  |  | ketel HR107-ketel |  |  | elektrische warmtepomp |  |  | ketel HR107-ketel |  |  | elektrische warmtepomp |  |  | elektrische warmtepomp
type ruimteverwarming |  |  |  |  | individueel |  |  | individueel |  |  | individueel |  |  | individueel |  |  | individueel
toestel ruimteverwarming |  |  |  |  | ketel |  |  | elektrische warmtepomp |  |  | ketel |  |  | elektrische warmtepomp |  |  | elektrische warmtepomp
ketel/luchtverwarming |  |  |  |  | HR107-ketel | [5 empty] | HR107-ketel
lokale verwarming
Afgiftesysteem |  |  |  |  | vloer/wand/plafond |  |  | vloer/wand/plafond |  |  | vloer/wand/plafond |  |  | vloer/wand/plafond |  |  | vloer/wand/plafond
temperatuurniveau |  |  |  |  | 45/40 |  |  | 45/40 |  |  | 45/40 |  |  | 45/40 |  |  | 45/40
type afgiftesysteem |  |  |  |  | vloer/wand/plafond |  |  | vloer/wand/plafond |  |  | vloer/wand/plafond |  |  | vloer/wand/plafond |  |  | vloer/wand/plafond
Warmtapwater |  |  |  |  | individueel gas combitoestel met gaskeur HR/CW |  |  | individueel combi warmtepomp |  |  | individueel gas combitoestel met gaskeur HR/CW |  |  | individueel combi warmtepomp |  |  | individueel combi warmtepomp
type tapwaterinstallatie |  |  |  |  | individueel |  |  | individueel |  |  | individueel |  |  | individueel |  |  | individueel
type toestel individiueel |  |  |  |  | gas combitoestel met gaskeur HR/CW |  |  | combi warmtepomp |  |  | gas combitoestel met gaskeur HR/CW |  |  | combi warmtepomp |  |  | combi warmtepomp
CW-klasse |  |  |  |  | CW4/5/6 |  |  | CW4/5/6 |  |  | CW4/5/6 |  |  | CW4/5/6 |  |  | CW4/5/6
type toestel met extern vat
type indirect verwarmd vat
douche WTW aanwezig |  |  |  |  | nee |  |  | nee |  |  | nee |  |  | nee |  |  | nee
Zonnestroom |  |  |  |  | 7,8 m2 |  |  | 7,8 m2 |  |  | 7,8 m2 |  |  | 7,8 m2 |  |  | 7,8 m2
PV cellen aanwezig |  |  |  |  | ja |  |  | ja |  |  | ja |  |  | ja |  |  | ja
PV type |  |  |  |  | monokristallijn |  |  | monokristallijn |  |  | monokristallijn |  |  | monokristallijn |  |  | monokristallijn
PV oppervlakte (m2) |  |  |  |  | 7.8 |  |  | 7.8 |  |  | 7.8 |  |  | 7.8 |  |  | 7.8
hellingshoek PV (°) |  |  |  |  | 45 |  |  | 45 |  |  | 45 |  |  | 45 |  |  | 45
orientatie PV (°) |  |  |  |  | 180 |  |  | 180 |  |  | 180 |  |  | 180 |  |  | 180
STANDAARD VOOR WONINGISOLATIE
vormfactor (Averlies/Agebruik) (m2/m2) |  |  |  |  | 2.0045 |  |  | 2.0045 |  |  | 2.0045 |  |  | 2.0045 |  |  | 2.0045
standaardwaarde (kWh/m2) |  |  |  |  | 83.1798 |  |  | 83.1798 |  |  | 83.1798 |  |  | 83.1798 |  |  | 83.1798
warmtebehoefte woningen (Q,H,nd) (kWh/m2) |  |  |  |  | 87.4343 |  |  | 87.4262 |  |  | 60.8347 |  |  | 60.8347 |  |  | 44.8836
* Voor de berekeningen is de validatietool 'Rekentool NTA 8800 MWA v220119.xlsm' gebruikt (NTA 8800 V2.0)
tbv tabel met gegevens per voorbeeldwoning in brochure
vrijstaande woning 2015 - 2018 |  |  |  |  | oorspronkelijk |  |  | huidig |  |  | ISO, MECH AFVOER |  |  | ISO, MECH AFVOER, WPe |  |  | ISO, BALANSVENTILATIE, WPe
[8 empty] | op basis van WoON2018 |  |  | besparingspakket 1 |  |  | besparingspakket 2 |  |  | besparingspakket 3
ALGEMEEN
gebruiksoppervlakte (m2) |  | 224.46
gebouwtype |  | eengezinswoning met kap
uitvoeringsvariant |  | vrijstaand, puntdak
gebouwhoogte (m) |  | 9
vormfactor (verliesoppervlakte/gebruiksoppervlakte) |  | 2.0045
BOUWKUNDIG
begane grondvloer |  | 99.17 |  | Rc [m2K/W] | 3.5 |  |  | 3.5 |  |  | 3.5 |  |  | 3.5 |  |  | 3.5
dichte gevel |  | 168.32 |  | Rc [m2K/W] | 4.5 |  |  | 4.5 |  |  | 4.5 |  |  | 4.5 |  |  | 4.5
hellend dak |  | 131.37 |  | Rc [m2K/W] | 6 |  |  | 6 |  |  | 6 |  |  | 6 |  |  | 6
plat dak |  | 23.8 |  | Rc [m2K/W] | 6 |  |  | 6 |  |  | 6 |  |  | 6 |  |  | 6
raam |  | 46.5 |  | U [W/m2K] | 1.8 |  |  | 1.76 |  |  | 1.4 |  |  | 1.4 |  |  | 1.4
deur |  | 10.52 |  | U [W/m2K] | 3.4 |  |  | 2.88 |  |  | 1.4 |  |  | 1.4 |  |  | 1.4
kierdichting (q;v10) |  |  |  |  | forfaitair |  |  | forfaitair |  |  | 0,7 dm3/s.m2 |  |  | 0,7 dm3/s.m2 |  |  | 0,4 dm3/s.m2
INSTALLATIES
ventilatietype |  |  |  |  | natuurlijke toevoer, mechanische afvoer |  |  | natuurlijke toevoer, mechanische afvoer |  |  | natuurlijke toevoer, mechanische afvoer |  |  | natuurlijke toevoer, mechanische afvoer |  |  | volledig mechanisch
ventilatievoorziening |  |  |  |  | C1 standaard |  |  | C1 standaard |  |  | C5a luchtdruk toevoer, CO2 afvoer, zonering |  |  | C5a luchtdruk toevoer, CO2 afvoer, zonering |  |  | centrale WTW, CO2 sturing meer zones
type warmteterugwinning |  |  |  |  | geen warmteterugwinning |  |  | geen warmteterugwinning |  |  | geen warmteterugwinning |  |  | geen warmteterugwinning |  |  | met warmteterugwinning
ruimteverwarming |  |  |  |  | individueel - HR107-ketel |  |  | individueel - elektrische warmtepomp |  |  | individueel - HR107-ketel |  |  | individueel - elektrische warmtepomp |  |  | individueel - elektrische warmtepomp
afgiftesysteem |  |  |  |  | vloer/wand/plafond |  |  | vloer/wand/plafond |  |  | vloer/wand/plafond |  |  | vloer/wand/plafond |  |  | vloer/wand/plafond
warmtapwater |  |  |  |  | individueel - gas combitoestel met gaskeur HR/CW |  |  | individueel - combi warmtepomp |  |  | individueel - gas combitoestel met gaskeur HR/CW |  |  | individueel - combi warmtepomp |  |  | individueel - combi warmtepomp
PV-panelen (m2) |  |  |  |  | 7.8 |  |  | 7.8 |  |  | 7.8 |  |  | 7.8 |  |  | 7.8
ENERGIEPRESTATIES NTA 8800
Standaard (kWh/m2) |  |  |  |  | 83.1798 |  |  | 83.1798 |  |  | 83.1798 |  |  | 83.1798 |  |  | 83.1798
Warmtebehoefte verwarming - te toetsen aan standaard (kWh/m2) |  |  |  |  | 87.4343 |  |  | 87.4262 |  |  | 60.8347 |  |  | 60.8347 |  |  | 44.8836

## (gem) 2-1 kap tot65 (hidden)
Data voorbeeldwoningen 2022 en resultaten berekening met NTA8800*
2022-09-08
kies type data >> | gemiddelde | voor het pakket HUIDIG zijn uit WoON2018 per Voorbeeldwoning de gewogen gemiddelde afmetingen en isolatiewaarden, en het type meest voorkomende installaties meegenomen
TYPE VOORBEELDWONING |  |  |  |  | SELECTEER WONING
voorbeeldwoning |  |  |  |  | 2 onder 1 kap |  |  | 2 onder 1 kap |  |  | 2 onder 1 kap |  |  | 2 onder 1 kap |  |  | 2 onder 1 kap
bouwperiode |  |  |  |  | < 1965 |  |  | < 1965 |  |  | < 1965 |  |  | < 1965 |  |  | < 1965
subtype |  |  |  |  | 2 onder 1 kap |  |  | 2 onder 1 kap |  |  | 2 onder 1 kap |  |  | 2 onder 1 kap |  |  | 2 onder 1 kap
ENERGETISCH NIVEAU
pakket maatregelen |  |  |  |  | oorspronkelijk |  | op basis van WoON2018 | huidig |  |  | ISO, MECH AFVOER |  |  | ISO, MECH AFVOER, WPe |  |  | ISO, BALANSVENTILATIE, WPe
code |  |  |  |  | 2221 2 |  |  | 2222 2 |  |  | 2223 2 |  |  | 2224 2 |  |  | 2225 2
ALGEMEEN
gebruiksoppervlakte (m2) |  |  |  |  | 122.07 |  |  | 122.07 |  |  | 122.07 |  |  | 122.07 |  |  | 122.07
aantal bouwlagen |  |  |  |  | 3 |  |  | 3 |  |  | 3 |  |  | 3 |  |  | 3
aantal bouwlagen hele gebouw |  |  |  |  | 3 |  |  | 3 |  |  | 3 |  |  | 3 |  |  | 3
aantal eenheden hele gebouw |  |  |  |  | 1 |  |  | 1 |  |  | 1 |  |  | 1 |  |  | 1
gebouwtype |  |  |  |  | eengezinswoning met kap |  |  | eengezinswoning met kap |  |  | eengezinswoning met kap |  |  | eengezinswoning met kap |  |  | eengezinswoning met kap
uitvoeringsvariant |  |  |  |  | hoek |  |  | hoek |  |  | hoek |  |  | hoek |  |  | hoek
gebouwhoogte (m) |  |  |  |  | 9 |  |  | 9 |  |  | 9 |  |  | 9 |  |  | 9
begrenzing beganegrondvloer |  |  |  |  | kruipruimte |  |  | kruipruimte |  |  | kruipruimte |  |  | kruipruimte |  |  | kruipruimte
BOUWKUNDIG | oriëntatie | begrenzing | oppervlakte | Rc-waarde | U-waarde | oppervlakte | Rc-waarde | U-waarde | oppervlakte | Rc-waarde | U-waarde | oppervlakte | Rc-waarde | U-waarde | oppervlakte | Rc-waarde | U-waarde
| - | - | [m2] | [m2K/W] | [W/m2K] | [m2] | [m2K/W] | [W/m2K] | [m2] | [m2K/W] | [W/m2K] | [m2] | [m2K/W] | [W/m2K] | [m2] | [m2K/W] | [W/m2K]
Begane grondvloer |  |  | 66.69 | 0.15 | 2.439 | 66.69 | 0.39 | 1.5385 | 66.69 | 3.5 | 0.26596 | 66.69 | 3.5 | 0.26596 | 66.69 | 3.5 | 0.26596
vloer 1 | - | kruipruimte | 66.69 | 0.15 | 2.439 | 66.69 | 0.39 | 1.5385 | 66.69 | 3.5 | 0.26596 | 66.69 | 3.5 | 0.26596 | 66.69 | 3.5 | 0.26596
vloer 2 | - | - | 0 | - | - | 0 | - | - | 0 | - | - | 0 | - | - | 0 | - | -
vloer 3 | - | - | 0 | - | - | 0 | - | - | 0 | - | - | 0 | - | - | 0 | - | -
vloer 4 | - | - | 0 | - | - | 0 | - | - | 0 | - | - | 0 | - | - | 0 | - | -
Dichte gevel |  |  | 87.72 | 0.35 | 1.9231 | 87.72 | 0.64 | 1.2346 | 87.72 | 1.7 | 0.53476 | 87.72 | 1.7 | 0.53476 | 87.72 | 1.7 | 0.53476
gevel 1 (voor-/achtergevel) | Oost | buiten | 21.93 | 0.35 | 1.9231 | 21.93 | 0.64 | 1.2346 | 21.93 | 1.7 | 0.53476 | 21.93 | 1.7 | 0.53476 | 21.93 | 1.7 | 0.53476
gevel 2 (voor-/achtergevel) | West | buiten | 21.93 | 0.35 | 1.9231 | 21.93 | 0.64 | 1.2346 | 21.93 | 1.7 | 0.53476 | 21.93 | 1.7 | 0.53476 | 21.93 | 1.7 | 0.53476
gevel 3 (zijgevel) | Oost | buiten | 21.93 | 0.35 | 1.9231 | 21.93 | 0.64 | 1.2346 | 21.93 | 1.7 | 0.53476 | 21.93 | 1.7 | 0.53476 | 21.93 | 1.7 | 0.53476
gevel 4 (zijgevel) | West | buiten | 21.93 | 0.35 | 1.9231 | 21.93 | 0.64 | 1.2346 | 21.93 | 1.7 | 0.53476 | 21.93 | 1.7 | 0.53476 | 21.93 | 1.7 | 0.53476
Hellend / plat dak |  |  | 81.58 | 0.35 | 1.9231 | 81.58 | 0.80767 | 1.0228 | 81.58 | 3.5 | 0.27248 | 81.58 | 3.5 | 0.27248 | 81.58 | 3.5 | 0.27248
dak 1 (hellend) | West | buiten | 28.41 | 0.35 | 1.9231 | 28.41 | 0.83 | 1 | 28.41 | 3.5 | 0.27248 | 28.41 | 3.5 | 0.27248 | 28.41 | 3.5 | 0.27248
dak 2 (hellend) | Oost | buiten | 28.41 | 0.35 | 1.9231 | 28.41 | 0.83 | 1 | 28.41 | 3.5 | 0.27248 | 28.41 | 3.5 | 0.27248 | 28.41 | 3.5 | 0.27248
dak 3 (plat) | - | buiten | 12.38 | 0.35 | 1.9231 | 12.38 | 0.76 | 1.0753 | 12.38 | 3.5 | 0.27248 | 12.38 | 3.5 | 0.27248 | 12.38 | 3.5 | 0.27248
dak 4 (plat) | - | buiten | 12.38 | 0.35 | 1.9231 | 12.38 | 0.76 | 1.0753 | 12.38 | 3.5 | 0.27248 | 12.38 | 3.5 | 0.27248 | 12.38 | 3.5 | 0.27248
Ramen |  |  | 23.52 |  | 5.1 | 23.52 |  | 2.91 | 23.52 |  | 1.4 | 23.52 |  | 1.4 | 23.52 |  | 1.4
raam 1 | Noord | buiten | 2.94 |  | 5.1 | 2.94 |  | 2.91 | 2.94 |  | 1.4 | 2.94 |  | 1.4 | 2.94 |  | 1.4
raam 2 | Oost | buiten | 2.94 |  | 5.1 | 2.94 |  | 2.91 | 2.94 |  | 1.4 | 2.94 |  | 1.4 | 2.94 |  | 1.4
raam 3 | Zuid | buiten | 2.94 |  | 5.1 | 2.94 |  | 2.91 | 2.94 |  | 1.4 | 2.94 |  | 1.4 | 2.94 |  | 1.4
raam 4 | West | buiten | 2.94 |  | 5.1 | 2.94 |  | 2.91 | 2.94 |  | 1.4 | 2.94 |  | 1.4 | 2.94 |  | 1.4
raam 5 | Noord | buiten | 2.94 |  | 5.1 | 2.94 |  | 2.91 | 2.94 |  | 1.4 | 2.94 |  | 1.4 | 2.94 |  | 1.4
raam 6 | Oost | buiten | 2.94 |  | 5.1 | 2.94 |  | 2.91 | 2.94 |  | 1.4 | 2.94 |  | 1.4 | 2.94 |  | 1.4
raam 7 | Zuid | buiten | 2.94 |  | 5.1 | 2.94 |  | 2.91 | 2.94 |  | 1.4 | 2.94 |  | 1.4 | 2.94 |  | 1.4
raam 8 | West | buiten | 2.94 |  | 5.1 | 2.94 |  | 2.91 | 2.94 |  | 1.4 | 2.94 |  | 1.4 | 2.94 |  | 1.4
Deuren |  |  | 6.81 |  | 3.4 | 6.81 |  | 3.33 | 6.81 |  | 1.4 | 6.81 |  | 1.4 | 6.81 |  | 1.4
deur 1 | Oost | buiten | 3.405 |  | 3.4 | 3.405 |  | 3.33 | 3.405 |  | 1.4 | 3.405 |  | 1.4 | 3.405 |  | 1.4
deur 2 | West | buiten | 3.405 |  | 3.4 | 3.405 |  | 3.33 | 3.405 |  | 1.4 | 3.405 |  | 1.4 | 3.405 |  | 1.4
INSTALLATIES
Ventilatie |  |  |  |  | volledig natuurlijk |  |  | volledig natuurlijk |  |  | natuurlijke toevoer, mechanische afvoer |  |  | natuurlijke toevoer, mechanische afvoer |  |  | volledig mechanisch
ventilatietype |  |  |  |  | volledig natuurlijk |  |  | volledig natuurlijk |  |  | natuurlijke toevoer, mechanische afvoer |  |  | natuurlijke toevoer, mechanische afvoer |  |  | volledig mechanisch
ventilatievoorziening |  |  |  |  | A1 standaard |  |  | A1 standaard |  |  | C5a luchtdruk toevoer, CO2 afvoer, zonering |  |  | C5a luchtdruk toevoer, CO2 afvoer, zonering |  |  | centrale WTW, CO2 sturing meer zones
type warmteterugwinning |  |  |  |  | geen warmteterugwinning |  |  | geen warmteterugwinning |  |  | geen warmteterugwinning |  |  | geen warmteterugwinning |  |  | met warmteterugwinning
kierdichting (q;v10) |  |  |  |  | forfaitair |  |  | forfaitair |  |  | 0,7 dm3/s.m2 |  |  | 0,7 dm3/s.m2 |  |  | 0,4 dm3/s.m2
Ruimteverwarming |  |  |  |  | ketel CR-ketel |  |  | ketel HR107-ketel |  |  | ketel HR107-ketel |  |  | elektrische warmtepomp |  |  | elektrische warmtepomp
type ruimteverwarming |  |  |  |  | individueel |  |  | individueel |  |  | individueel |  |  | individueel |  |  | individueel
toestel ruimteverwarming |  |  |  |  | ketel |  |  | ketel |  |  | ketel |  |  | elektrische warmtepomp |  |  | elektrische warmtepomp
ketel/luchtverwarming |  |  |  |  | CR-ketel |  |  | HR107-ketel |  |  | HR107-ketel
lokale verwarming
Afgiftesysteem |  |  |  |  | radiatoren |  |  | radiatoren |  |  | radiatoren |  |  | radiatoren |  |  | radiatoren
temperatuurniveau |  |  |  |  | 90/70 |  |  | 90/70 |  |  | 55/47 |  |  | 55/47 |  |  | 55/47
type afgiftesysteem |  |  |  |  | radiatoren |  |  | radiatoren |  |  | radiatoren |  |  | radiatoren |  |  | radiatoren
Warmtapwater |  |  |  |  | individueel gas combitoestel met gaskeur |  |  | individueel gas combitoestel met gaskeur HR/CW |  |  | individueel gas combitoestel met gaskeur HR/CW |  |  | individueel combi warmtepomp |  |  | individueel combi warmtepomp
type tapwaterinstallatie |  |  |  |  | individueel |  |  | individueel |  |  | individueel |  |  | individueel |  |  | individueel
type toestel individiueel |  |  |  |  | gas combitoestel met gaskeur |  |  | gas combitoestel met gaskeur HR/CW |  |  | gas combitoestel met gaskeur HR/CW |  |  | combi warmtepomp |  |  | combi warmtepomp
CW-klasse |  |  |  |  | CW4/5/6 |  |  | CW4/5/6 |  |  | CW4/5/6 |  |  | CW4/5/6 |  |  | CW4/5/6
type toestel met extern vat
type indirect verwarmd vat
douche WTW aanwezig |  |  |  |  | nee |  |  | nee |  |  | nee |  |  | nee |  |  | nee
Zonnestroom |  |  |  |  | geen |  |  | 3,8 m2 |  |  | 3,8 m2 |  |  | 3,8 m2 |  |  | 3,8 m2
PV cellen aanwezig |  |  |  |  | nee |  |  | ja |  |  | ja |  |  | ja |  |  | ja
PV type |  |  |  |  | - |  |  | monokristallijn |  |  | monokristallijn |  |  | monokristallijn |  |  | monokristallijn
PV oppervlakte (m2) |  |  |  |  | 0 |  |  | 3.8 |  |  | 3.8 |  |  | 3.8 |  |  | 3.8
hellingshoek PV (°) |  |  |  |  | - |  |  | 45 |  |  | 45 |  |  | 45 |  |  | 45
orientatie PV (°) |  |  |  |  | - |  |  | 180 |  |  | 180 |  |  | 180 |  |  | 180
STANDAARD VOOR WONINGISOLATIE
vormfactor (Averlies/Agebruik) (m2/m2) |  |  |  |  | 2.0178 |  |  | 2.0178 |  |  | 2.0178 |  |  | 2.0178 |  |  | 2.0178
standaardwaarde (kWh/m2) |  |  |  |  | 83.7121 |  |  | 83.7121 |  |  | 83.7121 |  |  | 83.7121 |  |  | 83.7121
warmtebehoefte woningen (Q,H,nd) (kWh/m2) |  |  |  |  | 260.4305 |  |  | 192.3757 |  |  | 72.2576 |  |  | 72.2576 |  |  | 54.9853
* Voor de berekeningen is de validatietool 'Rekentool NTA 8800 MWA v220119.xlsm' gebruikt (NTA 8800 V2.0)
tbv tabel met gegevens per voorbeeldwoning in brochure
2 onder 1 kap < 1965 |  |  |  |  | oorspronkelijk |  |  | huidig |  |  | ISO, MECH AFVOER |  |  | ISO, MECH AFVOER, WPe |  |  | ISO, BALANSVENTILATIE, WPe
[8 empty] | op basis van WoON2018 |  |  | besparingspakket 1 |  |  | besparingspakket 2 |  |  | besparingspakket 3
ALGEMEEN
gebruiksoppervlakte (m2) |  | 122.07
gebouwtype |  | eengezinswoning met kap
uitvoeringsvariant |  | hoek
gebouwhoogte (m) |  | 9
vormfactor (verliesoppervlakte/gebruiksoppervlakte) |  | 2.0178
BOUWKUNDIG
begane grondvloer |  | 66.69 |  | Rc [m2K/W] | 0.15 |  |  | 0.39 |  |  | 3.5 |  |  | 3.5 |  |  | 3.5
dichte gevel |  | 87.72 |  | Rc [m2K/W] | 0.35 |  |  | 0.64 |  |  | 1.7 |  |  | 1.7 |  |  | 1.7
hellend dak |  | 56.82 |  | Rc [m2K/W] | 0.35 |  |  | 0.83 |  |  | 3.5 |  |  | 3.5 |  |  | 3.5
plat dak |  | 24.76 |  | Rc [m2K/W] | 0.35 |  |  | 0.76 |  |  | 3.5 |  |  | 3.5 |  |  | 3.5
raam |  | 23.52 |  | U [W/m2K] | 5.1 |  |  | 2.91 |  |  | 1.4 |  |  | 1.4 |  |  | 1.4
deur |  | 6.81 |  | U [W/m2K] | 3.4 |  |  | 3.33 |  |  | 1.4 |  |  | 1.4 |  |  | 1.4
kierdichting (q;v10) |  |  |  |  | forfaitair |  |  | forfaitair |  |  | 0,7 dm3/s.m2 |  |  | 0,7 dm3/s.m2 |  |  | 0,4 dm3/s.m2
INSTALLATIES
ventilatietype |  |  |  |  | volledig natuurlijk |  |  | volledig natuurlijk |  |  | natuurlijke toevoer, mechanische afvoer |  |  | natuurlijke toevoer, mechanische afvoer |  |  | volledig mechanisch
ventilatievoorziening |  |  |  |  | A1 standaard |  |  | A1 standaard |  |  | C5a luchtdruk toevoer, CO2 afvoer, zonering |  |  | C5a luchtdruk toevoer, CO2 afvoer, zonering |  |  | centrale WTW, CO2 sturing meer zones
type warmteterugwinning |  |  |  |  | geen warmteterugwinning |  |  | geen warmteterugwinning |  |  | geen warmteterugwinning |  |  | geen warmteterugwinning |  |  | met warmteterugwinning
ruimteverwarming |  |  |  |  | individueel - CR-ketel |  |  | individueel - HR107-ketel |  |  | individueel - HR107-ketel |  |  | individueel - elektrische warmtepomp |  |  | individueel - elektrische warmtepomp
afgiftesysteem |  |  |  |  | radiatoren |  |  | radiatoren |  |  | radiatoren |  |  | radiatoren |  |  | radiatoren
warmtapwater |  |  |  |  | individueel - gas combitoestel met gaskeur |  |  | individueel - gas combitoestel met gaskeur HR/CW |  |  | individueel - gas combitoestel met gaskeur HR/CW |  |  | individueel - combi warmtepomp |  |  | individueel - combi warmtepomp
PV-panelen (m2) |  |  |  |  | 0 |  |  | 3.8 |  |  | 3.8 |  |  | 3.8 |  |  | 3.8
ENERGIEPRESTATIES NTA 8800
Standaard (kWh/m2) |  |  |  |  | 83.7121 |  |  | 83.7121 |  |  | 83.7121 |  |  | 83.7121 |  |  | 83.7121
Warmtebehoefte verwarming - te toetsen aan standaard (kWh/m2) |  |  |  |  | 260.4305 |  |  | 192.3757 |  |  | 72.2576 |  |  | 72.2576 |  |  | 54.9853

## (gem) 2-1 kap 65-74 (hidden)
Data voorbeeldwoningen 2022 en resultaten berekening met NTA8800*
2022-09-08
kies type data >> | gemiddelde | voor het pakket HUIDIG zijn uit WoON2018 per Voorbeeldwoning de gewogen gemiddelde afmetingen en isolatiewaarden, en het type meest voorkomende installaties meegenomen
TYPE VOORBEELDWONING |  |  |  |  | SELECTEER WONING
voorbeeldwoning |  |  |  |  | 2 onder 1 kap |  |  | 2 onder 1 kap |  |  | 2 onder 1 kap |  |  | 2 onder 1 kap |  |  | 2 onder 1 kap
bouwperiode |  |  |  |  | 1965 - 1974 |  |  | 1965 - 1974 |  |  | 1965 - 1974 |  |  | 1965 - 1974 |  |  | 1965 - 1974
subtype |  |  |  |  | 2 onder 1 kap |  |  | 2 onder 1 kap |  |  | 2 onder 1 kap |  |  | 2 onder 1 kap |  |  | 2 onder 1 kap
ENERGETISCH NIVEAU
pakket maatregelen |  |  |  |  | oorspronkelijk |  | op basis van WoON2018 | huidig |  |  | ISO, MECH AFVOER |  |  | ISO, MECH AFVOER, WPe |  |  | ISO, BALANSVENTILATIE, WPe
code |  |  |  |  | 2421 2 |  |  | 2422 2 |  |  | 2423 2 |  |  | 2424 2 |  |  | 2425 2
ALGEMEEN
gebruiksoppervlakte (m2) |  |  |  |  | 135.15 |  |  | 135.15 |  |  | 135.15 |  |  | 135.15 |  |  | 135.15
aantal bouwlagen |  |  |  |  | 3 |  |  | 3 |  |  | 3 |  |  | 3 |  |  | 3
aantal bouwlagen hele gebouw |  |  |  |  | 3 |  |  | 3 |  |  | 3 |  |  | 3 |  |  | 3
aantal eenheden hele gebouw |  |  |  |  | 1 |  |  | 1 |  |  | 1 |  |  | 1 |  |  | 1
gebouwtype |  |  |  |  | eengezinswoning met kap |  |  | eengezinswoning met kap |  |  | eengezinswoning met kap |  |  | eengezinswoning met kap |  |  | eengezinswoning met kap
uitvoeringsvariant |  |  |  |  | hoek |  |  | hoek |  |  | hoek |  |  | hoek |  |  | hoek
gebouwhoogte (m) |  |  |  |  | 9 |  |  | 9 |  |  | 9 |  |  | 9 |  |  | 9
begrenzing beganegrondvloer |  |  |  |  | kruipruimte |  |  | kruipruimte |  |  | kruipruimte |  |  | kruipruimte |  |  | kruipruimte
BOUWKUNDIG | oriëntatie | begrenzing | oppervlakte | Rc-waarde | U-waarde | oppervlakte | Rc-waarde | U-waarde | oppervlakte | Rc-waarde | U-waarde | oppervlakte | Rc-waarde | U-waarde | oppervlakte | Rc-waarde | U-waarde
| - | - | [m2] | [m2K/W] | [W/m2K] | [m2] | [m2K/W] | [W/m2K] | [m2] | [m2K/W] | [W/m2K] | [m2] | [m2K/W] | [W/m2K] | [m2] | [m2K/W] | [W/m2K]
Begane grondvloer |  |  | 65.75 | 0.17 | 2.3256 | 65.75 | 0.28 | 1.8519 | 65.75 | 3.5 | 0.26596 | 65.75 | 3.5 | 0.26596 | 65.75 | 3.5 | 0.26596
vloer 1 | - | kruipruimte | 65.75 | 0.17 | 2.3256 | 65.75 | 0.28 | 1.8519 | 65.75 | 3.5 | 0.26596 | 65.75 | 3.5 | 0.26596 | 65.75 | 3.5 | 0.26596
vloer 2 | - | - | 0 | - | - | 0 | - | - | 0 | - | - | 0 | - | - | 0 | - | -
vloer 3 | - | - | 0 | - | - | 0 | - | - | 0 | - | - | 0 | - | - | 0 | - | -
vloer 4 | - | - | 0 | - | - | 0 | - | - | 0 | - | - | 0 | - | - | 0 | - | -
Dichte gevel |  |  | 96.78 | 0.43 | 1.6667 | 96.78 | 0.76 | 1.0753 | 96.78 | 1.7 | 0.53476 | 96.78 | 1.7 | 0.53476 | 96.78 | 1.7 | 0.53476
gevel 1 (voor-/achtergevel) | Oost | buiten | 24.195 | 0.43 | 1.6667 | 24.195 | 0.76 | 1.0753 | 24.195 | 1.7 | 0.53476 | 24.195 | 1.7 | 0.53476 | 24.195 | 1.7 | 0.53476
gevel 2 (voor-/achtergevel) | West | buiten | 24.195 | 0.43 | 1.6667 | 24.195 | 0.76 | 1.0753 | 24.195 | 1.7 | 0.53476 | 24.195 | 1.7 | 0.53476 | 24.195 | 1.7 | 0.53476
gevel 3 (zijgevel) | Oost | buiten | 24.195 | 0.43 | 1.6667 | 24.195 | 0.76 | 1.0753 | 24.195 | 1.7 | 0.53476 | 24.195 | 1.7 | 0.53476 | 24.195 | 1.7 | 0.53476
gevel 4 (zijgevel) | West | buiten | 24.195 | 0.43 | 1.6667 | 24.195 | 0.76 | 1.0753 | 24.195 | 1.7 | 0.53476 | 24.195 | 1.7 | 0.53476 | 24.195 | 1.7 | 0.53476
Hellend / plat dak |  |  | 72.21 | 0.86 | 0.97087 | 72.21 | 1.0703 | 0.80627 | 72.21 | 3.5 | 0.27248 | 72.21 | 3.5 | 0.27248 | 72.21 | 3.5 | 0.27248
dak 1 (hellend) | West | buiten | 29.31 | 0.86 | 0.97087 | 29.31 | 1.08 | 0.8 | 29.31 | 3.5 | 0.27248 | 29.31 | 3.5 | 0.27248 | 29.31 | 3.5 | 0.27248
dak 2 (hellend) | Oost | buiten | 29.31 | 0.86 | 0.97087 | 29.31 | 1.08 | 0.8 | 29.31 | 3.5 | 0.27248 | 29.31 | 3.5 | 0.27248 | 29.31 | 3.5 | 0.27248
dak 3 (plat) | - | buiten | 6.795 | 0.86 | 0.97087 | 6.795 | 1.03 | 0.83333 | 6.795 | 3.5 | 0.27248 | 6.795 | 3.5 | 0.27248 | 6.795 | 3.5 | 0.27248
dak 4 (plat) | - | buiten | 6.795 | 0.86 | 0.97087 | 6.795 | 1.03 | 0.83333 | 6.795 | 3.5 | 0.27248 | 6.795 | 3.5 | 0.27248 | 6.795 | 3.5 | 0.27248
Ramen |  |  | 30.76 |  | 5.1 | 30.76 |  | 2.61 | 30.76 |  | 1.4 | 30.76 |  | 1.4 | 30.76 |  | 1.4
raam 1 | Noord | buiten | 3.845 |  | 5.1 | 3.845 |  | 2.61 | 3.845 |  | 1.4 | 3.845 |  | 1.4 | 3.845 |  | 1.4
raam 2 | Oost | buiten | 3.845 |  | 5.1 | 3.845 |  | 2.61 | 3.845 |  | 1.4 | 3.845 |  | 1.4 | 3.845 |  | 1.4
raam 3 | Zuid | buiten | 3.845 |  | 5.1 | 3.845 |  | 2.61 | 3.845 |  | 1.4 | 3.845 |  | 1.4 | 3.845 |  | 1.4
raam 4 | West | buiten | 3.845 |  | 5.1 | 3.845 |  | 2.61 | 3.845 |  | 1.4 | 3.845 |  | 1.4 | 3.845 |  | 1.4
raam 5 | Noord | buiten | 3.845 |  | 5.1 | 3.845 |  | 2.61 | 3.845 |  | 1.4 | 3.845 |  | 1.4 | 3.845 |  | 1.4
raam 6 | Oost | buiten | 3.845 |  | 5.1 | 3.845 |  | 2.61 | 3.845 |  | 1.4 | 3.845 |  | 1.4 | 3.845 |  | 1.4
raam 7 | Zuid | buiten | 3.845 |  | 5.1 | 3.845 |  | 2.61 | 3.845 |  | 1.4 | 3.845 |  | 1.4 | 3.845 |  | 1.4
raam 8 | West | buiten | 3.845 |  | 5.1 | 3.845 |  | 2.61 | 3.845 |  | 1.4 | 3.845 |  | 1.4 | 3.845 |  | 1.4
Deuren |  |  | 6.46 |  | 3.4 | 6.46 |  | 3.35 | 6.46 |  | 1.4 | 6.46 |  | 1.4 | 6.46 |  | 1.4
deur 1 | Oost | buiten | 3.23 |  | 3.4 | 3.23 |  | 3.35 | 3.23 |  | 1.4 | 3.23 |  | 1.4 | 3.23 |  | 1.4
deur 2 | West | buiten | 3.23 |  | 3.4 | 3.23 |  | 3.35 | 3.23 |  | 1.4 | 3.23 |  | 1.4 | 3.23 |  | 1.4
INSTALLATIES
Ventilatie |  |  |  |  | volledig natuurlijk |  |  | volledig natuurlijk |  |  | natuurlijke toevoer, mechanische afvoer |  |  | natuurlijke toevoer, mechanische afvoer |  |  | volledig mechanisch
ventilatietype |  |  |  |  | volledig natuurlijk |  |  | volledig natuurlijk |  |  | natuurlijke toevoer, mechanische afvoer |  |  | natuurlijke toevoer, mechanische afvoer |  |  | volledig mechanisch
ventilatievoorziening |  |  |  |  | A1 standaard |  |  | A1 standaard |  |  | C5a luchtdruk toevoer, CO2 afvoer, zonering |  |  | C5a luchtdruk toevoer, CO2 afvoer, zonering |  |  | centrale WTW, CO2 sturing meer zones
type warmteterugwinning |  |  |  |  | geen warmteterugwinning |  |  | geen warmteterugwinning |  |  | geen warmteterugwinning |  |  | geen warmteterugwinning |  |  | met warmteterugwinning
kierdichting (q;v10) |  |  |  |  | forfaitair |  |  | forfaitair |  |  | 0,7 dm3/s.m2 |  |  | 0,7 dm3/s.m2 |  |  | 0,4 dm3/s.m2
Ruimteverwarming |  |  |  |  | ketel CR-ketel |  |  | ketel HR107-ketel |  |  | ketel HR107-ketel |  |  | elektrische warmtepomp |  |  | elektrische warmtepomp
type ruimteverwarming |  |  |  |  | individueel |  |  | individueel |  |  | individueel |  |  | individueel |  |  | individueel
toestel ruimteverwarming |  |  |  |  | ketel |  |  | ketel |  |  | ketel |  |  | elektrische warmtepomp |  |  | elektrische warmtepomp
ketel/luchtverwarming |  |  |  |  | CR-ketel |  |  | HR107-ketel |  |  | HR107-ketel
lokale verwarming
Afgiftesysteem |  |  |  |  | radiatoren |  |  | radiatoren |  |  | radiatoren |  |  | radiatoren |  |  | radiatoren
temperatuurniveau |  |  |  |  | 90/70 |  |  | 90/70 |  |  | 55/47 |  |  | 55/47 |  |  | 55/47
type afgiftesysteem |  |  |  |  | radiatoren |  |  | radiatoren |  |  | radiatoren |  |  | radiatoren |  |  | radiatoren
Warmtapwater |  |  |  |  | individueel gas combitoestel met gaskeur |  |  | individueel gas combitoestel met gaskeur HR/CW |  |  | individueel gas combitoestel met gaskeur HR/CW |  |  | individueel combi warmtepomp |  |  | individueel combi warmtepomp
type tapwaterinstallatie |  |  |  |  | individueel |  |  | individueel |  |  | individueel |  |  | individueel |  |  | individueel
type toestel individiueel |  |  |  |  | gas combitoestel met gaskeur |  |  | gas combitoestel met gaskeur HR/CW |  |  | gas combitoestel met gaskeur HR/CW |  |  | combi warmtepomp |  |  | combi warmtepomp
CW-klasse |  |  |  |  | CW4/5/6 |  |  | CW4/5/6 |  |  | CW4/5/6 |  |  | CW4/5/6 |  |  | CW4/5/6
type toestel met extern vat
type indirect verwarmd vat
douche WTW aanwezig |  |  |  |  | nee |  |  | nee |  |  | nee |  |  | nee |  |  | nee
Zonnestroom |  |  |  |  | geen |  |  | 3,6 m2 |  |  | 3,6 m2 |  |  | 3,6 m2 |  |  | 3,6 m2
PV cellen aanwezig |  |  |  |  | nee |  |  | ja |  |  | ja |  |  | ja |  |  | ja
PV type |  |  |  |  | - |  |  | monokristallijn |  |  | monokristallijn |  |  | monokristallijn |  |  | monokristallijn
PV oppervlakte (m2) |  |  |  |  | 0 |  |  | 3.6 |  |  | 3.6 |  |  | 3.6 |  |  | 3.6
hellingshoek PV (°) |  |  |  |  | - |  |  | 45 |  |  | 45 |  |  | 45 |  |  | 45
orientatie PV (°) |  |  |  |  | - |  |  | 180 |  |  | 180 |  |  | 180 |  |  | 180
STANDAARD VOOR WONINGISOLATIE
vormfactor (Averlies/Agebruik) (m2/m2) |  |  |  |  | 1.8663 |  |  | 1.8663 |  |  | 1.8663 |  |  | 1.8663 |  |  | 1.8663
standaardwaarde (kWh/m2) |  |  |  |  | 77.6533 |  |  | 77.6533 |  |  | 77.6533 |  |  | 77.6533 |  |  | 77.6533
warmtebehoefte woningen (Q,H,nd) (kWh/m2) |  |  |  |  | 207.6668 |  |  | 160.7138 |  |  | 66.773 |  |  | 66.773 |  |  | 50.3872
* Voor de berekeningen is de validatietool 'Rekentool NTA 8800 MWA v220119.xlsm' gebruikt (NTA 8800 V2.0)
tbv tabel met gegevens per voorbeeldwoning in brochure
2 onder 1 kap 1965 - 1974 |  |  |  |  | oorspronkelijk |  |  | huidig |  |  | ISO, MECH AFVOER |  |  | ISO, MECH AFVOER, WPe |  |  | ISO, BALANSVENTILATIE, WPe
[8 empty] | op basis van WoON2018 |  |  | besparingspakket 1 |  |  | besparingspakket 2 |  |  | besparingspakket 3
ALGEMEEN
gebruiksoppervlakte (m2) |  | 135.15
gebouwtype |  | eengezinswoning met kap
uitvoeringsvariant |  | hoek
gebouwhoogte (m) |  | 9
vormfactor (verliesoppervlakte/gebruiksoppervlakte) |  | 1.8663
BOUWKUNDIG
begane grondvloer |  | 65.75 |  | Rc [m2K/W] | 0.17 |  |  | 0.28 |  |  | 3.5 |  |  | 3.5 |  |  | 3.5
dichte gevel |  | 96.78 |  | Rc [m2K/W] | 0.43 |  |  | 0.76 |  |  | 1.7 |  |  | 1.7 |  |  | 1.7
hellend dak |  | 58.62 |  | Rc [m2K/W] | 0.86 |  |  | 1.08 |  |  | 3.5 |  |  | 3.5 |  |  | 3.5
plat dak |  | 13.59 |  | Rc [m2K/W] | 0.86 |  |  | 1.03 |  |  | 3.5 |  |  | 3.5 |  |  | 3.5
raam |  | 30.76 |  | U [W/m2K] | 5.1 |  |  | 2.61 |  |  | 1.4 |  |  | 1.4 |  |  | 1.4
deur |  | 6.46 |  | U [W/m2K] | 3.4 |  |  | 3.35 |  |  | 1.4 |  |  | 1.4 |  |  | 1.4
kierdichting (q;v10) |  |  |  |  | forfaitair |  |  | forfaitair |  |  | 0,7 dm3/s.m2 |  |  | 0,7 dm3/s.m2 |  |  | 0,4 dm3/s.m2
INSTALLATIES
ventilatietype |  |  |  |  | volledig natuurlijk |  |  | volledig natuurlijk |  |  | natuurlijke toevoer, mechanische afvoer |  |  | natuurlijke toevoer, mechanische afvoer |  |  | volledig mechanisch
ventilatievoorziening |  |  |  |  | A1 standaard |  |  | A1 standaard |  |  | C5a luchtdruk toevoer, CO2 afvoer, zonering |  |  | C5a luchtdruk toevoer, CO2 afvoer, zonering |  |  | centrale WTW, CO2 sturing meer zones
type warmteterugwinning |  |  |  |  | geen warmteterugwinning |  |  | geen warmteterugwinning |  |  | geen warmteterugwinning |  |  | geen warmteterugwinning |  |  | met warmteterugwinning
ruimteverwarming |  |  |  |  | individueel - CR-ketel |  |  | individueel - HR107-ketel |  |  | individueel - HR107-ketel |  |  | individueel - elektrische warmtepomp |  |  | individueel - elektrische warmtepomp
afgiftesysteem |  |  |  |  | radiatoren |  |  | radiatoren |  |  | radiatoren |  |  | radiatoren |  |  | radiatoren
warmtapwater |  |  |  |  | individueel - gas combitoestel met gaskeur |  |  | individueel - gas combitoestel met gaskeur HR/CW |  |  | individueel - gas combitoestel met gaskeur HR/CW |  |  | individueel - combi warmtepomp |  |  | individueel - combi warmtepomp
PV-panelen (m2) |  |  |  |  | 0 |  |  | 3.6 |  |  | 3.6 |  |  | 3.6 |  |  | 3.6
ENERGIEPRESTATIES NTA 8800
Standaard (kWh/m2) |  |  |  |  | 77.6533 |  |  | 77.6533 |  |  | 77.6533 |  |  | 77.6533 |  |  | 77.6533
Warmtebehoefte verwarming - te toetsen aan standaard (kWh/m2) |  |  |  |  | 207.6668 |  |  | 160.7138 |  |  | 66.773 |  |  | 66.773 |  |  | 50.3872

## (gem) 2-1 kap 75-91 (hidden)
Data voorbeeldwoningen 2022 en resultaten berekening met NTA8800*
2022-09-08
kies type data >> | gemiddelde | voor het pakket HUIDIG zijn uit WoON2018 per Voorbeeldwoning de gewogen gemiddelde afmetingen en isolatiewaarden, en het type meest voorkomende installaties meegenomen
TYPE VOORBEELDWONING |  |  |  |  | SELECTEER WONING
voorbeeldwoning |  |  |  |  | 2 onder 1 kap |  |  | 2 onder 1 kap |  |  | 2 onder 1 kap |  |  | 2 onder 1 kap |  |  | 2 onder 1 kap
bouwperiode |  |  |  |  | 1975 - 1991 |  |  | 1975 - 1991 |  |  | 1975 - 1991 |  |  | 1975 - 1991 |  |  | 1975 - 1991
subtype |  |  |  |  | 2 onder 1 kap |  |  | 2 onder 1 kap |  |  | 2 onder 1 kap |  |  | 2 onder 1 kap |  |  | 2 onder 1 kap
ENERGETISCH NIVEAU
pakket maatregelen |  |  |  |  | oorspronkelijk |  | op basis van WoON2018 | huidig |  |  | ISO, MECH AFVOER |  |  | ISO, MECH AFVOER, WPe |  |  | ISO, BALANSVENTILATIE, WPe
code |  |  |  |  | 2521 2 |  |  | 2522 2 |  |  | 2523 2 |  |  | 2524 2 |  |  | 2525 2
ALGEMEEN
gebruiksoppervlakte (m2) |  |  |  |  | 135.02 |  |  | 135.02 |  |  | 135.02 |  |  | 135.02 |  |  | 135.02
aantal bouwlagen |  |  |  |  | 3 |  |  | 3 |  |  | 3 |  |  | 3 |  |  | 3
aantal bouwlagen hele gebouw |  |  |  |  | 3 |  |  | 3 |  |  | 3 |  |  | 3 |  |  | 3
aantal eenheden hele gebouw |  |  |  |  | 1 |  |  | 1 |  |  | 1 |  |  | 1 |  |  | 1
gebouwtype |  |  |  |  | eengezinswoning met kap |  |  | eengezinswoning met kap |  |  | eengezinswoning met kap |  |  | eengezinswoning met kap |  |  | eengezinswoning met kap
uitvoeringsvariant |  |  |  |  | hoek |  |  | hoek |  |  | hoek |  |  | hoek |  |  | hoek
gebouwhoogte (m) |  |  |  |  | 9 |  |  | 9 |  |  | 9 |  |  | 9 |  |  | 9
begrenzing beganegrondvloer |  |  |  |  | kruipruimte |  |  | kruipruimte |  |  | kruipruimte |  |  | kruipruimte |  |  | kruipruimte
BOUWKUNDIG | oriëntatie | begrenzing | oppervlakte | Rc-waarde | U-waarde | oppervlakte | Rc-waarde | U-waarde | oppervlakte | Rc-waarde | U-waarde | oppervlakte | Rc-waarde | U-waarde | oppervlakte | Rc-waarde | U-waarde
| - | - | [m2] | [m2K/W] | [W/m2K] | [m2] | [m2K/W] | [W/m2K] | [m2] | [m2K/W] | [W/m2K] | [m2] | [m2K/W] | [W/m2K] | [m2] | [m2K/W] | [W/m2K]
Begane grondvloer |  |  | 65.52 | 0.52 | 1.2821 | 65.52 | 0.88 | 0.87719 | 65.52 | 3.5 | 0.26596 | 65.52 | 3.5 | 0.26596 | 65.52 | 3.5 | 0.26596
vloer 1 | - | kruipruimte | 65.52 | 0.52 | 1.2821 | 65.52 | 0.88 | 0.87719 | 65.52 | 3.5 | 0.26596 | 65.52 | 3.5 | 0.26596 | 65.52 | 3.5 | 0.26596
vloer 2 | - | - | 0 | - | - | 0 | - | - | 0 | - | - | 0 | - | - | 0 | - | -
vloer 3 | - | - | 0 | - | - | 0 | - | - | 0 | - | - | 0 | - | - | 0 | - | -
vloer 4 | - | - | 0 | - | - | 0 | - | - | 0 | - | - | 0 | - | - | 0 | - | -
Dichte gevel |  |  | 94.3 | 1.3 | 0.68027 | 94.3 | 1.42 | 0.62893 | 94.3 | 1.7 | 0.53476 | 94.3 | 1.7 | 0.53476 | 94.3 | 1.7 | 0.53476
gevel 1 (voor-/achtergevel) | Oost | buiten | 23.575 | 1.3 | 0.68027 | 23.575 | 1.42 | 0.62893 | 23.575 | 1.7 | 0.53476 | 23.575 | 1.7 | 0.53476 | 23.575 | 1.7 | 0.53476
gevel 2 (voor-/achtergevel) | West | buiten | 23.575 | 1.3 | 0.68027 | 23.575 | 1.42 | 0.62893 | 23.575 | 1.7 | 0.53476 | 23.575 | 1.7 | 0.53476 | 23.575 | 1.7 | 0.53476
gevel 3 (zijgevel) | Oost | buiten | 23.575 | 1.3 | 0.68027 | 23.575 | 1.42 | 0.62893 | 23.575 | 1.7 | 0.53476 | 23.575 | 1.7 | 0.53476 | 23.575 | 1.7 | 0.53476
gevel 4 (zijgevel) | West | buiten | 23.575 | 1.3 | 0.68027 | 23.575 | 1.42 | 0.62893 | 23.575 | 1.7 | 0.53476 | 23.575 | 1.7 | 0.53476 | 23.575 | 1.7 | 0.53476
Hellend / plat dak |  |  | 85.94 | 1.3 | 0.68027 | 85.94 | 1.4224 | 0.628 | 85.94 | 3.5 | 0.27248 | 85.94 | 3.5 | 0.27248 | 85.94 | 3.5 | 0.27248
dak 1 (hellend) | West | buiten | 34.47 | 1.3 | 0.68027 | 34.47 | 1.4 | 0.63694 | 34.47 | 3.5 | 0.27248 | 34.47 | 3.5 | 0.27248 | 34.47 | 3.5 | 0.27248
dak 2 (hellend) | Oost | buiten | 34.47 | 1.3 | 0.68027 | 34.47 | 1.4 | 0.63694 | 34.47 | 3.5 | 0.27248 | 34.47 | 3.5 | 0.27248 | 34.47 | 3.5 | 0.27248
dak 3 (plat) | - | buiten | 8.5 | 1.3 | 0.68027 | 8.5 | 1.52 | 0.59172 | 8.5 | 3.5 | 0.27248 | 8.5 | 3.5 | 0.27248 | 8.5 | 3.5 | 0.27248
dak 4 (plat) | - | buiten | 8.5 | 1.3 | 0.68027 | 8.5 | 1.52 | 0.59172 | 8.5 | 3.5 | 0.27248 | 8.5 | 3.5 | 0.27248 | 8.5 | 3.5 | 0.27248
Ramen |  |  | 24.71 |  | 4 | 24.71 |  | 2.7 | 24.71 |  | 1.4 | 24.71 |  | 1.4 | 24.71 |  | 1.4
raam 1 | Noord | buiten | 3.0887 |  | 5.1 | 3.0887 |  | 2.7 | 3.0887 |  | 1.4 | 3.0887 |  | 1.4 | 3.0887 |  | 1.4
raam 2 | Oost | buiten | 3.0887 |  | 5.1 | 3.0887 |  | 2.7 | 3.0887 |  | 1.4 | 3.0887 |  | 1.4 | 3.0887 |  | 1.4
raam 3 | Zuid | buiten | 3.0887 |  | 5.1 | 3.0887 |  | 2.7 | 3.0887 |  | 1.4 | 3.0887 |  | 1.4 | 3.0887 |  | 1.4
raam 4 | West | buiten | 3.0887 |  | 5.1 | 3.0887 |  | 2.7 | 3.0887 |  | 1.4 | 3.0887 |  | 1.4 | 3.0887 |  | 1.4
raam 5 | Noord | buiten | 3.0887 |  | 2.9 | 3.0887 |  | 2.7 | 3.0887 |  | 1.4 | 3.0887 |  | 1.4 | 3.0887 |  | 1.4
raam 6 | Oost | buiten | 3.0887 |  | 2.9 | 3.0887 |  | 2.7 | 3.0887 |  | 1.4 | 3.0887 |  | 1.4 | 3.0887 |  | 1.4
raam 7 | Zuid | buiten | 3.0887 |  | 2.9 | 3.0887 |  | 2.7 | 3.0887 |  | 1.4 | 3.0887 |  | 1.4 | 3.0887 |  | 1.4
raam 8 | West | buiten | 3.0887 |  | 2.9 | 3.0887 |  | 2.7 | 3.0887 |  | 1.4 | 3.0887 |  | 1.4 | 3.0887 |  | 1.4
Deuren |  |  | 7.29 |  | 3.4 | 7.29 |  | 3.31 | 7.29 |  | 1.4 | 7.29 |  | 1.4 | 7.29 |  | 1.4
deur 1 | Oost | buiten | 3.645 |  | 3.4 | 3.645 |  | 3.31 | 3.645 |  | 1.4 | 3.645 |  | 1.4 | 3.645 |  | 1.4
deur 2 | West | buiten | 3.645 |  | 3.4 | 3.645 |  | 3.31 | 3.645 |  | 1.4 | 3.645 |  | 1.4 | 3.645 |  | 1.4
INSTALLATIES
Ventilatie |  |  |  |  | volledig natuurlijk |  |  | volledig natuurlijk |  |  | natuurlijke toevoer, mechanische afvoer |  |  | natuurlijke toevoer, mechanische afvoer |  |  | volledig mechanisch
ventilatietype |  |  |  |  | volledig natuurlijk |  |  | volledig natuurlijk |  |  | natuurlijke toevoer, mechanische afvoer |  |  | natuurlijke toevoer, mechanische afvoer |  |  | volledig mechanisch
ventilatievoorziening |  |  |  |  | A1 standaard |  |  | A1 standaard |  |  | C5a luchtdruk toevoer, CO2 afvoer, zonering |  |  | C5a luchtdruk toevoer, CO2 afvoer, zonering |  |  | centrale WTW, CO2 sturing meer zones
type warmteterugwinning |  |  |  |  | geen warmteterugwinning |  |  | geen warmteterugwinning |  |  | geen warmteterugwinning |  |  | geen warmteterugwinning |  |  | met warmteterugwinning
kierdichting (q;v10) |  |  |  |  | forfaitair |  |  | forfaitair |  |  | 0,7 dm3/s.m2 |  |  | 0,7 dm3/s.m2 |  |  | 0,4 dm3/s.m2
Ruimteverwarming |  |  |  |  | ketel VR-ketel |  |  | ketel HR107-ketel |  |  | ketel HR107-ketel |  |  | elektrische warmtepomp |  |  | elektrische warmtepomp
type ruimteverwarming |  |  |  |  | individueel |  |  | individueel |  |  | individueel |  |  | individueel |  |  | individueel
toestel ruimteverwarming |  |  |  |  | ketel |  |  | ketel |  |  | ketel |  |  | elektrische warmtepomp |  |  | elektrische warmtepomp
ketel/luchtverwarming |  |  |  |  | VR-ketel |  |  | HR107-ketel |  |  | HR107-ketel
lokale verwarming
Afgiftesysteem |  |  |  |  | radiatoren |  |  | radiatoren |  |  | radiatoren |  |  | radiatoren |  |  | radiatoren
temperatuurniveau |  |  |  |  | 90/70 |  |  | 90/70 |  |  | 55/47 |  |  | 55/47 |  |  | 55/47
type afgiftesysteem |  |  |  |  | radiatoren |  |  | radiatoren |  |  | radiatoren |  |  | radiatoren |  |  | radiatoren
Warmtapwater |  |  |  |  | individueel gas combitoestel met gaskeur |  |  | individueel gas combitoestel met gaskeur HR/CW |  |  | individueel gas combitoestel met gaskeur HR/CW |  |  | individueel combi warmtepomp |  |  | individueel combi warmtepomp
type tapwaterinstallatie |  |  |  |  | individueel |  |  | individueel |  |  | individueel |  |  | individueel |  |  | individueel
type toestel individiueel |  |  |  |  | gas combitoestel met gaskeur |  |  | gas combitoestel met gaskeur HR/CW |  |  | gas combitoestel met gaskeur HR/CW |  |  | combi warmtepomp |  |  | combi warmtepomp
CW-klasse |  |  |  |  | CW4/5/6 |  |  | CW4/5/6 |  |  | CW4/5/6 |  |  | CW4/5/6 |  |  | CW4/5/6
type toestel met extern vat
type indirect verwarmd vat
douche WTW aanwezig |  |  |  |  | nee |  |  | nee |  |  | nee |  |  | nee |  |  | nee
Zonnestroom |  |  |  |  | geen |  |  | 6 m2 |  |  | 6 m2 |  |  | 6 m2 |  |  | 6 m2
PV cellen aanwezig |  |  |  |  | nee |  |  | ja |  |  | ja |  |  | ja |  |  | ja
PV type |  |  |  |  | - |  |  | monokristallijn |  |  | monokristallijn |  |  | monokristallijn |  |  | monokristallijn
PV oppervlakte (m2) |  |  |  |  | 0 |  |  | 6 |  |  | 6 |  |  | 6 |  |  | 6
hellingshoek PV (°) |  |  |  |  | - |  |  | 45 |  |  | 45 |  |  | 45 |  |  | 45
orientatie PV (°) |  |  |  |  | - |  |  | 180 |  |  | 180 |  |  | 180 |  |  | 180
STANDAARD VOOR WONINGISOLATIE
vormfactor (Averlies/Agebruik) (m2/m2) |  |  |  |  | 1.9116 |  |  | 1.9116 |  |  | 1.9116 |  |  | 1.9116 |  |  | 1.9116
standaardwaarde (kWh/m2) |  |  |  |  | 79.4639 |  |  | 79.4639 |  |  | 79.4639 |  |  | 79.4639 |  |  | 79.4639
warmtebehoefte woningen (Q,H,nd) (kWh/m2) |  |  |  |  | 151.4081 |  |  | 138.2401 |  |  | 68.6076 |  |  | 68.6076 |  |  | 51.7751
* Voor de berekeningen is de validatietool 'Rekentool NTA 8800 MWA v220119.xlsm' gebruikt (NTA 8800 V2.0)
tbv tabel met gegevens per voorbeeldwoning in brochure
2 onder 1 kap 1975 - 1991 |  |  |  |  | oorspronkelijk |  |  | huidig |  |  | ISO, MECH AFVOER |  |  | ISO, MECH AFVOER, WPe |  |  | ISO, BALANSVENTILATIE, WPe
[8 empty] | op basis van WoON2018 |  |  | besparingspakket 1 |  |  | besparingspakket 2 |  |  | besparingspakket 3
ALGEMEEN
gebruiksoppervlakte (m2) |  | 135.02
gebouwtype |  | eengezinswoning met kap
uitvoeringsvariant |  | hoek
gebouwhoogte (m) |  | 9
vormfactor (verliesoppervlakte/gebruiksoppervlakte) |  | 1.9116
BOUWKUNDIG
begane grondvloer |  | 65.52 |  | Rc [m2K/W] | 0.52 |  |  | 0.88 |  |  | 3.5 |  |  | 3.5 |  |  | 3.5
dichte gevel |  | 94.3 |  | Rc [m2K/W] | 1.3 |  |  | 1.42 |  |  | 1.7 |  |  | 1.7 |  |  | 1.7
hellend dak |  | 68.94 |  | Rc [m2K/W] | 1.3 |  |  | 1.4 |  |  | 3.5 |  |  | 3.5 |  |  | 3.5
plat dak |  | 17 |  | Rc [m2K/W] | 1.3 |  |  | 1.52 |  |  | 3.5 |  |  | 3.5 |  |  | 3.5
raam |  | 24.71 |  | U [W/m2K] | 4 |  |  | 2.7 |  |  | 1.4 |  |  | 1.4 |  |  | 1.4
deur |  | 7.29 |  | U [W/m2K] | 3.4 |  |  | 3.31 |  |  | 1.4 |  |  | 1.4 |  |  | 1.4
kierdichting (q;v10) |  |  |  |  | forfaitair |  |  | forfaitair |  |  | 0,7 dm3/s.m2 |  |  | 0,7 dm3/s.m2 |  |  | 0,4 dm3/s.m2
INSTALLATIES
ventilatietype |  |  |  |  | volledig natuurlijk |  |  | volledig natuurlijk |  |  | natuurlijke toevoer, mechanische afvoer |  |  | natuurlijke toevoer, mechanische afvoer |  |  | volledig mechanisch
ventilatievoorziening |  |  |  |  | A1 standaard |  |  | A1 standaard |  |  | C5a luchtdruk toevoer, CO2 afvoer, zonering |  |  | C5a luchtdruk toevoer, CO2 afvoer, zonering |  |  | centrale WTW, CO2 sturing meer zones
type warmteterugwinning |  |  |  |  | geen warmteterugwinning |  |  | geen warmteterugwinning |  |  | geen warmteterugwinning |  |  | geen warmteterugwinning |  |  | met warmteterugwinning
ruimteverwarming |  |  |  |  | individueel - VR-ketel |  |  | individueel - HR107-ketel |  |  | individueel - HR107-ketel |  |  | individueel - elektrische warmtepomp |  |  | individueel - elektrische warmtepomp
afgiftesysteem |  |  |  |  | radiatoren |  |  | radiatoren |  |  | radiatoren |  |  | radiatoren |  |  | radiatoren
warmtapwater |  |  |  |  | individueel - gas combitoestel met gaskeur |  |  | individueel - gas combitoestel met gaskeur HR/CW |  |  | individueel - gas combitoestel met gaskeur HR/CW |  |  | individueel - combi warmtepomp |  |  | individueel - combi warmtepomp
PV-panelen (m2) |  |  |  |  | 0 |  |  | 6 |  |  | 6 |  |  | 6 |  |  | 6
ENERGIEPRESTATIES NTA 8800
Standaard (kWh/m2) |  |  |  |  | 79.4639 |  |  | 79.4639 |  |  | 79.4639 |  |  | 79.4639 |  |  | 79.4639
Warmtebehoefte verwarming - te toetsen aan standaard (kWh/m2) |  |  |  |  | 151.4081 |  |  | 138.2401 |  |  | 68.6076 |  |  | 68.6076 |  |  | 51.7751

## (gem) 2-1 kap 92-05 (hidden)
Data voorbeeldwoningen 2022 en resultaten berekening met NTA8800*
2022-09-08
kies type data >> | gemiddelde | voor het pakket HUIDIG zijn uit WoON2018 per Voorbeeldwoning de gewogen gemiddelde afmetingen en isolatiewaarden, en het type meest voorkomende installaties meegenomen
TYPE VOORBEELDWONING |  |  |  |  | SELECTEER WONING
voorbeeldwoning |  |  |  |  | 2 onder 1 kap |  |  | 2 onder 1 kap |  |  | 2 onder 1 kap |  |  | 2 onder 1 kap |  |  | 2 onder 1 kap
bouwperiode |  |  |  |  | 1992 - 2005 |  |  | 1992 - 2005 |  |  | 1992 - 2005 |  |  | 1992 - 2005 |  |  | 1992 - 2005
subtype |  |  |  |  | 2 onder 1 kap |  |  | 2 onder 1 kap |  |  | 2 onder 1 kap |  |  | 2 onder 1 kap |  |  | 2 onder 1 kap
ENERGETISCH NIVEAU
pakket maatregelen |  |  |  |  | oorspronkelijk |  | op basis van WoON2018 | huidig |  |  | ISO, MECH AFVOER |  |  | ISO, MECH AFVOER, WPe |  |  | ISO, BALANSVENTILATIE, WPe
code |  |  |  |  | 2621 2 |  |  | 2622 2 |  |  | 2623 2 |  |  | 2624 2 |  |  | 2625 2
ALGEMEEN
gebruiksoppervlakte (m2) |  |  |  |  | 142.93 |  |  | 142.93 |  |  | 142.93 |  |  | 142.93 |  |  | 142.93
aantal bouwlagen |  |  |  |  | 3 |  |  | 3 |  |  | 3 |  |  | 3 |  |  | 3
aantal bouwlagen hele gebouw |  |  |  |  | 3 |  |  | 3 |  |  | 3 |  |  | 3 |  |  | 3
aantal eenheden hele gebouw |  |  |  |  | 1 |  |  | 1 |  |  | 1 |  |  | 1 |  |  | 1
gebouwtype |  |  |  |  | eengezinswoning met kap |  |  | eengezinswoning met kap |  |  | eengezinswoning met kap |  |  | eengezinswoning met kap |  |  | eengezinswoning met kap
uitvoeringsvariant |  |  |  |  | hoek |  |  | hoek |  |  | hoek |  |  | hoek |  |  | hoek
gebouwhoogte (m) |  |  |  |  | 9 |  |  | 9 |  |  | 9 |  |  | 9 |  |  | 9
begrenzing beganegrondvloer |  |  |  |  | kruipruimte |  |  | kruipruimte |  |  | kruipruimte |  |  | kruipruimte |  |  | kruipruimte
BOUWKUNDIG | oriëntatie | begrenzing | oppervlakte | Rc-waarde | U-waarde | oppervlakte | Rc-waarde | U-waarde | oppervlakte | Rc-waarde | U-waarde | oppervlakte | Rc-waarde | U-waarde | oppervlakte | Rc-waarde | U-waarde
| - | - | [m2] | [m2K/W] | [W/m2K] | [m2] | [m2K/W] | [W/m2K] | [m2] | [m2K/W] | [W/m2K] | [m2] | [m2K/W] | [W/m2K] | [m2] | [m2K/W] | [W/m2K]
Begane grondvloer |  |  | 72.02 | 2.5 | 0.36232 | 72.02 | 2.46 | 0.36765 | 72.02 | 3.5 | 0.26596 | 72.02 | 3.5 | 0.26596 | 72.02 | 3.5 | 0.26596
vloer 1 | - | kruipruimte | 72.02 | 2.5 | 0.36232 | 72.02 | 2.46 | 0.36765 | 72.02 | 3.5 | 0.26596 | 72.02 | 3.5 | 0.26596 | 72.02 | 3.5 | 0.26596
vloer 2 | - | - | 0 | - | - | 0 | - | - | 0 | - | - | 0 | - | - | 0 | - | -
vloer 3 | - | - | 0 | - | - | 0 | - | - | 0 | - | - | 0 | - | - | 0 | - | -
vloer 4 | - | - | 0 | - | - | 0 | - | - | 0 | - | - | 0 | - | - | 0 | - | -
Dichte gevel |  |  | 103.22 | 2.5 | 0.37453 | 103.22 | 2.34 | 0.39841 | 103.22 | 2.34 | 0.39841 | 103.22 | 2.34 | 0.39841 | 103.22 | 2.34 | 0.39841
gevel 1 (voor-/achtergevel) | Oost | buiten | 25.805 | 2.5 | 0.37453 | 25.805 | 2.34 | 0.39841 | 25.805 | 2.34 | 0.39841 | 25.805 | 2.34 | 0.39841 | 25.805 | 2.34 | 0.39841
gevel 2 (voor-/achtergevel) | West | buiten | 25.805 | 2.5 | 0.37453 | 25.805 | 2.34 | 0.39841 | 25.805 | 2.34 | 0.39841 | 25.805 | 2.34 | 0.39841 | 25.805 | 2.34 | 0.39841
gevel 3 (zijgevel) | Oost | buiten | 25.805 | 2.5 | 0.37453 | 25.805 | 2.34 | 0.39841 | 25.805 | 2.34 | 0.39841 | 25.805 | 2.34 | 0.39841 | 25.805 | 2.34 | 0.39841
gevel 4 (zijgevel) | West | buiten | 25.805 | 2.5 | 0.37453 | 25.805 | 2.34 | 0.39841 | 25.805 | 2.34 | 0.39841 | 25.805 | 2.34 | 0.39841 | 25.805 | 2.34 | 0.39841
Hellend / plat dak |  |  | 85.53 | 2.5 | 0.37453 | 85.53 | 2.4996 | 0.37459 | 85.53 | 3.5 | 0.27248 | 85.53 | 3.5 | 0.27248 | 85.53 | 3.5 | 0.27248
dak 1 (hellend) | West | buiten | 32.4 | 2.5 | 0.37453 | 32.4 | 2.49 | 0.37594 | 32.4 | 3.5 | 0.27248 | 32.4 | 3.5 | 0.27248 | 32.4 | 3.5 | 0.27248
dak 2 (hellend) | Oost | buiten | 32.4 | 2.5 | 0.37453 | 32.4 | 2.49 | 0.37594 | 32.4 | 3.5 | 0.27248 | 32.4 | 3.5 | 0.27248 | 32.4 | 3.5 | 0.27248
dak 3 (plat) | - | buiten | 10.365 | 2.5 | 0.37453 | 10.365 | 2.53 | 0.37037 | 10.365 | 3.5 | 0.27248 | 10.365 | 3.5 | 0.27248 | 10.365 | 3.5 | 0.27248
dak 4 (plat) | - | buiten | 10.365 | 2.5 | 0.37453 | 10.365 | 2.53 | 0.37037 | 10.365 | 3.5 | 0.27248 | 10.365 | 3.5 | 0.27248 | 10.365 | 3.5 | 0.27248
Ramen |  |  | 26.98 |  | 2.9 | 26.98 |  | 2.43 | 26.98 |  | 1.4 | 26.98 |  | 1.4 | 26.98 |  | 1.4
raam 1 | Noord | buiten | 3.3725 |  | 2.9 | 3.3725 |  | 2.43 | 3.3725 |  | 1.4 | 3.3725 |  | 1.4 | 3.3725 |  | 1.4
raam 2 | Oost | buiten | 3.3725 |  | 2.9 | 3.3725 |  | 2.43 | 3.3725 |  | 1.4 | 3.3725 |  | 1.4 | 3.3725 |  | 1.4
raam 3 | Zuid | buiten | 3.3725 |  | 2.9 | 3.3725 |  | 2.43 | 3.3725 |  | 1.4 | 3.3725 |  | 1.4 | 3.3725 |  | 1.4
raam 4 | West | buiten | 3.3725 |  | 2.9 | 3.3725 |  | 2.43 | 3.3725 |  | 1.4 | 3.3725 |  | 1.4 | 3.3725 |  | 1.4
raam 5 | Noord | buiten | 3.3725 |  | 2.9 | 3.3725 |  | 2.43 | 3.3725 |  | 1.4 | 3.3725 |  | 1.4 | 3.3725 |  | 1.4
raam 6 | Oost | buiten | 3.3725 |  | 2.9 | 3.3725 |  | 2.43 | 3.3725 |  | 1.4 | 3.3725 |  | 1.4 | 3.3725 |  | 1.4
raam 7 | Zuid | buiten | 3.3725 |  | 2.9 | 3.3725 |  | 2.43 | 3.3725 |  | 1.4 | 3.3725 |  | 1.4 | 3.3725 |  | 1.4
raam 8 | West | buiten | 3.3725 |  | 2.9 | 3.3725 |  | 2.43 | 3.3725 |  | 1.4 | 3.3725 |  | 1.4 | 3.3725 |  | 1.4
Deuren |  |  | 8 |  | 3.4 | 8 |  | 3.3 | 8 |  | 1.4 | 8 |  | 1.4 | 8 |  | 1.4
deur 1 | Oost | buiten | 4 |  | 3.4 | 4 |  | 3.3 | 4 |  | 1.4 | 4 |  | 1.4 | 4 |  | 1.4
deur 2 | West | buiten | 4 |  | 3.4 | 4 |  | 3.3 | 4 |  | 1.4 | 4 |  | 1.4 | 4 |  | 1.4
INSTALLATIES
Ventilatie |  |  |  |  | natuurlijke toevoer, mechanische afvoer |  |  | natuurlijke toevoer, mechanische afvoer |  |  | natuurlijke toevoer, mechanische afvoer |  |  | natuurlijke toevoer, mechanische afvoer |  |  | volledig mechanisch
ventilatietype |  |  |  |  | natuurlijke toevoer, mechanische afvoer |  |  | natuurlijke toevoer, mechanische afvoer |  |  | natuurlijke toevoer, mechanische afvoer |  |  | natuurlijke toevoer, mechanische afvoer |  |  | volledig mechanisch
ventilatievoorziening |  |  |  |  | C1 standaard |  |  | C1 standaard |  |  | C5a luchtdruk toevoer, CO2 afvoer, zonering |  |  | C5a luchtdruk toevoer, CO2 afvoer, zonering |  |  | centrale WTW, CO2 sturing meer zones
type warmteterugwinning |  |  |  |  | geen warmteterugwinning |  |  | geen warmteterugwinning |  |  | geen warmteterugwinning |  |  | geen warmteterugwinning |  |  | met warmteterugwinning
kierdichting (q;v10) |  |  |  |  | forfaitair |  |  | forfaitair |  |  | 0,7 dm3/s.m2 |  |  | 0,7 dm3/s.m2 |  |  | 0,4 dm3/s.m2
Ruimteverwarming |  |  |  |  | ketel HR100-ketel |  |  | ketel HR107-ketel |  |  | ketel HR107-ketel |  |  | elektrische warmtepomp |  |  | elektrische warmtepomp
type ruimteverwarming |  |  |  |  | individueel |  |  | individueel |  |  | individueel |  |  | individueel |  |  | individueel
toestel ruimteverwarming |  |  |  |  | ketel |  |  | ketel |  |  | ketel |  |  | elektrische warmtepomp |  |  | elektrische warmtepomp
ketel/luchtverwarming |  |  |  |  | HR100-ketel |  |  | HR107-ketel |  |  | HR107-ketel
lokale verwarming
Afgiftesysteem |  |  |  |  | radiatoren |  |  | radiatoren |  |  | radiatoren |  |  | radiatoren |  |  | radiatoren
temperatuurniveau |  |  |  |  | 90/70 |  |  | 90/70 |  |  | 55/47 |  |  | 55/47 |  |  | 55/47
type afgiftesysteem |  |  |  |  | radiatoren |  |  | radiatoren |  |  | radiatoren |  |  | radiatoren |  |  | radiatoren
Warmtapwater |  |  |  |  | individueel gas combitoestel met gaskeur HR/CW |  |  | individueel gas combitoestel met gaskeur HR/CW |  |  | individueel gas combitoestel met gaskeur HR/CW |  |  | individueel combi warmtepomp |  |  | individueel combi warmtepomp
type tapwaterinstallatie |  |  |  |  | individueel |  |  | individueel |  |  | individueel |  |  | individueel |  |  | individueel
type toestel individiueel |  |  |  |  | gas combitoestel met gaskeur HR/CW |  |  | gas combitoestel met gaskeur HR/CW |  |  | gas combitoestel met gaskeur HR/CW |  |  | combi warmtepomp |  |  | combi warmtepomp
CW-klasse |  |  |  |  | CW4/5/6 |  |  | CW4/5/6 |  |  | CW4/5/6 |  |  | CW4/5/6 |  |  | CW4/5/6
type toestel met extern vat
type indirect verwarmd vat
douche WTW aanwezig |  |  |  |  | nee |  |  | nee |  |  | nee |  |  | nee |  |  | nee
Zonnestroom |  |  |  |  | geen |  |  | 6,7 m2 |  |  | 6,7 m2 |  |  | 6,7 m2 |  |  | 6,7 m2
PV cellen aanwezig |  |  |  |  | nee |  |  | ja |  |  | ja |  |  | ja |  |  | ja
PV type |  |  |  |  | - |  |  | monokristallijn |  |  | monokristallijn |  |  | monokristallijn |  |  | monokristallijn
PV oppervlakte (m2) |  |  |  |  | 0 |  |  | 6.7 |  |  | 6.7 |  |  | 6.7 |  |  | 6.7
hellingshoek PV (°) |  |  |  |  | - |  |  | 45 |  |  | 45 |  |  | 45 |  |  | 45
orientatie PV (°) |  |  |  |  | - |  |  | 180 |  |  | 180 |  |  | 180 |  |  | 180
STANDAARD VOOR WONINGISOLATIE
vormfactor (Averlies/Agebruik) (m2/m2) |  |  |  |  | 1.918 |  |  | 1.918 |  |  | 1.918 |  |  | 1.918 |  |  | 1.918
standaardwaarde (kWh/m2) |  |  |  |  | 79.7212 |  |  | 79.7212 |  |  | 79.7212 |  |  | 79.7212 |  |  | 79.7212
warmtebehoefte woningen (Q,H,nd) (kWh/m2) |  |  |  |  | 110.1566 |  |  | 107.4149 |  |  | 64.398 |  |  | 64.398 |  |  | 48.4766
* Voor de berekeningen is de validatietool 'Rekentool NTA 8800 MWA v220119.xlsm' gebruikt (NTA 8800 V2.0)
tbv tabel met gegevens per voorbeeldwoning in brochure
2 onder 1 kap 1992 - 2005 |  |  |  |  | oorspronkelijk |  |  | huidig |  |  | ISO, MECH AFVOER |  |  | ISO, MECH AFVOER, WPe |  |  | ISO, BALANSVENTILATIE, WPe
[8 empty] | op basis van WoON2018 |  |  | besparingspakket 1 |  |  | besparingspakket 2 |  |  | besparingspakket 3
ALGEMEEN
gebruiksoppervlakte (m2) |  | 142.93
gebouwtype |  | eengezinswoning met kap
uitvoeringsvariant |  | hoek
gebouwhoogte (m) |  | 9
vormfactor (verliesoppervlakte/gebruiksoppervlakte) |  | 1.918
BOUWKUNDIG
begane grondvloer |  | 72.02 |  | Rc [m2K/W] | 2.5 |  |  | 2.46 |  |  | 3.5 |  |  | 3.5 |  |  | 3.5
dichte gevel |  | 103.22 |  | Rc [m2K/W] | 2.5 |  |  | 2.34 |  |  | 2.34 |  |  | 2.34 |  |  | 2.34
hellend dak |  | 64.8 |  | Rc [m2K/W] | 2.5 |  |  | 2.49 |  |  | 3.5 |  |  | 3.5 |  |  | 3.5
plat dak |  | 20.73 |  | Rc [m2K/W] | 2.5 |  |  | 2.53 |  |  | 3.5 |  |  | 3.5 |  |  | 3.5
raam |  | 26.98 |  | U [W/m2K] | 2.9 |  |  | 2.43 |  |  | 1.4 |  |  | 1.4 |  |  | 1.4
deur |  | 8 |  | U [W/m2K] | 3.4 |  |  | 3.3 |  |  | 1.4 |  |  | 1.4 |  |  | 1.4
kierdichting (q;v10) |  |  |  |  | forfaitair |  |  | forfaitair |  |  | 0,7 dm3/s.m2 |  |  | 0,7 dm3/s.m2 |  |  | 0,4 dm3/s.m2
INSTALLATIES
ventilatietype |  |  |  |  | natuurlijke toevoer, mechanische afvoer |  |  | natuurlijke toevoer, mechanische afvoer |  |  | natuurlijke toevoer, mechanische afvoer |  |  | natuurlijke toevoer, mechanische afvoer |  |  | volledig mechanisch
ventilatievoorziening |  |  |  |  | C1 standaard |  |  | C1 standaard |  |  | C5a luchtdruk toevoer, CO2 afvoer, zonering |  |  | C5a luchtdruk toevoer, CO2 afvoer, zonering |  |  | centrale WTW, CO2 sturing meer zones
type warmteterugwinning |  |  |  |  | geen warmteterugwinning |  |  | geen warmteterugwinning |  |  | geen warmteterugwinning |  |  | geen warmteterugwinning |  |  | met warmteterugwinning
ruimteverwarming |  |  |  |  | individueel - HR100-ketel |  |  | individueel - HR107-ketel |  |  | individueel - HR107-ketel |  |  | individueel - elektrische warmtepomp |  |  | individueel - elektrische warmtepomp
afgiftesysteem |  |  |  |  | radiatoren |  |  | radiatoren |  |  | radiatoren |  |  | radiatoren |  |  | radiatoren
warmtapwater |  |  |  |  | individueel - gas combitoestel met gaskeur HR/CW |  |  | individueel - gas combitoestel met gaskeur HR/CW |  |  | individueel - gas combitoestel met gaskeur HR/CW |  |  | individueel - combi warmtepomp |  |  | individueel - combi warmtepomp
PV-panelen (m2) |  |  |  |  | 0 |  |  | 6.7 |  |  | 6.7 |  |  | 6.7 |  |  | 6.7
ENERGIEPRESTATIES NTA 8800
Standaard (kWh/m2) |  |  |  |  | 79.7212 |  |  | 79.7212 |  |  | 79.7212 |  |  | 79.7212 |  |  | 79.7212
Warmtebehoefte verwarming - te toetsen aan standaard (kWh/m2) |  |  |  |  | 110.1566 |  |  | 107.4149 |  |  | 64.398 |  |  | 64.398 |  |  | 48.4766

## (gem) 2-1 kap 06-14 (hidden)
Data voorbeeldwoningen 2022 en resultaten berekening met NTA8800*
2022-09-08
kies type data >> | gemiddelde | voor het pakket HUIDIG zijn uit WoON2018 per Voorbeeldwoning de gewogen gemiddelde afmetingen en isolatiewaarden, en het type meest voorkomende installaties meegenomen
TYPE VOORBEELDWONING |  |  |  |  | SELECTEER WONING
voorbeeldwoning |  |  |  |  | 2 onder 1 kap |  |  | 2 onder 1 kap |  |  | 2 onder 1 kap |  |  | 2 onder 1 kap |  |  | 2 onder 1 kap
bouwperiode |  |  |  |  | 2006 - 2014 |  |  | 2006 - 2014 |  |  | 2006 - 2014 |  |  | 2006 - 2014 |  |  | 2006 - 2014
subtype |  |  |  |  | 2 onder 1 kap |  |  | 2 onder 1 kap |  |  | 2 onder 1 kap |  |  | 2 onder 1 kap |  |  | 2 onder 1 kap
ENERGETISCH NIVEAU
pakket maatregelen |  |  |  |  | oorspronkelijk |  | op basis van WoON2018 | huidig |  |  | ISO, MECH AFVOER |  |  | ISO, MECH AFVOER, WPe |  |  | ISO, BALANSVENTILATIE, WPe
code |  |  |  |  | 2721 2 |  |  | 2722 2 |  |  | 2723 2 |  |  | 2724 2 |  |  | 2725 2
ALGEMEEN
gebruiksoppervlakte (m2) |  |  |  |  | 153.47 |  |  | 153.47 |  |  | 153.47 |  |  | 153.47 |  |  | 153.47
aantal bouwlagen |  |  |  |  | 3 |  |  | 3 |  |  | 3 |  |  | 3 |  |  | 3
aantal bouwlagen hele gebouw |  |  |  |  | 3 |  |  | 3 |  |  | 3 |  |  | 3 |  |  | 3
aantal eenheden hele gebouw |  |  |  |  | 1 |  |  | 1 |  |  | 1 |  |  | 1 |  |  | 1
gebouwtype |  |  |  |  | eengezinswoning met kap |  |  | eengezinswoning met kap |  |  | eengezinswoning met kap |  |  | eengezinswoning met kap |  |  | eengezinswoning met kap
uitvoeringsvariant |  |  |  |  | hoek |  |  | hoek |  |  | hoek |  |  | hoek |  |  | hoek
gebouwhoogte (m) |  |  |  |  | 9 |  |  | 9 |  |  | 9 |  |  | 9 |  |  | 9
begrenzing beganegrondvloer |  |  |  |  | kruipruimte |  |  | kruipruimte |  |  | kruipruimte |  |  | kruipruimte |  |  | kruipruimte
BOUWKUNDIG | oriëntatie | begrenzing | oppervlakte | Rc-waarde | U-waarde | oppervlakte | Rc-waarde | U-waarde | oppervlakte | Rc-waarde | U-waarde | oppervlakte | Rc-waarde | U-waarde | oppervlakte | Rc-waarde | U-waarde
| - | - | [m2] | [m2K/W] | [W/m2K] | [m2] | [m2K/W] | [W/m2K] | [m2] | [m2K/W] | [W/m2K] | [m2] | [m2K/W] | [W/m2K] | [m2] | [m2K/W] | [W/m2K]
Begane grondvloer |  |  | 68.87 | 2.5 | 0.36232 | 68.87 | 2.61 | 0.34843 | 68.87 | 3.5 | 0.26596 | 68.87 | 3.5 | 0.26596 | 68.87 | 3.5 | 0.26596
vloer 1 | - | kruipruimte | 68.87 | 2.5 | 0.36232 | 68.87 | 2.61 | 0.34843 | 68.87 | 3.5 | 0.26596 | 68.87 | 3.5 | 0.26596 | 68.87 | 3.5 | 0.26596
vloer 2 | - | - | 0 | - | - | 0 | - | - | 0 | - | - | 0 | - | - | 0 | - | -
vloer 3 | - | - | 0 | - | - | 0 | - | - | 0 | - | - | 0 | - | - | 0 | - | -
vloer 4 | - | - | 0 | - | - | 0 | - | - | 0 | - | - | 0 | - | - | 0 | - | -
Dichte gevel |  |  | 100.88 | 2.5 | 0.37453 | 100.88 | 2.65 | 0.35461 | 100.88 | 2.65 | 0.35461 | 100.88 | 2.65 | 0.35461 | 100.88 | 2.65 | 0.35461
gevel 1 (voor-/achtergevel) | Oost | buiten | 25.22 | 2.5 | 0.37453 | 25.22 | 2.65 | 0.35461 | 25.22 | 2.65 | 0.35461 | 25.22 | 2.65 | 0.35461 | 25.22 | 2.65 | 0.35461
gevel 2 (voor-/achtergevel) | West | buiten | 25.22 | 2.5 | 0.37453 | 25.22 | 2.65 | 0.35461 | 25.22 | 2.65 | 0.35461 | 25.22 | 2.65 | 0.35461 | 25.22 | 2.65 | 0.35461
gevel 3 (zijgevel) | Oost | buiten | 25.22 | 2.5 | 0.37453 | 25.22 | 2.65 | 0.35461 | 25.22 | 2.65 | 0.35461 | 25.22 | 2.65 | 0.35461 | 25.22 | 2.65 | 0.35461
gevel 4 (zijgevel) | West | buiten | 25.22 | 2.5 | 0.37453 | 25.22 | 2.65 | 0.35461 | 25.22 | 2.65 | 0.35461 | 25.22 | 2.65 | 0.35461 | 25.22 | 2.65 | 0.35461
Hellend / plat dak |  |  | 95.29 | 2.5 | 0.37453 | 95.29 | 2.6037 | 0.36053 | 95.29 | 3.5 | 0.27248 | 95.29 | 3.5 | 0.27248 | 95.29 | 3.5 | 0.27248
dak 1 (hellend) | West | buiten | 39.23 | 2.5 | 0.37453 | 39.23 | 2.62 | 0.35842 | 39.23 | 3.5 | 0.27248 | 39.23 | 3.5 | 0.27248 | 39.23 | 3.5 | 0.27248
dak 2 (hellend) | Oost | buiten | 39.23 | 2.5 | 0.37453 | 39.23 | 2.62 | 0.35842 | 39.23 | 3.5 | 0.27248 | 39.23 | 3.5 | 0.27248 | 39.23 | 3.5 | 0.27248
dak 3 (plat) | - | buiten | 8.415 | 2.5 | 0.37453 | 8.415 | 2.53 | 0.37037 | 8.415 | 3.5 | 0.27248 | 8.415 | 3.5 | 0.27248 | 8.415 | 3.5 | 0.27248
dak 4 (plat) | - | buiten | 8.415 | 2.5 | 0.37453 | 8.415 | 2.53 | 0.37037 | 8.415 | 3.5 | 0.27248 | 8.415 | 3.5 | 0.27248 | 8.415 | 3.5 | 0.27248
Ramen |  |  | 30.53 |  | 2 | 30.53 |  | 1.94 | 30.53 |  | 1.4 | 30.53 |  | 1.4 | 30.53 |  | 1.4
raam 1 | Noord | buiten | 3.8163 |  | 2 | 3.8163 |  | 1.94 | 3.8163 |  | 1.4 | 3.8163 |  | 1.4 | 3.8163 |  | 1.4
raam 2 | Oost | buiten | 3.8163 |  | 2 | 3.8163 |  | 1.94 | 3.8163 |  | 1.4 | 3.8163 |  | 1.4 | 3.8163 |  | 1.4
raam 3 | Zuid | buiten | 3.8163 |  | 2 | 3.8163 |  | 1.94 | 3.8163 |  | 1.4 | 3.8163 |  | 1.4 | 3.8163 |  | 1.4
raam 4 | West | buiten | 3.8163 |  | 2 | 3.8163 |  | 1.94 | 3.8163 |  | 1.4 | 3.8163 |  | 1.4 | 3.8163 |  | 1.4
raam 5 | Noord | buiten | 3.8163 |  | 2 | 3.8163 |  | 1.94 | 3.8163 |  | 1.4 | 3.8163 |  | 1.4 | 3.8163 |  | 1.4
raam 6 | Oost | buiten | 3.8163 |  | 2 | 3.8163 |  | 1.94 | 3.8163 |  | 1.4 | 3.8163 |  | 1.4 | 3.8163 |  | 1.4
raam 7 | Zuid | buiten | 3.8163 |  | 2 | 3.8163 |  | 1.94 | 3.8163 |  | 1.4 | 3.8163 |  | 1.4 | 3.8163 |  | 1.4
raam 8 | West | buiten | 3.8163 |  | 2 | 3.8163 |  | 1.94 | 3.8163 |  | 1.4 | 3.8163 |  | 1.4 | 3.8163 |  | 1.4
Deuren |  |  | 8.88 |  | 3.4 | 8.88 |  | 3.28 | 8.88 |  | 1.4 | 8.88 |  | 1.4 | 8.88 |  | 1.4
deur 1 | Oost | buiten | 4.44 |  | 3.4 | 4.44 |  | 3.28 | 4.44 |  | 1.4 | 4.44 |  | 1.4 | 4.44 |  | 1.4
deur 2 | West | buiten | 4.44 |  | 3.4 | 4.44 |  | 3.28 | 4.44 |  | 1.4 | 4.44 |  | 1.4 | 4.44 |  | 1.4
INSTALLATIES
Ventilatie |  |  |  |  | natuurlijke toevoer, mechanische afvoer |  |  | natuurlijke toevoer, mechanische afvoer |  |  | natuurlijke toevoer, mechanische afvoer |  |  | natuurlijke toevoer, mechanische afvoer |  |  | volledig mechanisch
ventilatietype |  |  |  |  | natuurlijke toevoer, mechanische afvoer |  |  | natuurlijke toevoer, mechanische afvoer |  |  | natuurlijke toevoer, mechanische afvoer |  |  | natuurlijke toevoer, mechanische afvoer |  |  | volledig mechanisch
ventilatievoorziening |  |  |  |  | C1 standaard |  |  | C1 standaard |  |  | C5a luchtdruk toevoer, CO2 afvoer, zonering |  |  | C5a luchtdruk toevoer, CO2 afvoer, zonering |  |  | centrale WTW, CO2 sturing meer zones
type warmteterugwinning |  |  |  |  | geen warmteterugwinning |  |  | geen warmteterugwinning |  |  | geen warmteterugwinning |  |  | geen warmteterugwinning |  |  | met warmteterugwinning
kierdichting (q;v10) |  |  |  |  | forfaitair |  |  | forfaitair |  |  | 0,7 dm3/s.m2 |  |  | 0,7 dm3/s.m2 |  |  | 0,4 dm3/s.m2
Ruimteverwarming |  |  |  |  | ketel HR107-ketel |  |  | ketel HR107-ketel |  |  | ketel HR107-ketel |  |  | elektrische warmtepomp |  |  | elektrische warmtepomp
type ruimteverwarming |  |  |  |  | individueel |  |  | individueel |  |  | individueel |  |  | individueel |  |  | individueel
toestel ruimteverwarming |  |  |  |  | ketel |  |  | ketel |  |  | ketel |  |  | elektrische warmtepomp |  |  | elektrische warmtepomp
ketel/luchtverwarming |  |  |  |  | HR107-ketel |  |  | HR107-ketel |  |  | HR107-ketel
lokale verwarming
Afgiftesysteem |  |  |  |  | radiatoren |  |  | radiatoren |  |  | radiatoren |  |  | radiatoren |  |  | radiatoren
temperatuurniveau |  |  |  |  | 90/70 |  |  | 90/70 |  |  | 55/47 |  |  | 55/47 |  |  | 55/47
type afgiftesysteem |  |  |  |  | radiatoren |  |  | radiatoren |  |  | radiatoren |  |  | radiatoren |  |  | radiatoren
Warmtapwater |  |  |  |  | individueel gas combitoestel met gaskeur HR/CW |  |  | individueel gas combitoestel met gaskeur HR/CW |  |  | individueel gas combitoestel met gaskeur HR/CW |  |  | individueel combi warmtepomp |  |  | individueel combi warmtepomp
type tapwaterinstallatie |  |  |  |  | individueel |  |  | individueel |  |  | individueel |  |  | individueel |  |  | individueel
type toestel individiueel |  |  |  |  | gas combitoestel met gaskeur HR/CW |  |  | gas combitoestel met gaskeur HR/CW |  |  | gas combitoestel met gaskeur HR/CW |  |  | combi warmtepomp |  |  | combi warmtepomp
CW-klasse |  |  |  |  | CW4/5/6 |  |  | CW4/5/6 |  |  | CW4/5/6 |  |  | CW4/5/6 |  |  | CW4/5/6
type toestel met extern vat
type indirect verwarmd vat
douche WTW aanwezig |  |  |  |  | nee |  |  | nee |  |  | nee |  |  | nee |  |  | nee
Zonnestroom |  |  |  |  | geen |  |  | 1,5 m2 |  |  | 1,5 m2 |  |  | 1,5 m2 |  |  | 1,5 m2
PV cellen aanwezig |  |  |  |  | nee |  |  | ja |  |  | ja |  |  | ja |  |  | ja
PV type |  |  |  |  | - |  |  | monokristallijn |  |  | monokristallijn |  |  | monokristallijn |  |  | monokristallijn
PV oppervlakte (m2) |  |  |  |  | 0 |  |  | 1.5 |  |  | 1.5 |  |  | 1.5 |  |  | 1.5
hellingshoek PV (°) |  |  |  |  | - |  |  | 45 |  |  | 45 |  |  | 45 |  |  | 45
orientatie PV (°) |  |  |  |  | - |  |  | 180 |  |  | 180 |  |  | 180 |  |  | 180
STANDAARD VOOR WONINGISOLATIE
vormfactor (Averlies/Agebruik) (m2/m2) |  |  |  |  | 1.8491 |  |  | 1.8491 |  |  | 1.8491 |  |  | 1.8491 |  |  | 1.8491
standaardwaarde (kWh/m2) |  |  |  |  | 76.966 |  |  | 76.966 |  |  | 76.966 |  |  | 76.966 |  |  | 76.966
warmtebehoefte woningen (Q,H,nd) (kWh/m2) |  |  |  |  | 97.7219 |  |  | 95.9957 |  |  | 62.3509 |  |  | 62.3509 |  |  | 46.4959
* Voor de berekeningen is de validatietool 'Rekentool NTA 8800 MWA v220119.xlsm' gebruikt (NTA 8800 V2.0)
tbv tabel met gegevens per voorbeeldwoning in brochure
2 onder 1 kap 2006 - 2014 |  |  |  |  | oorspronkelijk |  |  | huidig |  |  | ISO, MECH AFVOER |  |  | ISO, MECH AFVOER, WPe |  |  | ISO, BALANSVENTILATIE, WPe
[8 empty] | op basis van WoON2018 |  |  | besparingspakket 1 |  |  | besparingspakket 2 |  |  | besparingspakket 3
ALGEMEEN
gebruiksoppervlakte (m2) |  | 153.47
gebouwtype |  | eengezinswoning met kap
uitvoeringsvariant |  | hoek
gebouwhoogte (m) |  | 9
vormfactor (verliesoppervlakte/gebruiksoppervlakte) |  | 1.8491
BOUWKUNDIG
begane grondvloer |  | 68.87 |  | Rc [m2K/W] | 2.5 |  |  | 2.61 |  |  | 3.5 |  |  | 3.5 |  |  | 3.5
dichte gevel |  | 100.88 |  | Rc [m2K/W] | 2.5 |  |  | 2.65 |  |  | 2.65 |  |  | 2.65 |  |  | 2.65
hellend dak |  | 78.46 |  | Rc [m2K/W] | 2.5 |  |  | 2.62 |  |  | 3.5 |  |  | 3.5 |  |  | 3.5
plat dak |  | 16.83 |  | Rc [m2K/W] | 2.5 |  |  | 2.53 |  |  | 3.5 |  |  | 3.5 |  |  | 3.5
raam |  | 30.53 |  | U [W/m2K] | 2 |  |  | 1.94 |  |  | 1.4 |  |  | 1.4 |  |  | 1.4
deur |  | 8.88 |  | U [W/m2K] | 3.4 |  |  | 3.28 |  |  | 1.4 |  |  | 1.4 |  |  | 1.4
kierdichting (q;v10) |  |  |  |  | forfaitair |  |  | forfaitair |  |  | 0,7 dm3/s.m2 |  |  | 0,7 dm3/s.m2 |  |  | 0,4 dm3/s.m2
INSTALLATIES
ventilatietype |  |  |  |  | natuurlijke toevoer, mechanische afvoer |  |  | natuurlijke toevoer, mechanische afvoer |  |  | natuurlijke toevoer, mechanische afvoer |  |  | natuurlijke toevoer, mechanische afvoer |  |  | volledig mechanisch
ventilatievoorziening |  |  |  |  | C1 standaard |  |  | C1 standaard |  |  | C5a luchtdruk toevoer, CO2 afvoer, zonering |  |  | C5a luchtdruk toevoer, CO2 afvoer, zonering |  |  | centrale WTW, CO2 sturing meer zones
type warmteterugwinning |  |  |  |  | geen warmteterugwinning |  |  | geen warmteterugwinning |  |  | geen warmteterugwinning |  |  | geen warmteterugwinning |  |  | met warmteterugwinning
ruimteverwarming |  |  |  |  | individueel - HR107-ketel |  |  | individueel - HR107-ketel |  |  | individueel - HR107-ketel |  |  | individueel - elektrische warmtepomp |  |  | individueel - elektrische warmtepomp
afgiftesysteem |  |  |  |  | radiatoren |  |  | radiatoren |  |  | radiatoren |  |  | radiatoren |  |  | radiatoren
warmtapwater |  |  |  |  | individueel - gas combitoestel met gaskeur HR/CW |  |  | individueel - gas combitoestel met gaskeur HR/CW |  |  | individueel - gas combitoestel met gaskeur HR/CW |  |  | individueel - combi warmtepomp |  |  | individueel - combi warmtepomp
PV-panelen (m2) |  |  |  |  | 0 |  |  | 1.5 |  |  | 1.5 |  |  | 1.5 |  |  | 1.5
ENERGIEPRESTATIES NTA 8800
Standaard (kWh/m2) |  |  |  |  | 76.966 |  |  | 76.966 |  |  | 76.966 |  |  | 76.966 |  |  | 76.966
Warmtebehoefte verwarming - te toetsen aan standaard (kWh/m2) |  |  |  |  | 97.7219 |  |  | 95.9957 |  |  | 62.3509 |  |  | 62.3509 |  |  | 46.4959

## (gem) 2-1 kap 15-18 (hidden)
Data voorbeeldwoningen 2022 en resultaten berekening met NTA8800*
2022-09-08
kies type data >> | gemiddelde | voor het pakket HUIDIG zijn uit WoON2018 per Voorbeeldwoning de gewogen gemiddelde afmetingen en isolatiewaarden, en het type meest voorkomende installaties meegenomen
TYPE VOORBEELDWONING |  |  |  |  | SELECTEER WONING
voorbeeldwoning |  |  |  |  | 2 onder 1 kap |  |  | 2 onder 1 kap |  |  | 2 onder 1 kap |  |  | 2 onder 1 kap |  |  | 2 onder 1 kap
bouwperiode |  |  |  |  | 2015 - 2018 |  |  | 2015 - 2018 |  |  | 2015 - 2018 |  |  | 2015 - 2018 |  |  | 2015 - 2018
subtype |  |  |  |  | 2 onder 1 kap |  |  | 2 onder 1 kap |  |  | 2 onder 1 kap |  |  | 2 onder 1 kap |  |  | 2 onder 1 kap
ENERGETISCH NIVEAU
pakket maatregelen |  |  |  |  | oorspronkelijk |  | op basis van WoON2018 | huidig |  |  | ISO, MECH AFVOER |  |  | ISO, MECH AFVOER, WPe |  |  | ISO, BALANSVENTILATIE, WPe
code |  |  |  |  | 2821 2 |  |  | 2822 2 |  |  | 2823 2 |  |  | 2824 2 |  |  | 2825 2
ALGEMEEN
gebruiksoppervlakte (m2) |  |  |  |  | 133.93 |  |  | 133.93 |  |  | 133.93 |  |  | 133.93 |  |  | 133.93
aantal bouwlagen |  |  |  |  | 3 |  |  | 3 |  |  | 3 |  |  | 3 |  |  | 3
aantal bouwlagen hele gebouw |  |  |  |  | 3 |  |  | 3 |  |  | 3 |  |  | 3 |  |  | 3
aantal eenheden hele gebouw |  |  |  |  | 1 |  |  | 1 |  |  | 1 |  |  | 1 |  |  | 1
gebouwtype |  |  |  |  | eengezinswoning met kap |  |  | eengezinswoning met kap |  |  | eengezinswoning met kap |  |  | eengezinswoning met kap |  |  | eengezinswoning met kap
uitvoeringsvariant |  |  |  |  | hoek |  |  | hoek |  |  | hoek |  |  | hoek |  |  | hoek
gebouwhoogte (m) |  |  |  |  | 9 |  |  | 9 |  |  | 9 |  |  | 9 |  |  | 9
begrenzing beganegrondvloer |  |  |  |  | kruipruimte |  |  | kruipruimte |  |  | kruipruimte |  |  | kruipruimte |  |  | kruipruimte
BOUWKUNDIG | oriëntatie | begrenzing | oppervlakte | Rc-waarde | U-waarde | oppervlakte | Rc-waarde | U-waarde | oppervlakte | Rc-waarde | U-waarde | oppervlakte | Rc-waarde | U-waarde | oppervlakte | Rc-waarde | U-waarde
| - | - | [m2] | [m2K/W] | [W/m2K] | [m2] | [m2K/W] | [W/m2K] | [m2] | [m2K/W] | [W/m2K] | [m2] | [m2K/W] | [W/m2K] | [m2] | [m2K/W] | [W/m2K]
Begane grondvloer |  |  | 64.76 | 3.5 | 0.26596 | 64.76 | 3.5 | 0.26596 | 64.76 | 3.5 | 0.26596 | 64.76 | 3.5 | 0.26596 | 64.76 | 3.5 | 0.26596
vloer 1 | - | kruipruimte | 64.76 | 3.5 | 0.26596 | 64.76 | 3.5 | 0.26596 | 64.76 | 3.5 | 0.26596 | 64.76 | 3.5 | 0.26596 | 64.76 | 3.5 | 0.26596
vloer 2 | - | - | 0 | - | - | 0 | - | - | 0 | - | - | 0 | - | - | 0 | - | -
vloer 3 | - | - | 0 | - | - | 0 | - | - | 0 | - | - | 0 | - | - | 0 | - | -
vloer 4 | - | - | 0 | - | - | 0 | - | - | 0 | - | - | 0 | - | - | 0 | - | -
Dichte gevel |  |  | 81.64 | 4.5 | 0.21413 | 81.64 | 4.5 | 0.21413 | 81.64 | 4.5 | 0.21413 | 81.64 | 4.5 | 0.21413 | 81.64 | 4.5 | 0.21413
gevel 1 (voor-/achtergevel) | Oost | buiten | 20.41 | 4.5 | 0.21413 | 20.41 | 4.5 | 0.21413 | 20.41 | 4.5 | 0.21413 | 20.41 | 4.5 | 0.21413 | 20.41 | 4.5 | 0.21413
gevel 2 (voor-/achtergevel) | West | buiten | 20.41 | 4.5 | 0.21413 | 20.41 | 4.5 | 0.21413 | 20.41 | 4.5 | 0.21413 | 20.41 | 4.5 | 0.21413 | 20.41 | 4.5 | 0.21413
gevel 3 (zijgevel) | Oost | buiten | 20.41 | 4.5 | 0.21413 | 20.41 | 4.5 | 0.21413 | 20.41 | 4.5 | 0.21413 | 20.41 | 4.5 | 0.21413 | 20.41 | 4.5 | 0.21413
gevel 4 (zijgevel) | West | buiten | 20.41 | 4.5 | 0.21413 | 20.41 | 4.5 | 0.21413 | 20.41 | 4.5 | 0.21413 | 20.41 | 4.5 | 0.21413 | 20.41 | 4.5 | 0.21413
Hellend / plat dak |  |  | 79.71 | 6 | 0.16207 | 79.71 | 6 | 0.16207 | 79.71 | 6 | 0.16207 | 79.71 | 6 | 0.16207 | 79.71 | 6 | 0.16207
dak 1 (hellend) | West | buiten | 39.855 | 6 | 0.16207 | 39.855 | 6 | 0.16207 | 39.855 | 6 | 0.16207 | 39.855 | 6 | 0.16207 | 39.855 | 6 | 0.16207
dak 2 (hellend) | Oost | buiten | 39.855 | 6 | 0.16207 | 39.855 | 6 | 0.16207 | 39.855 | 6 | 0.16207 | 39.855 | 6 | 0.16207 | 39.855 | 6 | 0.16207
dak 3 (plat) | - | buiten | 0 | - | - | 0 | - | - | 0 | - | - | 0 | - | - | 0 | - | -
dak 4 (plat) | - | buiten | 0 | - | - | 0 | - | - | 0 | - | - | 0 | - | - | 0 | - | -
Ramen |  |  | 22.13 |  | 1.8 | 22.13 |  | 1.8 | 22.13 |  | 1.4 | 22.13 |  | 1.4 | 22.13 |  | 1.4
raam 1 | Noord | buiten | 2.7663 |  | 1.8 | 2.7663 |  | 1.8 | 2.7663 |  | 1.4 | 2.7663 |  | 1.4 | 2.7663 |  | 1.4
raam 2 | Oost | buiten | 2.7663 |  | 1.8 | 2.7663 |  | 1.8 | 2.7663 |  | 1.4 | 2.7663 |  | 1.4 | 2.7663 |  | 1.4
raam 3 | Zuid | buiten | 2.7663 |  | 1.8 | 2.7663 |  | 1.8 | 2.7663 |  | 1.4 | 2.7663 |  | 1.4 | 2.7663 |  | 1.4
raam 4 | West | buiten | 2.7663 |  | 1.8 | 2.7663 |  | 1.8 | 2.7663 |  | 1.4 | 2.7663 |  | 1.4 | 2.7663 |  | 1.4
raam 5 | Noord | buiten | 2.7663 |  | 1.8 | 2.7663 |  | 1.8 | 2.7663 |  | 1.4 | 2.7663 |  | 1.4 | 2.7663 |  | 1.4
raam 6 | Oost | buiten | 2.7663 |  | 1.8 | 2.7663 |  | 1.8 | 2.7663 |  | 1.4 | 2.7663 |  | 1.4 | 2.7663 |  | 1.4
raam 7 | Zuid | buiten | 2.7663 |  | 1.8 | 2.7663 |  | 1.8 | 2.7663 |  | 1.4 | 2.7663 |  | 1.4 | 2.7663 |  | 1.4
raam 8 | West | buiten | 2.7663 |  | 1.8 | 2.7663 |  | 1.8 | 2.7663 |  | 1.4 | 2.7663 |  | 1.4 | 2.7663 |  | 1.4
Deuren |  |  | 8.16 |  | 3.4 | 8.16 |  | 2.69 | 8.16 |  | 1.4 | 8.16 |  | 1.4 | 8.16 |  | 1.4
deur 1 | Oost | buiten | 4.08 |  | 3.4 | 4.08 |  | 2.69 | 4.08 |  | 1.4 | 4.08 |  | 1.4 | 4.08 |  | 1.4
deur 2 | West | buiten | 4.08 |  | 3.4 | 4.08 |  | 2.69 | 4.08 |  | 1.4 | 4.08 |  | 1.4 | 4.08 |  | 1.4
INSTALLATIES
Ventilatie |  |  |  |  | natuurlijke toevoer, mechanische afvoer |  |  | natuurlijke toevoer, mechanische afvoer |  |  | natuurlijke toevoer, mechanische afvoer |  |  | natuurlijke toevoer, mechanische afvoer |  |  | volledig mechanisch
ventilatietype |  |  |  |  | natuurlijke toevoer, mechanische afvoer |  |  | natuurlijke toevoer, mechanische afvoer |  |  | natuurlijke toevoer, mechanische afvoer |  |  | natuurlijke toevoer, mechanische afvoer |  |  | volledig mechanisch
ventilatievoorziening |  |  |  |  | C1 standaard |  |  | C1 standaard |  |  | C5a luchtdruk toevoer, CO2 afvoer, zonering |  |  | C5a luchtdruk toevoer, CO2 afvoer, zonering |  |  | centrale WTW, CO2 sturing meer zones
type warmteterugwinning |  |  |  |  | geen warmteterugwinning |  |  | geen warmteterugwinning |  |  | geen warmteterugwinning |  |  | geen warmteterugwinning |  |  | met warmteterugwinning
kierdichting (q;v10) |  |  |  |  | forfaitair |  |  | forfaitair |  |  | 0,7 dm3/s.m2 |  |  | 0,7 dm3/s.m2 |  |  | 0,4 dm3/s.m2
Ruimteverwarming |  |  |  |  | ketel HR107-ketel |  |  | ketel HR107-ketel |  |  | ketel HR107-ketel |  |  | elektrische warmtepomp |  |  | elektrische warmtepomp
type ruimteverwarming |  |  |  |  | individueel |  |  | individueel |  |  | individueel |  |  | individueel |  |  | individueel
toestel ruimteverwarming |  |  |  |  | ketel |  |  | ketel |  |  | ketel |  |  | elektrische warmtepomp |  |  | elektrische warmtepomp
ketel/luchtverwarming |  |  |  |  | HR107-ketel |  |  | HR107-ketel |  |  | HR107-ketel
lokale verwarming
Afgiftesysteem |  |  |  |  | vloer/wand/plafond |  |  | vloer/wand/plafond |  |  | vloer/wand/plafond |  |  | vloer/wand/plafond |  |  | vloer/wand/plafond
temperatuurniveau |  |  |  |  | 45/40 |  |  | 45/40 |  |  | 45/40 |  |  | 45/40 |  |  | 45/40
type afgiftesysteem |  |  |  |  | vloer/wand/plafond |  |  | vloer/wand/plafond |  |  | vloer/wand/plafond |  |  | vloer/wand/plafond |  |  | vloer/wand/plafond
Warmtapwater |  |  |  |  | individueel gas combitoestel met gaskeur HR/CW |  |  | individueel gas combitoestel met gaskeur HR/CW |  |  | individueel gas combitoestel met gaskeur HR/CW |  |  | individueel combi warmtepomp |  |  | individueel combi warmtepomp
type tapwaterinstallatie |  |  |  |  | individueel |  |  | individueel |  |  | individueel |  |  | individueel |  |  | individueel
type toestel individiueel |  |  |  |  | gas combitoestel met gaskeur HR/CW |  |  | gas combitoestel met gaskeur HR/CW |  |  | gas combitoestel met gaskeur HR/CW |  |  | combi warmtepomp |  |  | combi warmtepomp
CW-klasse |  |  |  |  | CW4/5/6 |  |  | CW4/5/6 |  |  | CW4/5/6 |  |  | CW4/5/6 |  |  | CW4/5/6
type toestel met extern vat
type indirect verwarmd vat
douche WTW aanwezig |  |  |  |  | nee |  |  | nee |  |  | nee |  |  | nee |  |  | nee
Zonnestroom |  |  |  |  | 6,1 m2 |  |  | 6,1 m2 |  |  | 6,1 m2 |  |  | 6,1 m2 |  |  | 6,1 m2
PV cellen aanwezig |  |  |  |  | ja |  |  | ja |  |  | ja |  |  | ja |  |  | ja
PV type |  |  |  |  | monokristallijn |  |  | monokristallijn |  |  | monokristallijn |  |  | monokristallijn |  |  | monokristallijn
PV oppervlakte (m2) |  |  |  |  | 6.1 |  |  | 6.1 |  |  | 6.1 |  |  | 6.1 |  |  | 6.1
hellingshoek PV (°) |  |  |  |  | 45 |  |  | 45 |  |  | 45 |  |  | 45 |  |  | 45
orientatie PV (°) |  |  |  |  | 180 |  |  | 180 |  |  | 180 |  |  | 180 |  |  | 180
STANDAARD VOOR WONINGISOLATIE
vormfactor (Averlies/Agebruik) (m2/m2) |  |  |  |  | 1.7694 |  |  | 1.7694 |  |  | 1.7694 |  |  | 1.7694 |  |  | 1.7694
standaardwaarde (kWh/m2) |  |  |  |  | 73.7749 |  |  | 73.7749 |  |  | 73.7749 |  |  | 73.7749 |  |  | 73.7749
warmtebehoefte woningen (Q,H,nd) (kWh/m2) |  |  |  |  | 80.5709 |  |  | 78.4385 |  |  | 54.9801 |  |  | 54.9801 |  |  | 38.7653
* Voor de berekeningen is de validatietool 'Rekentool NTA 8800 MWA v220119.xlsm' gebruikt (NTA 8800 V2.0)
tbv tabel met gegevens per voorbeeldwoning in brochure
2 onder 1 kap 2015 - 2018 |  |  |  |  | oorspronkelijk |  |  | huidig |  |  | ISO, MECH AFVOER |  |  | ISO, MECH AFVOER, WPe |  |  | ISO, BALANSVENTILATIE, WPe
[8 empty] | op basis van WoON2018 |  |  | besparingspakket 1 |  |  | besparingspakket 2 |  |  | besparingspakket 3
ALGEMEEN
gebruiksoppervlakte (m2) |  | 133.93
gebouwtype |  | eengezinswoning met kap
uitvoeringsvariant |  | hoek
gebouwhoogte (m) |  | 9
vormfactor (verliesoppervlakte/gebruiksoppervlakte) |  | 1.7694
BOUWKUNDIG
begane grondvloer |  | 64.76 |  | Rc [m2K/W] | 3.5 |  |  | 3.5 |  |  | 3.5 |  |  | 3.5 |  |  | 3.5
dichte gevel |  | 81.64 |  | Rc [m2K/W] | 4.5 |  |  | 4.5 |  |  | 4.5 |  |  | 4.5 |  |  | 4.5
hellend dak |  | 79.71 |  | Rc [m2K/W] | 6 |  |  | 6 |  |  | 6 |  |  | 6 |  |  | 6
plat dak |  | 0 |  | Rc [m2K/W] | - |  |  | - |  |  | - |  |  | - |  |  | -
raam |  | 22.13 |  | U [W/m2K] | 1.8 |  |  | 1.8 |  |  | 1.4 |  |  | 1.4 |  |  | 1.4
deur |  | 8.16 |  | U [W/m2K] | 3.4 |  |  | 2.69 |  |  | 1.4 |  |  | 1.4 |  |  | 1.4
kierdichting (q;v10) |  |  |  |  | forfaitair |  |  | forfaitair |  |  | 0,7 dm3/s.m2 |  |  | 0,7 dm3/s.m2 |  |  | 0,4 dm3/s.m2
INSTALLATIES
ventilatietype |  |  |  |  | natuurlijke toevoer, mechanische afvoer |  |  | natuurlijke toevoer, mechanische afvoer |  |  | natuurlijke toevoer, mechanische afvoer |  |  | natuurlijke toevoer, mechanische afvoer |  |  | volledig mechanisch
ventilatievoorziening |  |  |  |  | C1 standaard |  |  | C1 standaard |  |  | C5a luchtdruk toevoer, CO2 afvoer, zonering |  |  | C5a luchtdruk toevoer, CO2 afvoer, zonering |  |  | centrale WTW, CO2 sturing meer zones
type warmteterugwinning |  |  |  |  | geen warmteterugwinning |  |  | geen warmteterugwinning |  |  | geen warmteterugwinning |  |  | geen warmteterugwinning |  |  | met warmteterugwinning
ruimteverwarming |  |  |  |  | individueel - HR107-ketel |  |  | individueel - HR107-ketel |  |  | individueel - HR107-ketel |  |  | individueel - elektrische warmtepomp |  |  | individueel - elektrische warmtepomp
afgiftesysteem |  |  |  |  | vloer/wand/plafond |  |  | vloer/wand/plafond |  |  | vloer/wand/plafond |  |  | vloer/wand/plafond |  |  | vloer/wand/plafond
warmtapwater |  |  |  |  | individueel - gas combitoestel met gaskeur HR/CW |  |  | individueel - gas combitoestel met gaskeur HR/CW |  |  | individueel - gas combitoestel met gaskeur HR/CW |  |  | individueel - combi warmtepomp |  |  | individueel - combi warmtepomp
PV-panelen (m2) |  |  |  |  | 6.1 |  |  | 6.1 |  |  | 6.1 |  |  | 6.1 |  |  | 6.1
ENERGIEPRESTATIES NTA 8800
Standaard (kWh/m2) |  |  |  |  | 73.7749 |  |  | 73.7749 |  |  | 73.7749 |  |  | 73.7749 |  |  | 73.7749
Warmtebehoefte verwarming - te toetsen aan standaard (kWh/m2) |  |  |  |  | 80.5709 |  |  | 78.4385 |  |  | 54.9801 |  |  | 54.9801 |  |  | 38.7653

## (gem) rij hoek tot46 (hidden)
Data voorbeeldwoningen 2022 en resultaten berekening met NTA8800*
2022-09-08
kies type data >> | gemiddelde | voor het pakket HUIDIG zijn uit WoON2018 per Voorbeeldwoning de gewogen gemiddelde afmetingen en isolatiewaarden, en het type meest voorkomende installaties meegenomen
TYPE VOORBEELDWONING |  |  |  |  | SELECTEER WONING
voorbeeldwoning |  |  |  |  | rijwoning hoek |  |  | rijwoning hoek |  |  | rijwoning hoek |  |  | rijwoning hoek |  |  | rijwoning hoek
bouwperiode |  |  |  |  | < 1946 |  |  | < 1946 |  |  | < 1946 |  |  | < 1946 |  |  | < 1946
subtype |  |  |  |  | rijwoning hoek |  |  | rijwoning hoek |  |  | rijwoning hoek |  |  | rijwoning hoek |  |  | rijwoning hoek
ENERGETISCH NIVEAU
pakket maatregelen |  |  |  |  | oorspronkelijk |  | op basis van WoON2018 | huidig |  |  | ISO, MECH AFVOER |  |  | ISO, MECH AFVOER, WPe |  |  | ISO, BALANSVENTILATIE, WPe
code |  |  |  |  | 3131 2 |  |  | 3132 2 |  |  | 3133 2 |  |  | 3134 2 |  |  | 3135 2
ALGEMEEN
gebruiksoppervlakte (m2) |  |  |  |  | 129 |  |  | 129 |  |  | 129 |  |  | 129 |  |  | 129
aantal bouwlagen |  |  |  |  | 3 |  |  | 3 |  |  | 3 |  |  | 3 |  |  | 3
aantal bouwlagen hele gebouw |  |  |  |  | 3 |  |  | 3 |  |  | 3 |  |  | 3 |  |  | 3
aantal eenheden hele gebouw |  |  |  |  | 1 |  |  | 1 |  |  | 1 |  |  | 1 |  |  | 1
gebouwtype |  |  |  |  | eengezinswoning met kap |  |  | eengezinswoning met kap |  |  | eengezinswoning met kap |  |  | eengezinswoning met kap |  |  | eengezinswoning met kap
uitvoeringsvariant |  |  |  |  | hoek |  |  | hoek |  |  | hoek |  |  | hoek |  |  | hoek
gebouwhoogte (m) |  |  |  |  | 9 |  |  | 9 |  |  | 9 |  |  | 9 |  |  | 9
begrenzing beganegrondvloer |  |  |  |  | kruipruimte |  |  | kruipruimte |  |  | kruipruimte |  |  | kruipruimte |  |  | kruipruimte
BOUWKUNDIG | oriëntatie | begrenzing | oppervlakte | Rc-waarde | U-waarde | oppervlakte | Rc-waarde | U-waarde | oppervlakte | Rc-waarde | U-waarde | oppervlakte | Rc-waarde | U-waarde | oppervlakte | Rc-waarde | U-waarde
| - | - | [m2] | [m2K/W] | [W/m2K] | [m2] | [m2K/W] | [W/m2K] | [m2] | [m2K/W] | [W/m2K] | [m2] | [m2K/W] | [W/m2K] | [m2] | [m2K/W] | [W/m2K]
Begane grondvloer |  |  | 60.66 | 0.15 | 2.439 | 60.66 | 0.34 | 1.6667 | 60.66 | 3.5 | 0.26596 | 60.66 | 3.5 | 0.26596 | 60.66 | 3.5 | 0.26596
vloer 1 | - | kruipruimte | 60.66 | 0.15 | 2.439 | 60.66 | 0.34 | 1.6667 | 60.66 | 3.5 | 0.26596 | 60.66 | 3.5 | 0.26596 | 60.66 | 3.5 | 0.26596
vloer 2 | - | - | 0 | - | - | 0 | - | - | 0 | - | - | 0 | - | - | 0 | - | -
vloer 3 | - | - | 0 | - | - | 0 | - | - | 0 | - | - | 0 | - | - | 0 | - | -
vloer 4 | - | - | 0 | - | - | 0 | - | - | 0 | - | - | 0 | - | - | 0 | - | -
Dichte gevel |  |  | 95.6 | 0.19 | 2.7778 | 95.6 | 0.47 | 1.5625 | 95.6 | 1.7 | 0.53476 | 95.6 | 1.7 | 0.53476 | 95.6 | 1.7 | 0.53476
gevel 1 (voor-/achtergevel) | Oost | buiten | 23.9 | 0.19 | 2.7778 | 23.9 | 0.47 | 1.5625 | 23.9 | 1.7 | 0.53476 | 23.9 | 1.7 | 0.53476 | 23.9 | 1.7 | 0.53476
gevel 2 (voor-/achtergevel) | West | buiten | 23.9 | 0.19 | 2.7778 | 23.9 | 0.47 | 1.5625 | 23.9 | 1.7 | 0.53476 | 23.9 | 1.7 | 0.53476 | 23.9 | 1.7 | 0.53476
gevel 3 (zijgevel) | Oost | buiten | 23.9 | 0.19 | 2.7778 | 23.9 | 0.47 | 1.5625 | 23.9 | 1.7 | 0.53476 | 23.9 | 1.7 | 0.53476 | 23.9 | 1.7 | 0.53476
gevel 4 (zijgevel) | West | buiten | 23.9 | 0.19 | 2.7778 | 23.9 | 0.47 | 1.5625 | 23.9 | 1.7 | 0.53476 | 23.9 | 1.7 | 0.53476 | 23.9 | 1.7 | 0.53476
Hellend / plat dak |  |  | 76.45 | 0.22 | 2.5641 | 76.45 | 0.59339 | 1.3099 | 76.45 | 3.5 | 0.27248 | 76.45 | 3.5 | 0.27248 | 76.45 | 3.5 | 0.27248
dak 1 (hellend) | West | buiten | 26.085 | 0.22 | 2.5641 | 26.085 | 0.61 | 1.2821 | 26.085 | 3.5 | 0.27248 | 26.085 | 3.5 | 0.27248 | 26.085 | 3.5 | 0.27248
dak 2 (hellend) | Oost | buiten | 26.085 | 0.22 | 2.5641 | 26.085 | 0.61 | 1.2821 | 26.085 | 3.5 | 0.27248 | 26.085 | 3.5 | 0.27248 | 26.085 | 3.5 | 0.27248
dak 3 (plat) | - | buiten | 12.14 | 0.22 | 2.5641 | 12.14 | 0.56 | 1.3699 | 12.14 | 3.5 | 0.27248 | 12.14 | 3.5 | 0.27248 | 12.14 | 3.5 | 0.27248
dak 4 (plat) | - | buiten | 12.14 | 0.22 | 2.5641 | 12.14 | 0.56 | 1.3699 | 12.14 | 3.5 | 0.27248 | 12.14 | 3.5 | 0.27248 | 12.14 | 3.5 | 0.27248
Ramen |  |  | 24.36 |  | 5.1 | 24.36 |  | 3.23 | 24.36 |  | 1.4 | 24.36 |  | 1.4 | 24.36 |  | 1.4
raam 1 | Noord | buiten | 3.045 |  | 5.1 | 3.045 |  | 3.23 | 3.045 |  | 1.4 | 3.045 |  | 1.4 | 3.045 |  | 1.4
raam 2 | Oost | buiten | 3.045 |  | 5.1 | 3.045 |  | 3.23 | 3.045 |  | 1.4 | 3.045 |  | 1.4 | 3.045 |  | 1.4
raam 3 | Zuid | buiten | 3.045 |  | 5.1 | 3.045 |  | 3.23 | 3.045 |  | 1.4 | 3.045 |  | 1.4 | 3.045 |  | 1.4
raam 4 | West | buiten | 3.045 |  | 5.1 | 3.045 |  | 3.23 | 3.045 |  | 1.4 | 3.045 |  | 1.4 | 3.045 |  | 1.4
raam 5 | Noord | buiten | 3.045 |  | 5.1 | 3.045 |  | 3.23 | 3.045 |  | 1.4 | 3.045 |  | 1.4 | 3.045 |  | 1.4
raam 6 | Oost | buiten | 3.045 |  | 5.1 | 3.045 |  | 3.23 | 3.045 |  | 1.4 | 3.045 |  | 1.4 | 3.045 |  | 1.4
raam 7 | Zuid | buiten | 3.045 |  | 5.1 | 3.045 |  | 3.23 | 3.045 |  | 1.4 | 3.045 |  | 1.4 | 3.045 |  | 1.4
raam 8 | West | buiten | 3.045 |  | 5.1 | 3.045 |  | 3.23 | 3.045 |  | 1.4 | 3.045 |  | 1.4 | 3.045 |  | 1.4
Deuren |  |  | 7.91 |  | 3.4 | 7.91 |  | 3.37 | 7.91 |  | 1.4 | 7.91 |  | 1.4 | 7.91 |  | 1.4
deur 1 | Oost | buiten | 3.955 |  | 3.4 | 3.955 |  | 3.37 | 3.955 |  | 1.4 | 3.955 |  | 1.4 | 3.955 |  | 1.4
deur 2 | West | buiten | 3.955 |  | 3.4 | 3.955 |  | 3.37 | 3.955 |  | 1.4 | 3.955 |  | 1.4 | 3.955 |  | 1.4
INSTALLATIES
Ventilatie |  |  |  |  | volledig natuurlijk |  |  | volledig natuurlijk |  |  | natuurlijke toevoer, mechanische afvoer |  |  | natuurlijke toevoer, mechanische afvoer |  |  | volledig mechanisch
ventilatietype |  |  |  |  | volledig natuurlijk |  |  | volledig natuurlijk |  |  | natuurlijke toevoer, mechanische afvoer |  |  | natuurlijke toevoer, mechanische afvoer |  |  | volledig mechanisch
ventilatievoorziening |  |  |  |  | A1 standaard |  |  | A1 standaard |  |  | C5a luchtdruk toevoer, CO2 afvoer, zonering |  |  | C5a luchtdruk toevoer, CO2 afvoer, zonering |  |  | centrale WTW, CO2 sturing meer zones
type warmteterugwinning |  |  |  |  | geen warmteterugwinning |  |  | geen warmteterugwinning |  |  | geen warmteterugwinning |  |  | geen warmteterugwinning |  |  | met warmteterugwinning
kierdichting (q;v10) |  |  |  |  | forfaitair |  |  | forfaitair |  |  | 0,7 dm3/s.m2 |  |  | 0,7 dm3/s.m2 |  |  | 0,4 dm3/s.m2
Ruimteverwarming |  |  |  |  | lokale verwarming |  |  | ketel HR107-ketel |  |  | ketel HR107-ketel |  |  | elektrische warmtepomp |  |  | elektrische warmtepomp
type ruimteverwarming |  |  |  |  | individueel |  |  | individueel |  |  | individueel |  |  | individueel |  |  | individueel
toestel ruimteverwarming |  |  |  |  | lokale verwarming |  |  | ketel |  |  | ketel |  |  | elektrische warmtepomp |  |  | elektrische warmtepomp
ketel/luchtverwarming | [7 empty] | HR107-ketel |  |  | HR107-ketel
lokale verwarming |  |  |  |  | met afvoer
Afgiftesysteem |  |  |  |  | radiatoren |  |  | radiatoren |  |  | radiatoren |  |  | radiatoren |  |  | radiatoren
temperatuurniveau |  |  |  |  | 90/70 |  |  | 90/70 |  |  | 55/47 |  |  | 55/47 |  |  | 55/47
type afgiftesysteem |  |  |  |  | radiatoren |  |  | radiatoren |  |  | radiatoren |  |  | radiatoren |  |  | radiatoren
Warmtapwater |  |  |  |  | individueel gas keukengeiser |  |  | individueel gas combitoestel met gaskeur HR/CW |  |  | individueel gas combitoestel met gaskeur HR/CW |  |  | individueel combi warmtepomp |  |  | individueel combi warmtepomp
type tapwaterinstallatie |  |  |  |  | individueel |  |  | individueel |  |  | individueel |  |  | individueel |  |  | individueel
type toestel individiueel |  |  |  |  | gas keukengeiser |  |  | gas combitoestel met gaskeur HR/CW |  |  | gas combitoestel met gaskeur HR/CW |  |  | combi warmtepomp |  |  | combi warmtepomp
CW-klasse |  |  |  |  | CW1 |  |  | CW4/5/6 |  |  | CW4/5/6 |  |  | CW4/5/6 |  |  | CW4/5/6
type toestel met extern vat
type indirect verwarmd vat
douche WTW aanwezig |  |  |  |  | nee |  |  | nee |  |  | nee |  |  | nee |  |  | nee
Zonnestroom |  |  |  |  | geen |  |  | 2,4 m2 |  |  | 2,4 m2 |  |  | 2,4 m2 |  |  | 2,4 m2
PV cellen aanwezig |  |  |  |  | nee |  |  | ja |  |  | ja |  |  | ja |  |  | ja
PV type |  |  |  |  | - |  |  | monokristallijn |  |  | monokristallijn |  |  | monokristallijn |  |  | monokristallijn
PV oppervlakte (m2) |  |  |  |  | 0 |  |  | 2.4 |  |  | 2.4 |  |  | 2.4 |  |  | 2.4
hellingshoek PV (°) |  |  |  |  | - |  |  | 45 |  |  | 45 |  |  | 45 |  |  | 45
orientatie PV (°) |  |  |  |  | - |  |  | 180 |  |  | 180 |  |  | 180 |  |  | 180
STANDAARD VOOR WONINGISOLATIE
vormfactor (Averlies/Agebruik) (m2/m2) |  |  |  |  | 1.913 |  |  | 1.913 |  |  | 1.913 |  |  | 1.913 |  |  | 1.913
standaardwaarde (kWh/m2) |  |  |  |  | 155.8691 |  |  | 155.8691 |  |  | 155.8691 |  |  | 155.8691 |  |  | 155.8691
warmtebehoefte woningen (Q,H,nd) (kWh/m2) |  |  |  |  | 299.7185 |  |  | 211.8113 |  |  | 71.1099 |  |  | 71.1099 |  |  | 53.8581
* Voor de berekeningen is de validatietool 'Rekentool NTA 8800 MWA v220119.xlsm' gebruikt (NTA 8800 V2.0)
tbv tabel met gegevens per voorbeeldwoning in brochure
rijwoning hoek < 1946 |  |  |  |  | oorspronkelijk |  |  | huidig |  |  | ISO, MECH AFVOER |  |  | ISO, MECH AFVOER, WPe |  |  | ISO, BALANSVENTILATIE, WPe
[8 empty] | op basis van WoON2018 |  |  | besparingspakket 1 |  |  | besparingspakket 2 |  |  | besparingspakket 3
ALGEMEEN
gebruiksoppervlakte (m2) |  | 129
gebouwtype |  | eengezinswoning met kap
uitvoeringsvariant |  | hoek
gebouwhoogte (m) |  | 9
vormfactor (verliesoppervlakte/gebruiksoppervlakte) |  | 1.913
BOUWKUNDIG
begane grondvloer |  | 60.66 |  | Rc [m2K/W] | 0.15 |  |  | 0.34 |  |  | 3.5 |  |  | 3.5 |  |  | 3.5
dichte gevel |  | 95.6 |  | Rc [m2K/W] | 0.19 |  |  | 0.47 |  |  | 1.7 |  |  | 1.7 |  |  | 1.7
hellend dak |  | 52.17 |  | Rc [m2K/W] | 0.22 |  |  | 0.61 |  |  | 3.5 |  |  | 3.5 |  |  | 3.5
plat dak |  | 24.28 |  | Rc [m2K/W] | 0.22 |  |  | 0.56 |  |  | 3.5 |  |  | 3.5 |  |  | 3.5
raam |  | 24.36 |  | U [W/m2K] | 5.1 |  |  | 3.23 |  |  | 1.4 |  |  | 1.4 |  |  | 1.4
deur |  | 7.91 |  | U [W/m2K] | 3.4 |  |  | 3.37 |  |  | 1.4 |  |  | 1.4 |  |  | 1.4
kierdichting (q;v10) |  |  |  |  | forfaitair |  |  | forfaitair |  |  | 0,7 dm3/s.m2 |  |  | 0,7 dm3/s.m2 |  |  | 0,4 dm3/s.m2
INSTALLATIES
ventilatietype |  |  |  |  | volledig natuurlijk |  |  | volledig natuurlijk |  |  | natuurlijke toevoer, mechanische afvoer |  |  | natuurlijke toevoer, mechanische afvoer |  |  | volledig mechanisch
ventilatievoorziening |  |  |  |  | A1 standaard |  |  | A1 standaard |  |  | C5a luchtdruk toevoer, CO2 afvoer, zonering |  |  | C5a luchtdruk toevoer, CO2 afvoer, zonering |  |  | centrale WTW, CO2 sturing meer zones
type warmteterugwinning |  |  |  |  | geen warmteterugwinning |  |  | geen warmteterugwinning |  |  | geen warmteterugwinning |  |  | geen warmteterugwinning |  |  | met warmteterugwinning
ruimteverwarming |  |  |  |  | individueel - lokale verwarming |  |  | individueel - HR107-ketel |  |  | individueel - HR107-ketel |  |  | individueel - elektrische warmtepomp |  |  | individueel - elektrische warmtepomp
afgiftesysteem |  |  |  |  | radiatoren |  |  | radiatoren |  |  | radiatoren |  |  | radiatoren |  |  | radiatoren
warmtapwater |  |  |  |  | individueel - gas keukengeiser |  |  | individueel - gas combitoestel met gaskeur HR/CW |  |  | individueel - gas combitoestel met gaskeur HR/CW |  |  | individueel - combi warmtepomp |  |  | individueel - combi warmtepomp
PV-panelen (m2) |  |  |  |  | 0 |  |  | 2.4 |  |  | 2.4 |  |  | 2.4 |  |  | 2.4
ENERGIEPRESTATIES NTA 8800
Standaard (kWh/m2) |  |  |  |  | 155.8691 |  |  | 155.8691 |  |  | 155.8691 |  |  | 155.8691 |  |  | 155.8691
Warmtebehoefte verwarming - te toetsen aan standaard (kWh/m2) |  |  |  |  | 299.7185 |  |  | 211.8113 |  |  | 71.1099 |  |  | 71.1099 |  |  | 53.8581

## (gem) rij hoek 46-64 (hidden)
Data voorbeeldwoningen 2022 en resultaten berekening met NTA8800*
2022-09-08
kies type data >> | gemiddelde | voor het pakket HUIDIG zijn uit WoON2018 per Voorbeeldwoning de gewogen gemiddelde afmetingen en isolatiewaarden, en het type meest voorkomende installaties meegenomen
TYPE VOORBEELDWONING |  |  |  |  | SELECTEER WONING
voorbeeldwoning |  |  |  |  | rijwoning hoek |  |  | rijwoning hoek |  |  | rijwoning hoek |  |  | rijwoning hoek |  |  | rijwoning hoek
bouwperiode |  |  |  |  | 1946 - 1964 |  |  | 1946 - 1964 |  |  | 1946 - 1964 |  |  | 1946 - 1964 |  |  | 1946 - 1964
subtype |  |  |  |  | rijwoning hoek |  |  | rijwoning hoek |  |  | rijwoning hoek |  |  | rijwoning hoek |  |  | rijwoning hoek
ENERGETISCH NIVEAU
pakket maatregelen |  |  |  |  | oorspronkelijk |  | op basis van WoON2018 | huidig |  |  | ISO, MECH AFVOER |  |  | ISO, MECH AFVOER, WPe |  |  | ISO, BALANSVENTILATIE, WPe
code |  |  |  |  | 3331 2 |  |  | 3332 2 |  |  | 3333 2 |  |  | 3334 2 |  |  | 3335 2
ALGEMEEN
gebruiksoppervlakte (m2) |  |  |  |  | 104.39 |  |  | 104.39 |  |  | 104.39 |  |  | 104.39 |  |  | 104.39
aantal bouwlagen |  |  |  |  | 3 |  |  | 3 |  |  | 3 |  |  | 3 |  |  | 3
aantal bouwlagen hele gebouw |  |  |  |  | 3 |  |  | 3 |  |  | 3 |  |  | 3 |  |  | 3
aantal eenheden hele gebouw |  |  |  |  | 1 |  |  | 1 |  |  | 1 |  |  | 1 |  |  | 1
gebouwtype |  |  |  |  | eengezinswoning met kap |  |  | eengezinswoning met kap |  |  | eengezinswoning met kap |  |  | eengezinswoning met kap |  |  | eengezinswoning met kap
uitvoeringsvariant |  |  |  |  | hoek |  |  | hoek |  |  | hoek |  |  | hoek |  |  | hoek
gebouwhoogte (m) |  |  |  |  | 9 |  |  | 9 |  |  | 9 |  |  | 9 |  |  | 9
begrenzing beganegrondvloer |  |  |  |  | kruipruimte |  |  | kruipruimte |  |  | kruipruimte |  |  | kruipruimte |  |  | kruipruimte
BOUWKUNDIG | oriëntatie | begrenzing | oppervlakte | Rc-waarde | U-waarde | oppervlakte | Rc-waarde | U-waarde | oppervlakte | Rc-waarde | U-waarde | oppervlakte | Rc-waarde | U-waarde | oppervlakte | Rc-waarde | U-waarde
| - | - | [m2] | [m2K/W] | [W/m2K] | [m2] | [m2K/W] | [W/m2K] | [m2] | [m2K/W] | [W/m2K] | [m2] | [m2K/W] | [W/m2K] | [m2] | [m2K/W] | [W/m2K]
Begane grondvloer |  |  | 50.57 | 0.15 | 2.439 | 50.57 | 0.3 | 1.7857 | 50.57 | 3.5 | 0.26596 | 50.57 | 3.5 | 0.26596 | 50.57 | 3.5 | 0.26596
vloer 1 | - | kruipruimte | 50.57 | 0.15 | 2.439 | 50.57 | 0.3 | 1.7857 | 50.57 | 3.5 | 0.26596 | 50.57 | 3.5 | 0.26596 | 50.57 | 3.5 | 0.26596
vloer 2 | - | - | 0 | - | - | 0 | - | - | 0 | - | - | 0 | - | - | 0 | - | -
vloer 3 | - | - | 0 | - | - | 0 | - | - | 0 | - | - | 0 | - | - | 0 | - | -
vloer 4 | - | - | 0 | - | - | 0 | - | - | 0 | - | - | 0 | - | - | 0 | - | -
Dichte gevel |  |  | 84.88 | 0.35 | 1.9231 | 84.88 | 0.64 | 1.2346 | 84.88 | 1.7 | 0.53476 | 84.88 | 1.7 | 0.53476 | 84.88 | 1.7 | 0.53476
gevel 1 (voor-/achtergevel) | Oost | buiten | 21.22 | 0.35 | 1.9231 | 21.22 | 0.64 | 1.2346 | 21.22 | 1.7 | 0.53476 | 21.22 | 1.7 | 0.53476 | 21.22 | 1.7 | 0.53476
gevel 2 (voor-/achtergevel) | West | buiten | 21.22 | 0.35 | 1.9231 | 21.22 | 0.64 | 1.2346 | 21.22 | 1.7 | 0.53476 | 21.22 | 1.7 | 0.53476 | 21.22 | 1.7 | 0.53476
gevel 3 (zijgevel) | Oost | buiten | 21.22 | 0.35 | 1.9231 | 21.22 | 0.64 | 1.2346 | 21.22 | 1.7 | 0.53476 | 21.22 | 1.7 | 0.53476 | 21.22 | 1.7 | 0.53476
gevel 4 (zijgevel) | West | buiten | 21.22 | 0.35 | 1.9231 | 21.22 | 0.64 | 1.2346 | 21.22 | 1.7 | 0.53476 | 21.22 | 1.7 | 0.53476 | 21.22 | 1.7 | 0.53476
Hellend / plat dak |  |  | 65.41 | 0.35 | 1.9231 | 65.41 | 0.69266 | 1.1592 | 65.41 | 3.5 | 0.27248 | 65.41 | 3.5 | 0.27248 | 65.41 | 3.5 | 0.27248
dak 1 (hellend) | West | buiten | 24.32 | 0.35 | 1.9231 | 24.32 | 0.73 | 1.1111 | 24.32 | 3.5 | 0.27248 | 24.32 | 3.5 | 0.27248 | 24.32 | 3.5 | 0.27248
dak 2 (hellend) | Oost | buiten | 24.32 | 0.35 | 1.9231 | 24.32 | 0.73 | 1.1111 | 24.32 | 3.5 | 0.27248 | 24.32 | 3.5 | 0.27248 | 24.32 | 3.5 | 0.27248
dak 3 (plat) | - | buiten | 8.385 | 0.35 | 1.9231 | 8.385 | 0.6 | 1.2987 | 8.385 | 3.5 | 0.27248 | 8.385 | 3.5 | 0.27248 | 8.385 | 3.5 | 0.27248
dak 4 (plat) | - | buiten | 8.385 | 0.35 | 1.9231 | 8.385 | 0.6 | 1.2987 | 8.385 | 3.5 | 0.27248 | 8.385 | 3.5 | 0.27248 | 8.385 | 3.5 | 0.27248
Ramen |  |  | 20.98 |  | 5.1 | 20.98 |  | 2.66 | 20.98 |  | 1.4 | 20.98 |  | 1.4 | 20.98 |  | 1.4
raam 1 | Noord | buiten | 2.6225 |  | 5.1 | 2.6225 |  | 2.66 | 2.6225 |  | 1.4 | 2.6225 |  | 1.4 | 2.6225 |  | 1.4
raam 2 | Oost | buiten | 2.6225 |  | 5.1 | 2.6225 |  | 2.66 | 2.6225 |  | 1.4 | 2.6225 |  | 1.4 | 2.6225 |  | 1.4
raam 3 | Zuid | buiten | 2.6225 |  | 5.1 | 2.6225 |  | 2.66 | 2.6225 |  | 1.4 | 2.6225 |  | 1.4 | 2.6225 |  | 1.4
raam 4 | West | buiten | 2.6225 |  | 5.1 | 2.6225 |  | 2.66 | 2.6225 |  | 1.4 | 2.6225 |  | 1.4 | 2.6225 |  | 1.4
raam 5 | Noord | buiten | 2.6225 |  | 5.1 | 2.6225 |  | 2.66 | 2.6225 |  | 1.4 | 2.6225 |  | 1.4 | 2.6225 |  | 1.4
raam 6 | Oost | buiten | 2.6225 |  | 5.1 | 2.6225 |  | 2.66 | 2.6225 |  | 1.4 | 2.6225 |  | 1.4 | 2.6225 |  | 1.4
raam 7 | Zuid | buiten | 2.6225 |  | 5.1 | 2.6225 |  | 2.66 | 2.6225 |  | 1.4 | 2.6225 |  | 1.4 | 2.6225 |  | 1.4
raam 8 | West | buiten | 2.6225 |  | 5.1 | 2.6225 |  | 2.66 | 2.6225 |  | 1.4 | 2.6225 |  | 1.4 | 2.6225 |  | 1.4
Deuren |  |  | 6.51 |  | 3.4 | 6.51 |  | 3.33 | 6.51 |  | 1.4 | 6.51 |  | 1.4 | 6.51 |  | 1.4
deur 1 | Oost | buiten | 3.255 |  | 3.4 | 3.255 |  | 3.33 | 3.255 |  | 1.4 | 3.255 |  | 1.4 | 3.255 |  | 1.4
deur 2 | West | buiten | 3.255 |  | 3.4 | 3.255 |  | 3.33 | 3.255 |  | 1.4 | 3.255 |  | 1.4 | 3.255 |  | 1.4
INSTALLATIES
Ventilatie |  |  |  |  | volledig natuurlijk |  |  | volledig natuurlijk |  |  | natuurlijke toevoer, mechanische afvoer |  |  | natuurlijke toevoer, mechanische afvoer |  |  | volledig mechanisch
ventilatietype |  |  |  |  | volledig natuurlijk |  |  | volledig natuurlijk |  |  | natuurlijke toevoer, mechanische afvoer |  |  | natuurlijke toevoer, mechanische afvoer |  |  | volledig mechanisch
ventilatievoorziening |  |  |  |  | A1 standaard |  |  | A1 standaard |  |  | C5a luchtdruk toevoer, CO2 afvoer, zonering |  |  | C5a luchtdruk toevoer, CO2 afvoer, zonering |  |  | centrale WTW, CO2 sturing meer zones
type warmteterugwinning |  |  |  |  | geen warmteterugwinning |  |  | geen warmteterugwinning |  |  | geen warmteterugwinning |  |  | geen warmteterugwinning |  |  | met warmteterugwinning
kierdichting (q;v10) |  |  |  |  | forfaitair |  |  | forfaitair |  |  | 0,7 dm3/s.m2 |  |  | 0,7 dm3/s.m2 |  |  | 0,4 dm3/s.m2
Ruimteverwarming |  |  |  |  | lokale verwarming |  |  | ketel HR107-ketel |  |  | ketel HR107-ketel |  |  | elektrische warmtepomp |  |  | elektrische warmtepomp
type ruimteverwarming |  |  |  |  | individueel |  |  | individueel |  |  | individueel |  |  | individueel |  |  | individueel
toestel ruimteverwarming |  |  |  |  | lokale verwarming |  |  | ketel |  |  | ketel |  |  | elektrische warmtepomp |  |  | elektrische warmtepomp
ketel/luchtverwarming | [7 empty] | HR107-ketel |  |  | HR107-ketel
lokale verwarming |  |  |  |  | met afvoer
Afgiftesysteem |  |  |  |  | radiatoren |  |  | radiatoren |  |  | radiatoren |  |  | radiatoren |  |  | radiatoren
temperatuurniveau |  |  |  |  | 90/70 |  |  | 90/70 |  |  | 55/47 |  |  | 55/47 |  |  | 55/47
type afgiftesysteem |  |  |  |  | radiatoren |  |  | radiatoren |  |  | radiatoren |  |  | radiatoren |  |  | radiatoren
Warmtapwater |  |  |  |  | individueel gas keukengeiser |  |  | individueel gas combitoestel met gaskeur HR/CW |  |  | individueel gas combitoestel met gaskeur HR/CW |  |  | individueel combi warmtepomp |  |  | individueel combi warmtepomp
type tapwaterinstallatie |  |  |  |  | individueel |  |  | individueel |  |  | individueel |  |  | individueel |  |  | individueel
type toestel individiueel |  |  |  |  | gas keukengeiser |  |  | gas combitoestel met gaskeur HR/CW |  |  | gas combitoestel met gaskeur HR/CW |  |  | combi warmtepomp |  |  | combi warmtepomp
CW-klasse |  |  |  |  | CW1 |  |  | CW4/5/6 |  |  | CW4/5/6 |  |  | CW4/5/6 |  |  | CW4/5/6
type toestel met extern vat
type indirect verwarmd vat
douche WTW aanwezig |  |  |  |  | nee |  |  | nee |  |  | nee |  |  | nee |  |  | nee
Zonnestroom |  |  |  |  | geen |  |  | 1,9 m2 |  |  | 1,9 m2 |  |  | 1,9 m2 |  |  | 1,9 m2
PV cellen aanwezig |  |  |  |  | nee |  |  | ja |  |  | ja |  |  | ja |  |  | ja
PV type |  |  |  |  | - |  |  | monokristallijn |  |  | monokristallijn |  |  | monokristallijn |  |  | monokristallijn
PV oppervlakte (m2) |  |  |  |  | 0 |  |  | 1.9 |  |  | 1.9 |  |  | 1.9 |  |  | 1.9
hellingshoek PV (°) |  |  |  |  | - |  |  | 45 |  |  | 45 |  |  | 45 |  |  | 45
orientatie PV (°) |  |  |  |  | - |  |  | 180 |  |  | 180 |  |  | 180 |  |  | 180
STANDAARD VOOR WONINGISOLATIE
vormfactor (Averlies/Agebruik) (m2/m2) |  |  |  |  | 2.0421 |  |  | 2.0421 |  |  | 2.0421 |  |  | 2.0421 |  |  | 2.0421
standaardwaarde (kWh/m2) |  |  |  |  | 84.6856 |  |  | 84.6856 |  |  | 84.6856 |  |  | 84.6856 |  |  | 84.6856
warmtebehoefte woningen (Q,H,nd) (kWh/m2) |  |  |  |  | 258.9339 |  |  | 191.3929 |  |  | 70.7612 |  |  | 70.7612 |  |  | 54.1549
* Voor de berekeningen is de validatietool 'Rekentool NTA 8800 MWA v220119.xlsm' gebruikt (NTA 8800 V2.0)
tbv tabel met gegevens per voorbeeldwoning in brochure
rijwoning hoek 1946 - 1964 |  |  |  |  | oorspronkelijk |  |  | huidig |  |  | ISO, MECH AFVOER |  |  | ISO, MECH AFVOER, WPe |  |  | ISO, BALANSVENTILATIE, WPe
[8 empty] | op basis van WoON2018 |  |  | besparingspakket 1 |  |  | besparingspakket 2 |  |  | besparingspakket 3
ALGEMEEN
gebruiksoppervlakte (m2) |  | 104.39
gebouwtype |  | eengezinswoning met kap
uitvoeringsvariant |  | hoek
gebouwhoogte (m) |  | 9
vormfactor (verliesoppervlakte/gebruiksoppervlakte) |  | 2.0421
BOUWKUNDIG
begane grondvloer |  | 50.57 |  | Rc [m2K/W] | 0.15 |  |  | 0.3 |  |  | 3.5 |  |  | 3.5 |  |  | 3.5
dichte gevel |  | 84.88 |  | Rc [m2K/W] | 0.35 |  |  | 0.64 |  |  | 1.7 |  |  | 1.7 |  |  | 1.7
hellend dak |  | 48.64 |  | Rc [m2K/W] | 0.35 |  |  | 0.73 |  |  | 3.5 |  |  | 3.5 |  |  | 3.5
plat dak |  | 16.77 |  | Rc [m2K/W] | 0.35 |  |  | 0.6 |  |  | 3.5 |  |  | 3.5 |  |  | 3.5
raam |  | 20.98 |  | U [W/m2K] | 5.1 |  |  | 2.66 |  |  | 1.4 |  |  | 1.4 |  |  | 1.4
deur |  | 6.51 |  | U [W/m2K] | 3.4 |  |  | 3.33 |  |  | 1.4 |  |  | 1.4 |  |  | 1.4
kierdichting (q;v10) |  |  |  |  | forfaitair |  |  | forfaitair |  |  | 0,7 dm3/s.m2 |  |  | 0,7 dm3/s.m2 |  |  | 0,4 dm3/s.m2
INSTALLATIES
ventilatietype |  |  |  |  | volledig natuurlijk |  |  | volledig natuurlijk |  |  | natuurlijke toevoer, mechanische afvoer |  |  | natuurlijke toevoer, mechanische afvoer |  |  | volledig mechanisch
ventilatievoorziening |  |  |  |  | A1 standaard |  |  | A1 standaard |  |  | C5a luchtdruk toevoer, CO2 afvoer, zonering |  |  | C5a luchtdruk toevoer, CO2 afvoer, zonering |  |  | centrale WTW, CO2 sturing meer zones
type warmteterugwinning |  |  |  |  | geen warmteterugwinning |  |  | geen warmteterugwinning |  |  | geen warmteterugwinning |  |  | geen warmteterugwinning |  |  | met warmteterugwinning
ruimteverwarming |  |  |  |  | individueel - lokale verwarming |  |  | individueel - HR107-ketel |  |  | individueel - HR107-ketel |  |  | individueel - elektrische warmtepomp |  |  | individueel - elektrische warmtepomp
afgiftesysteem |  |  |  |  | radiatoren |  |  | radiatoren |  |  | radiatoren |  |  | radiatoren |  |  | radiatoren
warmtapwater |  |  |  |  | individueel - gas keukengeiser |  |  | individueel - gas combitoestel met gaskeur HR/CW |  |  | individueel - gas combitoestel met gaskeur HR/CW |  |  | individueel - combi warmtepomp |  |  | individueel - combi warmtepomp
PV-panelen (m2) |  |  |  |  | 0 |  |  | 1.9 |  |  | 1.9 |  |  | 1.9 |  |  | 1.9
ENERGIEPRESTATIES NTA 8800
Standaard (kWh/m2) |  |  |  |  | 84.6856 |  |  | 84.6856 |  |  | 84.6856 |  |  | 84.6856 |  |  | 84.6856
Warmtebehoefte verwarming - te toetsen aan standaard (kWh/m2) |  |  |  |  | 258.9339 |  |  | 191.3929 |  |  | 70.7612 |  |  | 70.7612 |  |  | 54.1549

## (gem) rij hoek 65-74 (hidden)
Data voorbeeldwoningen 2022 en resultaten berekening met NTA8800*
2022-09-08
kies type data >> | gemiddelde | voor het pakket HUIDIG zijn uit WoON2018 per Voorbeeldwoning de gewogen gemiddelde afmetingen en isolatiewaarden, en het type meest voorkomende installaties meegenomen
TYPE VOORBEELDWONING |  |  |  |  | SELECTEER WONING
voorbeeldwoning |  |  |  |  | rijwoning hoek |  |  | rijwoning hoek |  |  | rijwoning hoek |  |  | rijwoning hoek |  |  | rijwoning hoek
bouwperiode |  |  |  |  | 1965 - 1974 |  |  | 1965 - 1974 |  |  | 1965 - 1974 |  |  | 1965 - 1974 |  |  | 1965 - 1974
subtype |  |  |  |  | rijwoning hoek |  |  | rijwoning hoek |  |  | rijwoning hoek |  |  | rijwoning hoek |  |  | rijwoning hoek
ENERGETISCH NIVEAU
pakket maatregelen |  |  |  |  | oorspronkelijk |  | op basis van WoON2018 | huidig |  |  | ISO, MECH AFVOER |  |  | ISO, MECH AFVOER, WPe |  |  | ISO, BALANSVENTILATIE, WPe
code |  |  |  |  | 3431 2 |  |  | 3432 2 |  |  | 3433 2 |  |  | 3434 2 |  |  | 3435 2
ALGEMEEN
gebruiksoppervlakte (m2) |  |  |  |  | 115.61 |  |  | 115.61 |  |  | 115.61 |  |  | 115.61 |  |  | 115.61
aantal bouwlagen |  |  |  |  | 3 |  |  | 3 |  |  | 3 |  |  | 3 |  |  | 3
aantal bouwlagen hele gebouw |  |  |  |  | 3 |  |  | 3 |  |  | 3 |  |  | 3 |  |  | 3
aantal eenheden hele gebouw |  |  |  |  | 1 |  |  | 1 |  |  | 1 |  |  | 1 |  |  | 1
gebouwtype |  |  |  |  | eengezinswoning met kap |  |  | eengezinswoning met kap |  |  | eengezinswoning met kap |  |  | eengezinswoning met kap |  |  | eengezinswoning met kap
uitvoeringsvariant |  |  |  |  | hoek |  |  | hoek |  |  | hoek |  |  | hoek |  |  | hoek
gebouwhoogte (m) |  |  |  |  | 9 |  |  | 9 |  |  | 9 |  |  | 9 |  |  | 9
begrenzing beganegrondvloer |  |  |  |  | kruipruimte |  |  | kruipruimte |  |  | kruipruimte |  |  | kruipruimte |  |  | kruipruimte
BOUWKUNDIG | oriëntatie | begrenzing | oppervlakte | Rc-waarde | U-waarde | oppervlakte | Rc-waarde | U-waarde | oppervlakte | Rc-waarde | U-waarde | oppervlakte | Rc-waarde | U-waarde | oppervlakte | Rc-waarde | U-waarde
| - | - | [m2] | [m2K/W] | [W/m2K] | [m2] | [m2K/W] | [W/m2K] | [m2] | [m2K/W] | [W/m2K] | [m2] | [m2K/W] | [W/m2K] | [m2] | [m2K/W] | [W/m2K]
Begane grondvloer |  |  | 54.32 | 0.17 | 2.3256 | 54.32 | 0.24 | 2 | 54.32 | 3.5 | 0.26596 | 54.32 | 3.5 | 0.26596 | 54.32 | 3.5 | 0.26596
vloer 1 | - | kruipruimte | 54.32 | 0.17 | 2.3256 | 54.32 | 0.24 | 2 | 54.32 | 3.5 | 0.26596 | 54.32 | 3.5 | 0.26596 | 54.32 | 3.5 | 0.26596
vloer 2 | - | - | 0 | - | - | 0 | - | - | 0 | - | - | 0 | - | - | 0 | - | -
vloer 3 | - | - | 0 | - | - | 0 | - | - | 0 | - | - | 0 | - | - | 0 | - | -
vloer 4 | - | - | 0 | - | - | 0 | - | - | 0 | - | - | 0 | - | - | 0 | - | -
Dichte gevel |  |  | 85.72 | 0.43 | 1.6667 | 85.72 | 0.73 | 1.1111 | 85.72 | 1.7 | 0.53476 | 85.72 | 1.7 | 0.53476 | 85.72 | 1.7 | 0.53476
gevel 1 (voor-/achtergevel) | Oost | buiten | 21.43 | 0.43 | 1.6667 | 21.43 | 0.73 | 1.1111 | 21.43 | 1.7 | 0.53476 | 21.43 | 1.7 | 0.53476 | 21.43 | 1.7 | 0.53476
gevel 2 (voor-/achtergevel) | West | buiten | 21.43 | 0.43 | 1.6667 | 21.43 | 0.73 | 1.1111 | 21.43 | 1.7 | 0.53476 | 21.43 | 1.7 | 0.53476 | 21.43 | 1.7 | 0.53476
gevel 3 (zijgevel) | Oost | buiten | 21.43 | 0.43 | 1.6667 | 21.43 | 0.73 | 1.1111 | 21.43 | 1.7 | 0.53476 | 21.43 | 1.7 | 0.53476 | 21.43 | 1.7 | 0.53476
gevel 4 (zijgevel) | West | buiten | 21.43 | 0.43 | 1.6667 | 21.43 | 0.73 | 1.1111 | 21.43 | 1.7 | 0.53476 | 21.43 | 1.7 | 0.53476 | 21.43 | 1.7 | 0.53476
Hellend / plat dak |  |  | 57.45 | 0.86 | 0.97087 | 57.45 | 0.97 | 0.87719 | 57.45 | 3.5 | 0.27248 | 57.45 | 3.5 | 0.27248 | 57.45 | 3.5 | 0.27248
dak 1 (hellend) | West | buiten | 28.725 | 0.86 | 0.97087 | 28.725 | 0.97 | 0.87719 | 28.725 | 3.5 | 0.27248 | 28.725 | 3.5 | 0.27248 | 28.725 | 3.5 | 0.27248
dak 2 (hellend) | Oost | buiten | 28.725 | 0.86 | 0.97087 | 28.725 | 0.97 | 0.87719 | 28.725 | 3.5 | 0.27248 | 28.725 | 3.5 | 0.27248 | 28.725 | 3.5 | 0.27248
dak 3 (plat) | - | buiten | 0 | - | - | 0 | - | - | 0 | - | - | 0 | - | - | 0 | - | -
dak 4 (plat) | - | buiten | 0 | - | - | 0 | - | - | 0 | - | - | 0 | - | - | 0 | - | -
Ramen |  |  | 27.04 |  | 5.1 | 27.04 |  | 2.62 | 27.04 |  | 1.4 | 27.04 |  | 1.4 | 27.04 |  | 1.4
raam 1 | Noord | buiten | 3.38 |  | 5.1 | 3.38 |  | 2.62 | 3.38 |  | 1.4 | 3.38 |  | 1.4 | 3.38 |  | 1.4
raam 2 | Oost | buiten | 3.38 |  | 5.1 | 3.38 |  | 2.62 | 3.38 |  | 1.4 | 3.38 |  | 1.4 | 3.38 |  | 1.4
raam 3 | Zuid | buiten | 3.38 |  | 5.1 | 3.38 |  | 2.62 | 3.38 |  | 1.4 | 3.38 |  | 1.4 | 3.38 |  | 1.4
raam 4 | West | buiten | 3.38 |  | 5.1 | 3.38 |  | 2.62 | 3.38 |  | 1.4 | 3.38 |  | 1.4 | 3.38 |  | 1.4
raam 5 | Noord | buiten | 3.38 |  | 5.1 | 3.38 |  | 2.62 | 3.38 |  | 1.4 | 3.38 |  | 1.4 | 3.38 |  | 1.4
raam 6 | Oost | buiten | 3.38 |  | 5.1 | 3.38 |  | 2.62 | 3.38 |  | 1.4 | 3.38 |  | 1.4 | 3.38 |  | 1.4
raam 7 | Zuid | buiten | 3.38 |  | 5.1 | 3.38 |  | 2.62 | 3.38 |  | 1.4 | 3.38 |  | 1.4 | 3.38 |  | 1.4
raam 8 | West | buiten | 3.38 |  | 5.1 | 3.38 |  | 2.62 | 3.38 |  | 1.4 | 3.38 |  | 1.4 | 3.38 |  | 1.4
Deuren |  |  | 5.56 |  | 3.4 | 5.56 |  | 3.29 | 5.56 |  | 1.4 | 5.56 |  | 1.4 | 5.56 |  | 1.4
deur 1 | Oost | buiten | 2.78 |  | 3.4 | 2.78 |  | 3.29 | 2.78 |  | 1.4 | 2.78 |  | 1.4 | 2.78 |  | 1.4
deur 2 | West | buiten | 2.78 |  | 3.4 | 2.78 |  | 3.29 | 2.78 |  | 1.4 | 2.78 |  | 1.4 | 2.78 |  | 1.4
INSTALLATIES
Ventilatie |  |  |  |  | volledig natuurlijk |  |  | volledig natuurlijk |  |  | natuurlijke toevoer, mechanische afvoer |  |  | natuurlijke toevoer, mechanische afvoer |  |  | volledig mechanisch
ventilatietype |  |  |  |  | volledig natuurlijk |  |  | volledig natuurlijk |  |  | natuurlijke toevoer, mechanische afvoer |  |  | natuurlijke toevoer, mechanische afvoer |  |  | volledig mechanisch
ventilatievoorziening |  |  |  |  | A1 standaard |  |  | A1 standaard |  |  | C5a luchtdruk toevoer, CO2 afvoer, zonering |  |  | C5a luchtdruk toevoer, CO2 afvoer, zonering |  |  | centrale WTW, CO2 sturing meer zones
type warmteterugwinning |  |  |  |  | geen warmteterugwinning |  |  | geen warmteterugwinning |  |  | geen warmteterugwinning |  |  | geen warmteterugwinning |  |  | met warmteterugwinning
kierdichting (q;v10) |  |  |  |  | forfaitair |  |  | forfaitair |  |  | 0,7 dm3/s.m2 |  |  | 0,7 dm3/s.m2 |  |  | 0,4 dm3/s.m2
Ruimteverwarming |  |  |  |  | ketel CR-ketel |  |  | ketel HR107-ketel |  |  | ketel HR107-ketel |  |  | elektrische warmtepomp |  |  | elektrische warmtepomp
type ruimteverwarming |  |  |  |  | individueel |  |  | individueel |  |  | individueel |  |  | individueel |  |  | individueel
toestel ruimteverwarming |  |  |  |  | ketel |  |  | ketel |  |  | ketel |  |  | elektrische warmtepomp |  |  | elektrische warmtepomp
ketel/luchtverwarming |  |  |  |  | CR-ketel |  |  | HR107-ketel |  |  | HR107-ketel
lokale verwarming
Afgiftesysteem |  |  |  |  | radiatoren |  |  | radiatoren |  |  | radiatoren |  |  | radiatoren |  |  | radiatoren
temperatuurniveau |  |  |  |  | 90/70 |  |  | 90/70 |  |  | 55/47 |  |  | 55/47 |  |  | 55/47
type afgiftesysteem |  |  |  |  | radiatoren |  |  | radiatoren |  |  | radiatoren |  |  | radiatoren |  |  | radiatoren
Warmtapwater |  |  |  |  | individueel gas combitoestel met gaskeur |  |  | individueel gas combitoestel met gaskeur HR/CW |  |  | individueel gas combitoestel met gaskeur HR/CW |  |  | individueel combi warmtepomp |  |  | individueel combi warmtepomp
type tapwaterinstallatie |  |  |  |  | individueel |  |  | individueel |  |  | individueel |  |  | individueel |  |  | individueel
type toestel individiueel |  |  |  |  | gas combitoestel met gaskeur |  |  | gas combitoestel met gaskeur HR/CW |  |  | gas combitoestel met gaskeur HR/CW |  |  | combi warmtepomp |  |  | combi warmtepomp
CW-klasse |  |  |  |  | CW4/5/6 |  |  | CW4/5/6 |  |  | CW4/5/6 |  |  | CW4/5/6 |  |  | CW4/5/6
type toestel met extern vat
type indirect verwarmd vat
douche WTW aanwezig |  |  |  |  | nee |  |  | nee |  |  | nee |  |  | nee |  |  | nee
Zonnestroom |  |  |  |  | geen |  |  | 4 m2 |  |  | 4 m2 |  |  | 4 m2 |  |  | 4 m2
PV cellen aanwezig |  |  |  |  | nee |  |  | ja |  |  | ja |  |  | ja |  |  | ja
PV type |  |  |  |  | - |  |  | monokristallijn |  |  | monokristallijn |  |  | monokristallijn |  |  | monokristallijn
PV oppervlakte (m2) |  |  |  |  | 0 |  |  | 4 |  |  | 4 |  |  | 4 |  |  | 4
hellingshoek PV (°) |  |  |  |  | - |  |  | 45 |  |  | 45 |  |  | 45 |  |  | 45
orientatie PV (°) |  |  |  |  | - |  |  | 180 |  |  | 180 |  |  | 180 |  |  | 180
STANDAARD VOOR WONINGISOLATIE
vormfactor (Averlies/Agebruik) (m2/m2) |  |  |  |  | 1.8493 |  |  | 1.8493 |  |  | 1.8493 |  |  | 1.8493 |  |  | 1.8493
standaardwaarde (kWh/m2) |  |  |  |  | 76.9708 |  |  | 76.9708 |  |  | 76.9708 |  |  | 76.9708 |  |  | 76.9708
warmtebehoefte woningen (Q,H,nd) (kWh/m2) |  |  |  |  | 207.3598 |  |  | 162.3728 |  |  | 65.8139 |  |  | 65.8139 |  |  | 49.5315
* Voor de berekeningen is de validatietool 'Rekentool NTA 8800 MWA v220119.xlsm' gebruikt (NTA 8800 V2.0)
tbv tabel met gegevens per voorbeeldwoning in brochure
rijwoning hoek 1965 - 1974 |  |  |  |  | oorspronkelijk |  |  | huidig |  |  | ISO, MECH AFVOER |  |  | ISO, MECH AFVOER, WPe |  |  | ISO, BALANSVENTILATIE, WPe
[8 empty] | op basis van WoON2018 |  |  | besparingspakket 1 |  |  | besparingspakket 2 |  |  | besparingspakket 3
ALGEMEEN
gebruiksoppervlakte (m2) |  | 115.61
gebouwtype |  | eengezinswoning met kap
uitvoeringsvariant |  | hoek
gebouwhoogte (m) |  | 9
vormfactor (verliesoppervlakte/gebruiksoppervlakte) |  | 1.8493
BOUWKUNDIG
begane grondvloer |  | 54.32 |  | Rc [m2K/W] | 0.17 |  |  | 0.24 |  |  | 3.5 |  |  | 3.5 |  |  | 3.5
dichte gevel |  | 85.72 |  | Rc [m2K/W] | 0.43 |  |  | 0.73 |  |  | 1.7 |  |  | 1.7 |  |  | 1.7
hellend dak |  | 57.45 |  | Rc [m2K/W] | 0.86 |  |  | 0.97 |  |  | 3.5 |  |  | 3.5 |  |  | 3.5
plat dak |  | 0 |  | Rc [m2K/W] | - |  |  | - |  |  | - |  |  | - |  |  | -
raam |  | 27.04 |  | U [W/m2K] | 5.1 |  |  | 2.62 |  |  | 1.4 |  |  | 1.4 |  |  | 1.4
deur |  | 5.56 |  | U [W/m2K] | 3.4 |  |  | 3.29 |  |  | 1.4 |  |  | 1.4 |  |  | 1.4
kierdichting (q;v10) |  |  |  |  | forfaitair |  |  | forfaitair |  |  | 0,7 dm3/s.m2 |  |  | 0,7 dm3/s.m2 |  |  | 0,4 dm3/s.m2
INSTALLATIES
ventilatietype |  |  |  |  | volledig natuurlijk |  |  | volledig natuurlijk |  |  | natuurlijke toevoer, mechanische afvoer |  |  | natuurlijke toevoer, mechanische afvoer |  |  | volledig mechanisch
ventilatievoorziening |  |  |  |  | A1 standaard |  |  | A1 standaard |  |  | C5a luchtdruk toevoer, CO2 afvoer, zonering |  |  | C5a luchtdruk toevoer, CO2 afvoer, zonering |  |  | centrale WTW, CO2 sturing meer zones
type warmteterugwinning |  |  |  |  | geen warmteterugwinning |  |  | geen warmteterugwinning |  |  | geen warmteterugwinning |  |  | geen warmteterugwinning |  |  | met warmteterugwinning
ruimteverwarming |  |  |  |  | individueel - CR-ketel |  |  | individueel - HR107-ketel |  |  | individueel - HR107-ketel |  |  | individueel - elektrische warmtepomp |  |  | individueel - elektrische warmtepomp
afgiftesysteem |  |  |  |  | radiatoren |  |  | radiatoren |  |  | radiatoren |  |  | radiatoren |  |  | radiatoren
warmtapwater |  |  |  |  | individueel - gas combitoestel met gaskeur |  |  | individueel - gas combitoestel met gaskeur HR/CW |  |  | individueel - gas combitoestel met gaskeur HR/CW |  |  | individueel - combi warmtepomp |  |  | individueel - combi warmtepomp
PV-panelen (m2) |  |  |  |  | 0 |  |  | 4 |  |  | 4 |  |  | 4 |  |  | 4
ENERGIEPRESTATIES NTA 8800
Standaard (kWh/m2) |  |  |  |  | 76.9708 |  |  | 76.9708 |  |  | 76.9708 |  |  | 76.9708 |  |  | 76.9708
Warmtebehoefte verwarming - te toetsen aan standaard (kWh/m2) |  |  |  |  | 207.3598 |  |  | 162.3728 |  |  | 65.8139 |  |  | 65.8139 |  |  | 49.5315

## (gem) rij hoek 75-91 (hidden)
Data voorbeeldwoningen 2022 en resultaten berekening met NTA8800*
2022-09-08
kies type data >> | gemiddelde | voor het pakket HUIDIG zijn uit WoON2018 per Voorbeeldwoning de gewogen gemiddelde afmetingen en isolatiewaarden, en het type meest voorkomende installaties meegenomen
TYPE VOORBEELDWONING |  |  |  |  | SELECTEER WONING
voorbeeldwoning |  |  |  |  | rijwoning hoek |  |  | rijwoning hoek |  |  | rijwoning hoek |  |  | rijwoning hoek |  |  | rijwoning hoek
bouwperiode |  |  |  |  | 1975 - 1991 |  |  | 1975 - 1991 |  |  | 1975 - 1991 |  |  | 1975 - 1991 |  |  | 1975 - 1991
subtype |  |  |  |  | rijwoning hoek |  |  | rijwoning hoek |  |  | rijwoning hoek |  |  | rijwoning hoek |  |  | rijwoning hoek
ENERGETISCH NIVEAU
pakket maatregelen |  |  |  |  | oorspronkelijk |  | op basis van WoON2018 | huidig |  |  | ISO, MECH AFVOER |  |  | ISO, MECH AFVOER, WPe |  |  | ISO, BALANSVENTILATIE, WPe
code |  |  |  |  | 3531 2 |  |  | 3532 2 |  |  | 3533 2 |  |  | 3534 2 |  |  | 3535 2
ALGEMEEN
gebruiksoppervlakte (m2) |  |  |  |  | 112.82 |  |  | 112.82 |  |  | 112.82 |  |  | 112.82 |  |  | 112.82
aantal bouwlagen |  |  |  |  | 3 |  |  | 3 |  |  | 3 |  |  | 3 |  |  | 3
aantal bouwlagen hele gebouw |  |  |  |  | 3 |  |  | 3 |  |  | 3 |  |  | 3 |  |  | 3
aantal eenheden hele gebouw |  |  |  |  | 1 |  |  | 1 |  |  | 1 |  |  | 1 |  |  | 1
gebouwtype |  |  |  |  | eengezinswoning met kap |  |  | eengezinswoning met kap |  |  | eengezinswoning met kap |  |  | eengezinswoning met kap |  |  | eengezinswoning met kap
uitvoeringsvariant |  |  |  |  | hoek |  |  | hoek |  |  | hoek |  |  | hoek |  |  | hoek
gebouwhoogte (m) |  |  |  |  | 9 |  |  | 9 |  |  | 9 |  |  | 9 |  |  | 9
begrenzing beganegrondvloer |  |  |  |  | kruipruimte |  |  | kruipruimte |  |  | kruipruimte |  |  | kruipruimte |  |  | kruipruimte
BOUWKUNDIG | oriëntatie | begrenzing | oppervlakte | Rc-waarde | U-waarde | oppervlakte | Rc-waarde | U-waarde | oppervlakte | Rc-waarde | U-waarde | oppervlakte | Rc-waarde | U-waarde | oppervlakte | Rc-waarde | U-waarde
| - | - | [m2] | [m2K/W] | [W/m2K] | [m2] | [m2K/W] | [W/m2K] | [m2] | [m2K/W] | [W/m2K] | [m2] | [m2K/W] | [W/m2K] | [m2] | [m2K/W] | [W/m2K]
Begane grondvloer |  |  | 54.66 | 0.52 | 1.2821 | 54.66 | 0.84 | 0.90909 | 54.66 | 3.5 | 0.26596 | 54.66 | 3.5 | 0.26596 | 54.66 | 3.5 | 0.26596
vloer 1 | - | kruipruimte | 54.66 | 0.52 | 1.2821 | 54.66 | 0.84 | 0.90909 | 54.66 | 3.5 | 0.26596 | 54.66 | 3.5 | 0.26596 | 54.66 | 3.5 | 0.26596
vloer 2 | - | - | 0 | - | - | 0 | - | - | 0 | - | - | 0 | - | - | 0 | - | -
vloer 3 | - | - | 0 | - | - | 0 | - | - | 0 | - | - | 0 | - | - | 0 | - | -
vloer 4 | - | - | 0 | - | - | 0 | - | - | 0 | - | - | 0 | - | - | 0 | - | -
Dichte gevel |  |  | 86.42 | 1.3 | 0.68027 | 86.42 | 1.42 | 0.62893 | 86.42 | 1.7 | 0.53476 | 86.42 | 1.7 | 0.53476 | 86.42 | 1.7 | 0.53476
gevel 1 (voor-/achtergevel) | Oost | buiten | 21.605 | 1.3 | 0.68027 | 21.605 | 1.42 | 0.62893 | 21.605 | 1.7 | 0.53476 | 21.605 | 1.7 | 0.53476 | 21.605 | 1.7 | 0.53476
gevel 2 (voor-/achtergevel) | West | buiten | 21.605 | 1.3 | 0.68027 | 21.605 | 1.42 | 0.62893 | 21.605 | 1.7 | 0.53476 | 21.605 | 1.7 | 0.53476 | 21.605 | 1.7 | 0.53476
gevel 3 (zijgevel) | Oost | buiten | 21.605 | 1.3 | 0.68027 | 21.605 | 1.42 | 0.62893 | 21.605 | 1.7 | 0.53476 | 21.605 | 1.7 | 0.53476 | 21.605 | 1.7 | 0.53476
gevel 4 (zijgevel) | West | buiten | 21.605 | 1.3 | 0.68027 | 21.605 | 1.42 | 0.62893 | 21.605 | 1.7 | 0.53476 | 21.605 | 1.7 | 0.53476 | 21.605 | 1.7 | 0.53476
Hellend / plat dak |  |  | 61.89 | 1.3 | 0.68027 | 61.89 | 1.4 | 0.63694 | 61.89 | 3.5 | 0.27248 | 61.89 | 3.5 | 0.27248 | 61.89 | 3.5 | 0.27248
dak 1 (hellend) | West | buiten | 30.945 | 1.3 | 0.68027 | 30.945 | 1.4 | 0.63694 | 30.945 | 3.5 | 0.27248 | 30.945 | 3.5 | 0.27248 | 30.945 | 3.5 | 0.27248
dak 2 (hellend) | Oost | buiten | 30.945 | 1.3 | 0.68027 | 30.945 | 1.4 | 0.63694 | 30.945 | 3.5 | 0.27248 | 30.945 | 3.5 | 0.27248 | 30.945 | 3.5 | 0.27248
dak 3 (plat) | - | buiten | 0 | - | - | 0 | - | - | 0 | - | - | 0 | - | - | 0 | - | -
dak 4 (plat) | - | buiten | 0 | - | - | 0 | - | - | 0 | - | - | 0 | - | - | 0 | - | -
Ramen |  |  | 19.76 |  | 4 | 19.76 |  | 2.69 | 19.76 |  | 1.4 | 19.76 |  | 1.4 | 19.76 |  | 1.4
raam 1 | Noord | buiten | 2.47 |  | 5.1 | 2.47 |  | 2.69 | 2.47 |  | 1.4 | 2.47 |  | 1.4 | 2.47 |  | 1.4
raam 2 | Oost | buiten | 2.47 |  | 5.1 | 2.47 |  | 2.69 | 2.47 |  | 1.4 | 2.47 |  | 1.4 | 2.47 |  | 1.4
raam 3 | Zuid | buiten | 2.47 |  | 5.1 | 2.47 |  | 2.69 | 2.47 |  | 1.4 | 2.47 |  | 1.4 | 2.47 |  | 1.4
raam 4 | West | buiten | 2.47 |  | 5.1 | 2.47 |  | 2.69 | 2.47 |  | 1.4 | 2.47 |  | 1.4 | 2.47 |  | 1.4
raam 5 | Noord | buiten | 2.47 |  | 2.9 | 2.47 |  | 2.69 | 2.47 |  | 1.4 | 2.47 |  | 1.4 | 2.47 |  | 1.4
raam 6 | Oost | buiten | 2.47 |  | 2.9 | 2.47 |  | 2.69 | 2.47 |  | 1.4 | 2.47 |  | 1.4 | 2.47 |  | 1.4
raam 7 | Zuid | buiten | 2.47 |  | 2.9 | 2.47 |  | 2.69 | 2.47 |  | 1.4 | 2.47 |  | 1.4 | 2.47 |  | 1.4
raam 8 | West | buiten | 2.47 |  | 2.9 | 2.47 |  | 2.69 | 2.47 |  | 1.4 | 2.47 |  | 1.4 | 2.47 |  | 1.4
Deuren |  |  | 5.15 |  | 3.4 | 5.15 |  | 3.35 | 5.15 |  | 1.4 | 5.15 |  | 1.4 | 5.15 |  | 1.4
deur 1 | Oost | buiten | 2.575 |  | 3.4 | 2.575 |  | 3.35 | 2.575 |  | 1.4 | 2.575 |  | 1.4 | 2.575 |  | 1.4
deur 2 | West | buiten | 2.575 |  | 3.4 | 2.575 |  | 3.35 | 2.575 |  | 1.4 | 2.575 |  | 1.4 | 2.575 |  | 1.4
INSTALLATIES
Ventilatie |  |  |  |  | volledig natuurlijk |  |  | natuurlijke toevoer, mechanische afvoer |  |  | natuurlijke toevoer, mechanische afvoer |  |  | natuurlijke toevoer, mechanische afvoer |  |  | volledig mechanisch
ventilatietype |  |  |  |  | volledig natuurlijk |  |  | natuurlijke toevoer, mechanische afvoer |  |  | natuurlijke toevoer, mechanische afvoer |  |  | natuurlijke toevoer, mechanische afvoer |  |  | volledig mechanisch
ventilatievoorziening |  |  |  |  | A1 standaard |  |  | C1 standaard |  |  | C5a luchtdruk toevoer, CO2 afvoer, zonering |  |  | C5a luchtdruk toevoer, CO2 afvoer, zonering |  |  | centrale WTW, CO2 sturing meer zones
type warmteterugwinning |  |  |  |  | geen warmteterugwinning |  |  | geen warmteterugwinning |  |  | geen warmteterugwinning |  |  | geen warmteterugwinning |  |  | met warmteterugwinning
kierdichting (q;v10) |  |  |  |  | forfaitair |  |  | forfaitair |  |  | 0,7 dm3/s.m2 |  |  | 0,7 dm3/s.m2 |  |  | 0,4 dm3/s.m2
Ruimteverwarming |  |  |  |  | ketel VR-ketel |  |  | ketel HR107-ketel |  |  | ketel HR107-ketel |  |  | elektrische warmtepomp |  |  | elektrische warmtepomp
type ruimteverwarming |  |  |  |  | individueel |  |  | individueel |  |  | individueel |  |  | individueel |  |  | individueel
toestel ruimteverwarming |  |  |  |  | ketel |  |  | ketel |  |  | ketel |  |  | elektrische warmtepomp |  |  | elektrische warmtepomp
ketel/luchtverwarming |  |  |  |  | VR-ketel |  |  | HR107-ketel |  |  | HR107-ketel
lokale verwarming
Afgiftesysteem |  |  |  |  | radiatoren |  |  | radiatoren |  |  | radiatoren |  |  | radiatoren |  |  | radiatoren
temperatuurniveau |  |  |  |  | 90/70 |  |  | 90/70 |  |  | 55/47 |  |  | 55/47 |  |  | 55/47
type afgiftesysteem |  |  |  |  | radiatoren |  |  | radiatoren |  |  | radiatoren |  |  | radiatoren |  |  | radiatoren
Warmtapwater |  |  |  |  | individueel gas combitoestel met gaskeur |  |  | individueel gas combitoestel met gaskeur HR/CW |  |  | individueel gas combitoestel met gaskeur HR/CW |  |  | individueel combi warmtepomp |  |  | individueel combi warmtepomp
type tapwaterinstallatie |  |  |  |  | individueel |  |  | individueel |  |  | individueel |  |  | individueel |  |  | individueel
type toestel individiueel |  |  |  |  | gas combitoestel met gaskeur |  |  | gas combitoestel met gaskeur HR/CW |  |  | gas combitoestel met gaskeur HR/CW |  |  | combi warmtepomp |  |  | combi warmtepomp
CW-klasse |  |  |  |  | CW4/5/6 |  |  | CW4/5/6 |  |  | CW4/5/6 |  |  | CW4/5/6 |  |  | CW4/5/6
type toestel met extern vat
type indirect verwarmd vat
douche WTW aanwezig |  |  |  |  | nee |  |  | nee |  |  | nee |  |  | nee |  |  | nee
Zonnestroom |  |  |  |  | geen |  |  | 4,1 m2 |  |  | 4,1 m2 |  |  | 4,1 m2 |  |  | 4,1 m2
PV cellen aanwezig |  |  |  |  | nee |  |  | ja |  |  | ja |  |  | ja |  |  | ja
PV type |  |  |  |  | - |  |  | monokristallijn |  |  | monokristallijn |  |  | monokristallijn |  |  | monokristallijn
PV oppervlakte (m2) |  |  |  |  | 0 |  |  | 4.1 |  |  | 4.1 |  |  | 4.1 |  |  | 4.1
hellingshoek PV (°) |  |  |  |  | - |  |  | 45 |  |  | 45 |  |  | 45 |  |  | 45
orientatie PV (°) |  |  |  |  | - |  |  | 180 |  |  | 180 |  |  | 180 |  |  | 180
STANDAARD VOOR WONINGISOLATIE
vormfactor (Averlies/Agebruik) (m2/m2) |  |  |  |  | 1.8745 |  |  | 1.8745 |  |  | 1.8745 |  |  | 1.8745 |  |  | 1.8745
standaardwaarde (kWh/m2) |  |  |  |  | 77.9803 |  |  | 77.9803 |  |  | 77.9803 |  |  | 77.9803 |  |  | 77.9803
warmtebehoefte woningen (Q,H,nd) (kWh/m2) |  |  |  |  | 147.5649 |  |  | 130.7113 |  |  | 67.092 |  |  | 67.092 |  |  | 50.2738
* Voor de berekeningen is de validatietool 'Rekentool NTA 8800 MWA v220119.xlsm' gebruikt (NTA 8800 V2.0)
tbv tabel met gegevens per voorbeeldwoning in brochure
rijwoning hoek 1975 - 1991 |  |  |  |  | oorspronkelijk |  |  | huidig |  |  | ISO, MECH AFVOER |  |  | ISO, MECH AFVOER, WPe |  |  | ISO, BALANSVENTILATIE, WPe
[8 empty] | op basis van WoON2018 |  |  | besparingspakket 1 |  |  | besparingspakket 2 |  |  | besparingspakket 3
ALGEMEEN
gebruiksoppervlakte (m2) |  | 112.82
gebouwtype |  | eengezinswoning met kap
uitvoeringsvariant |  | hoek
gebouwhoogte (m) |  | 9
vormfactor (verliesoppervlakte/gebruiksoppervlakte) |  | 1.8745
BOUWKUNDIG
begane grondvloer |  | 54.66 |  | Rc [m2K/W] | 0.52 |  |  | 0.84 |  |  | 3.5 |  |  | 3.5 |  |  | 3.5
dichte gevel |  | 86.42 |  | Rc [m2K/W] | 1.3 |  |  | 1.42 |  |  | 1.7 |  |  | 1.7 |  |  | 1.7
hellend dak |  | 61.89 |  | Rc [m2K/W] | 1.3 |  |  | 1.4 |  |  | 3.5 |  |  | 3.5 |  |  | 3.5
plat dak |  | 0 |  | Rc [m2K/W] | - |  |  | - |  |  | - |  |  | - |  |  | -
raam |  | 19.76 |  | U [W/m2K] | 4 |  |  | 2.69 |  |  | 1.4 |  |  | 1.4 |  |  | 1.4
deur |  | 5.15 |  | U [W/m2K] | 3.4 |  |  | 3.35 |  |  | 1.4 |  |  | 1.4 |  |  | 1.4
kierdichting (q;v10) |  |  |  |  | forfaitair |  |  | forfaitair |  |  | 0,7 dm3/s.m2 |  |  | 0,7 dm3/s.m2 |  |  | 0,4 dm3/s.m2
INSTALLATIES
ventilatietype |  |  |  |  | volledig natuurlijk |  |  | natuurlijke toevoer, mechanische afvoer |  |  | natuurlijke toevoer, mechanische afvoer |  |  | natuurlijke toevoer, mechanische afvoer |  |  | volledig mechanisch
ventilatievoorziening |  |  |  |  | A1 standaard |  |  | C1 standaard |  |  | C5a luchtdruk toevoer, CO2 afvoer, zonering |  |  | C5a luchtdruk toevoer, CO2 afvoer, zonering |  |  | centrale WTW, CO2 sturing meer zones
type warmteterugwinning |  |  |  |  | geen warmteterugwinning |  |  | geen warmteterugwinning |  |  | geen warmteterugwinning |  |  | geen warmteterugwinning |  |  | met warmteterugwinning
ruimteverwarming |  |  |  |  | individueel - VR-ketel |  |  | individueel - HR107-ketel |  |  | individueel - HR107-ketel |  |  | individueel - elektrische warmtepomp |  |  | individueel - elektrische warmtepomp
afgiftesysteem |  |  |  |  | radiatoren |  |  | radiatoren |  |  | radiatoren |  |  | radiatoren |  |  | radiatoren
warmtapwater |  |  |  |  | individueel - gas combitoestel met gaskeur |  |  | individueel - gas combitoestel met gaskeur HR/CW |  |  | individueel - gas combitoestel met gaskeur HR/CW |  |  | individueel - combi warmtepomp |  |  | individueel - combi warmtepomp
PV-panelen (m2) |  |  |  |  | 0 |  |  | 4.1 |  |  | 4.1 |  |  | 4.1 |  |  | 4.1
ENERGIEPRESTATIES NTA 8800
Standaard (kWh/m2) |  |  |  |  | 77.9803 |  |  | 77.9803 |  |  | 77.9803 |  |  | 77.9803 |  |  | 77.9803
Warmtebehoefte verwarming - te toetsen aan standaard (kWh/m2) |  |  |  |  | 147.5649 |  |  | 130.7113 |  |  | 67.092 |  |  | 67.092 |  |  | 50.2738

## (gem) rij hoek 92-05 (hidden)
Data voorbeeldwoningen 2022 en resultaten berekening met NTA8800*
2022-09-08
kies type data >> | gemiddelde | voor het pakket HUIDIG zijn uit WoON2018 per Voorbeeldwoning de gewogen gemiddelde afmetingen en isolatiewaarden, en het type meest voorkomende installaties meegenomen
TYPE VOORBEELDWONING |  |  |  |  | SELECTEER WONING
voorbeeldwoning |  |  |  |  | rijwoning hoek |  |  | rijwoning hoek |  |  | rijwoning hoek |  |  | rijwoning hoek |  |  | rijwoning hoek
bouwperiode |  |  |  |  | 1992 - 2005 |  |  | 1992 - 2005 |  |  | 1992 - 2005 |  |  | 1992 - 2005 |  |  | 1992 - 2005
subtype |  |  |  |  | rijwoning hoek |  |  | rijwoning hoek |  |  | rijwoning hoek |  |  | rijwoning hoek |  |  | rijwoning hoek
ENERGETISCH NIVEAU
pakket maatregelen |  |  |  |  | oorspronkelijk |  | op basis van WoON2018 | huidig |  |  | ISO, MECH AFVOER |  |  | ISO, MECH AFVOER, WPe |  |  | ISO, BALANSVENTILATIE, WPe
code |  |  |  |  | 3631 2 |  |  | 3632 2 |  |  | 3633 2 |  |  | 3634 2 |  |  | 3635 2
ALGEMEEN
gebruiksoppervlakte (m2) |  |  |  |  | 128.79 |  |  | 128.79 |  |  | 128.79 |  |  | 128.79 |  |  | 128.79
aantal bouwlagen |  |  |  |  | 3 |  |  | 3 |  |  | 3 |  |  | 3 |  |  | 3
aantal bouwlagen hele gebouw |  |  |  |  | 3 |  |  | 3 |  |  | 3 |  |  | 3 |  |  | 3
aantal eenheden hele gebouw |  |  |  |  | 1 |  |  | 1 |  |  | 1 |  |  | 1 |  |  | 1
gebouwtype |  |  |  |  | eengezinswoning met kap |  |  | eengezinswoning met kap |  |  | eengezinswoning met kap |  |  | eengezinswoning met kap |  |  | eengezinswoning met kap
uitvoeringsvariant |  |  |  |  | hoek |  |  | hoek |  |  | hoek |  |  | hoek |  |  | hoek
gebouwhoogte (m) |  |  |  |  | 9 |  |  | 9 |  |  | 9 |  |  | 9 |  |  | 9
begrenzing beganegrondvloer |  |  |  |  | kruipruimte |  |  | kruipruimte |  |  | kruipruimte |  |  | kruipruimte |  |  | kruipruimte
BOUWKUNDIG | oriëntatie | begrenzing | oppervlakte | Rc-waarde | U-waarde | oppervlakte | Rc-waarde | U-waarde | oppervlakte | Rc-waarde | U-waarde | oppervlakte | Rc-waarde | U-waarde | oppervlakte | Rc-waarde | U-waarde
| - | - | [m2] | [m2K/W] | [W/m2K] | [m2] | [m2K/W] | [W/m2K] | [m2] | [m2K/W] | [W/m2K] | [m2] | [m2K/W] | [W/m2K] | [m2] | [m2K/W] | [W/m2K]
Begane grondvloer |  |  | 66.27 | 2.5 | 0.36232 | 66.27 | 2.54 | 0.35714 | 66.27 | 3.5 | 0.26596 | 66.27 | 3.5 | 0.26596 | 66.27 | 3.5 | 0.26596
vloer 1 | - | kruipruimte | 66.27 | 2.5 | 0.36232 | 66.27 | 2.54 | 0.35714 | 66.27 | 3.5 | 0.26596 | 66.27 | 3.5 | 0.26596 | 66.27 | 3.5 | 0.26596
vloer 2 | - | - | 0 | - | - | 0 | - | - | 0 | - | - | 0 | - | - | 0 | - | -
vloer 3 | - | - | 0 | - | - | 0 | - | - | 0 | - | - | 0 | - | - | 0 | - | -
vloer 4 | - | - | 0 | - | - | 0 | - | - | 0 | - | - | 0 | - | - | 0 | - | -
Dichte gevel |  |  | 100.96 | 2.5 | 0.37453 | 100.96 | 2.34 | 0.39841 | 100.96 | 2.34 | 0.39841 | 100.96 | 2.34 | 0.39841 | 100.96 | 2.34 | 0.39841
gevel 1 (voor-/achtergevel) | Oost | buiten | 25.24 | 2.5 | 0.37453 | 25.24 | 2.34 | 0.39841 | 25.24 | 2.34 | 0.39841 | 25.24 | 2.34 | 0.39841 | 25.24 | 2.34 | 0.39841
gevel 2 (voor-/achtergevel) | West | buiten | 25.24 | 2.5 | 0.37453 | 25.24 | 2.34 | 0.39841 | 25.24 | 2.34 | 0.39841 | 25.24 | 2.34 | 0.39841 | 25.24 | 2.34 | 0.39841
gevel 3 (zijgevel) | Oost | buiten | 25.24 | 2.5 | 0.37453 | 25.24 | 2.34 | 0.39841 | 25.24 | 2.34 | 0.39841 | 25.24 | 2.34 | 0.39841 | 25.24 | 2.34 | 0.39841
gevel 4 (zijgevel) | West | buiten | 25.24 | 2.5 | 0.37453 | 25.24 | 2.34 | 0.39841 | 25.24 | 2.34 | 0.39841 | 25.24 | 2.34 | 0.39841 | 25.24 | 2.34 | 0.39841
Hellend / plat dak |  |  | 82.47 | 2.5 | 0.37453 | 82.47 | 2.5133 | 0.37268 | 82.47 | 3.5 | 0.27248 | 82.47 | 3.5 | 0.27248 | 82.47 | 3.5 | 0.27248
dak 1 (hellend) | West | buiten | 27.405 | 2.5 | 0.37453 | 27.405 | 2.52 | 0.37175 | 27.405 | 3.5 | 0.27248 | 27.405 | 3.5 | 0.27248 | 27.405 | 3.5 | 0.27248
dak 2 (hellend) | Oost | buiten | 27.405 | 2.5 | 0.37453 | 27.405 | 2.52 | 0.37175 | 27.405 | 3.5 | 0.27248 | 27.405 | 3.5 | 0.27248 | 27.405 | 3.5 | 0.27248
dak 3 (plat) | - | buiten | 13.83 | 2.5 | 0.37453 | 13.83 | 2.5 | 0.37453 | 13.83 | 3.5 | 0.27248 | 13.83 | 3.5 | 0.27248 | 13.83 | 3.5 | 0.27248
dak 4 (plat) | - | buiten | 13.83 | 2.5 | 0.37453 | 13.83 | 2.5 | 0.37453 | 13.83 | 3.5 | 0.27248 | 13.83 | 3.5 | 0.27248 | 13.83 | 3.5 | 0.27248
Ramen |  |  | 23.87 |  | 2.9 | 23.87 |  | 2.42 | 23.87 |  | 1.4 | 23.87 |  | 1.4 | 23.87 |  | 1.4
raam 1 | Noord | buiten | 2.9838 |  | 2.9 | 2.9838 |  | 2.42 | 2.9838 |  | 1.4 | 2.9838 |  | 1.4 | 2.9838 |  | 1.4
raam 2 | Oost | buiten | 2.9838 |  | 2.9 | 2.9838 |  | 2.42 | 2.9838 |  | 1.4 | 2.9838 |  | 1.4 | 2.9838 |  | 1.4
raam 3 | Zuid | buiten | 2.9838 |  | 2.9 | 2.9838 |  | 2.42 | 2.9838 |  | 1.4 | 2.9838 |  | 1.4 | 2.9838 |  | 1.4
raam 4 | West | buiten | 2.9838 |  | 2.9 | 2.9838 |  | 2.42 | 2.9838 |  | 1.4 | 2.9838 |  | 1.4 | 2.9838 |  | 1.4
raam 5 | Noord | buiten | 2.9838 |  | 2.9 | 2.9838 |  | 2.42 | 2.9838 |  | 1.4 | 2.9838 |  | 1.4 | 2.9838 |  | 1.4
raam 6 | Oost | buiten | 2.9838 |  | 2.9 | 2.9838 |  | 2.42 | 2.9838 |  | 1.4 | 2.9838 |  | 1.4 | 2.9838 |  | 1.4
raam 7 | Zuid | buiten | 2.9838 |  | 2.9 | 2.9838 |  | 2.42 | 2.9838 |  | 1.4 | 2.9838 |  | 1.4 | 2.9838 |  | 1.4
raam 8 | West | buiten | 2.9838 |  | 2.9 | 2.9838 |  | 2.42 | 2.9838 |  | 1.4 | 2.9838 |  | 1.4 | 2.9838 |  | 1.4
Deuren |  |  | 7.61 |  | 3.4 | 7.61 |  | 3.32 | 7.61 |  | 1.4 | 7.61 |  | 1.4 | 7.61 |  | 1.4
deur 1 | Oost | buiten | 3.805 |  | 3.4 | 3.805 |  | 3.32 | 3.805 |  | 1.4 | 3.805 |  | 1.4 | 3.805 |  | 1.4
deur 2 | West | buiten | 3.805 |  | 3.4 | 3.805 |  | 3.32 | 3.805 |  | 1.4 | 3.805 |  | 1.4 | 3.805 |  | 1.4
INSTALLATIES
Ventilatie |  |  |  |  | natuurlijke toevoer, mechanische afvoer |  |  | natuurlijke toevoer, mechanische afvoer |  |  | natuurlijke toevoer, mechanische afvoer |  |  | natuurlijke toevoer, mechanische afvoer |  |  | volledig mechanisch
ventilatietype |  |  |  |  | natuurlijke toevoer, mechanische afvoer |  |  | natuurlijke toevoer, mechanische afvoer |  |  | natuurlijke toevoer, mechanische afvoer |  |  | natuurlijke toevoer, mechanische afvoer |  |  | volledig mechanisch
ventilatievoorziening |  |  |  |  | C1 standaard |  |  | C1 standaard |  |  | C5a luchtdruk toevoer, CO2 afvoer, zonering |  |  | C5a luchtdruk toevoer, CO2 afvoer, zonering |  |  | centrale WTW, CO2 sturing meer zones
type warmteterugwinning |  |  |  |  | geen warmteterugwinning |  |  | geen warmteterugwinning |  |  | geen warmteterugwinning |  |  | geen warmteterugwinning |  |  | met warmteterugwinning
kierdichting (q;v10) |  |  |  |  | forfaitair |  |  | forfaitair |  |  | 0,7 dm3/s.m2 |  |  | 0,7 dm3/s.m2 |  |  | 0,4 dm3/s.m2
Ruimteverwarming |  |  |  |  | ketel HR100-ketel |  |  | ketel HR107-ketel |  |  | ketel HR107-ketel |  |  | elektrische warmtepomp |  |  | elektrische warmtepomp
type ruimteverwarming |  |  |  |  | individueel |  |  | individueel |  |  | individueel |  |  | individueel |  |  | individueel
toestel ruimteverwarming |  |  |  |  | ketel |  |  | ketel |  |  | ketel |  |  | elektrische warmtepomp |  |  | elektrische warmtepomp
ketel/luchtverwarming |  |  |  |  | HR100-ketel |  |  | HR107-ketel |  |  | HR107-ketel
lokale verwarming
Afgiftesysteem |  |  |  |  | radiatoren |  |  | radiatoren |  |  | radiatoren |  |  | radiatoren |  |  | radiatoren
temperatuurniveau |  |  |  |  | 90/70 |  |  | 90/70 |  |  | 55/47 |  |  | 55/47 |  |  | 55/47
type afgiftesysteem |  |  |  |  | radiatoren |  |  | radiatoren |  |  | radiatoren |  |  | radiatoren |  |  | radiatoren
Warmtapwater |  |  |  |  | individueel gas combitoestel met gaskeur HR/CW |  |  | individueel gas combitoestel met gaskeur HR/CW |  |  | individueel gas combitoestel met gaskeur HR/CW |  |  | individueel combi warmtepomp |  |  | individueel combi warmtepomp
type tapwaterinstallatie |  |  |  |  | individueel |  |  | individueel |  |  | individueel |  |  | individueel |  |  | individueel
type toestel individiueel |  |  |  |  | gas combitoestel met gaskeur HR/CW |  |  | gas combitoestel met gaskeur HR/CW |  |  | gas combitoestel met gaskeur HR/CW |  |  | combi warmtepomp |  |  | combi warmtepomp
CW-klasse |  |  |  |  | CW4/5/6 |  |  | CW4/5/6 |  |  | CW4/5/6 |  |  | CW4/5/6 |  |  | CW4/5/6
type toestel met extern vat
type indirect verwarmd vat
douche WTW aanwezig |  |  |  |  | nee |  |  | nee |  |  | nee |  |  | nee |  |  | nee
Zonnestroom |  |  |  |  | geen |  |  | 3,4 m2 |  |  | 3,4 m2 |  |  | 3,4 m2 |  |  | 3,4 m2
PV cellen aanwezig |  |  |  |  | nee |  |  | ja |  |  | ja |  |  | ja |  |  | ja
PV type |  |  |  |  | - |  |  | monokristallijn |  |  | monokristallijn |  |  | monokristallijn |  |  | monokristallijn
PV oppervlakte (m2) |  |  |  |  | 0 |  |  | 3.4 |  |  | 3.4 |  |  | 3.4 |  |  | 3.4
hellingshoek PV (°) |  |  |  |  | - |  |  | 45 |  |  | 45 |  |  | 45 |  |  | 45
orientatie PV (°) |  |  |  |  | - |  |  | 180 |  |  | 180 |  |  | 180 |  |  | 180
STANDAARD VOOR WONINGISOLATIE
vormfactor (Averlies/Agebruik) (m2/m2) |  |  |  |  | 2.0289 |  |  | 2.0289 |  |  | 2.0289 |  |  | 2.0289 |  |  | 2.0289
standaardwaarde (kWh/m2) |  |  |  |  | 84.1551 |  |  | 84.1551 |  |  | 84.1551 |  |  | 84.1551 |  |  | 84.1551
warmtebehoefte woningen (Q,H,nd) (kWh/m2) |  |  |  |  | 112.5458 |  |  | 109.7088 |  |  | 66.5787 |  |  | 66.5787 |  |  | 50.6697
* Voor de berekeningen is de validatietool 'Rekentool NTA 8800 MWA v220119.xlsm' gebruikt (NTA 8800 V2.0)
tbv tabel met gegevens per voorbeeldwoning in brochure
rijwoning hoek 1992 - 2005 |  |  |  |  | oorspronkelijk |  |  | huidig |  |  | ISO, MECH AFVOER |  |  | ISO, MECH AFVOER, WPe |  |  | ISO, BALANSVENTILATIE, WPe
[8 empty] | op basis van WoON2018 |  |  | besparingspakket 1 |  |  | besparingspakket 2 |  |  | besparingspakket 3
ALGEMEEN
gebruiksoppervlakte (m2) |  | 128.79
gebouwtype |  | eengezinswoning met kap
uitvoeringsvariant |  | hoek
gebouwhoogte (m) |  | 9
vormfactor (verliesoppervlakte/gebruiksoppervlakte) |  | 2.0289
BOUWKUNDIG
begane grondvloer |  | 66.27 |  | Rc [m2K/W] | 2.5 |  |  | 2.54 |  |  | 3.5 |  |  | 3.5 |  |  | 3.5
dichte gevel |  | 100.96 |  | Rc [m2K/W] | 2.5 |  |  | 2.34 |  |  | 2.34 |  |  | 2.34 |  |  | 2.34
hellend dak |  | 54.81 |  | Rc [m2K/W] | 2.5 |  |  | 2.52 |  |  | 3.5 |  |  | 3.5 |  |  | 3.5
plat dak |  | 27.66 |  | Rc [m2K/W] | 2.5 |  |  | 2.5 |  |  | 3.5 |  |  | 3.5 |  |  | 3.5
raam |  | 23.87 |  | U [W/m2K] | 2.9 |  |  | 2.42 |  |  | 1.4 |  |  | 1.4 |  |  | 1.4
deur |  | 7.61 |  | U [W/m2K] | 3.4 |  |  | 3.32 |  |  | 1.4 |  |  | 1.4 |  |  | 1.4
kierdichting (q;v10) |  |  |  |  | forfaitair |  |  | forfaitair |  |  | 0,7 dm3/s.m2 |  |  | 0,7 dm3/s.m2 |  |  | 0,4 dm3/s.m2
INSTALLATIES
ventilatietype |  |  |  |  | natuurlijke toevoer, mechanische afvoer |  |  | natuurlijke toevoer, mechanische afvoer |  |  | natuurlijke toevoer, mechanische afvoer |  |  | natuurlijke toevoer, mechanische afvoer |  |  | volledig mechanisch
ventilatievoorziening |  |  |  |  | C1 standaard |  |  | C1 standaard |  |  | C5a luchtdruk toevoer, CO2 afvoer, zonering |  |  | C5a luchtdruk toevoer, CO2 afvoer, zonering |  |  | centrale WTW, CO2 sturing meer zones
type warmteterugwinning |  |  |  |  | geen warmteterugwinning |  |  | geen warmteterugwinning |  |  | geen warmteterugwinning |  |  | geen warmteterugwinning |  |  | met warmteterugwinning
ruimteverwarming |  |  |  |  | individueel - HR100-ketel |  |  | individueel - HR107-ketel |  |  | individueel - HR107-ketel |  |  | individueel - elektrische warmtepomp |  |  | individueel - elektrische warmtepomp
afgiftesysteem |  |  |  |  | radiatoren |  |  | radiatoren |  |  | radiatoren |  |  | radiatoren |  |  | radiatoren
warmtapwater |  |  |  |  | individueel - gas combitoestel met gaskeur HR/CW |  |  | individueel - gas combitoestel met gaskeur HR/CW |  |  | individueel - gas combitoestel met gaskeur HR/CW |  |  | individueel - combi warmtepomp |  |  | individueel - combi warmtepomp
PV-panelen (m2) |  |  |  |  | 0 |  |  | 3.4 |  |  | 3.4 |  |  | 3.4 |  |  | 3.4
ENERGIEPRESTATIES NTA 8800
Standaard (kWh/m2) |  |  |  |  | 84.1551 |  |  | 84.1551 |  |  | 84.1551 |  |  | 84.1551 |  |  | 84.1551
Warmtebehoefte verwarming - te toetsen aan standaard (kWh/m2) |  |  |  |  | 112.5458 |  |  | 109.7088 |  |  | 66.5787 |  |  | 66.5787 |  |  | 50.6697

## (gem) rij hoek 06-14 (hidden)
Data voorbeeldwoningen 2022 en resultaten berekening met NTA8800*
2022-09-08
kies type data >> | gemiddelde | voor het pakket HUIDIG zijn uit WoON2018 per Voorbeeldwoning de gewogen gemiddelde afmetingen en isolatiewaarden, en het type meest voorkomende installaties meegenomen
TYPE VOORBEELDWONING |  |  |  |  | SELECTEER WONING
voorbeeldwoning |  |  |  |  | rijwoning hoek |  |  | rijwoning hoek |  |  | rijwoning hoek |  |  | rijwoning hoek |  |  | rijwoning hoek
bouwperiode |  |  |  |  | 2006 - 2014 |  |  | 2006 - 2014 |  |  | 2006 - 2014 |  |  | 2006 - 2014 |  |  | 2006 - 2014
subtype |  |  |  |  | rijwoning hoek |  |  | rijwoning hoek |  |  | rijwoning hoek |  |  | rijwoning hoek |  |  | rijwoning hoek
ENERGETISCH NIVEAU
pakket maatregelen |  |  |  |  | oorspronkelijk |  | op basis van WoON2018 | huidig |  |  | ISO, MECH AFVOER |  |  | ISO, MECH AFVOER, WPe |  |  | ISO, BALANSVENTILATIE, WPe
code |  |  |  |  | 3731 2 |  |  | 3732 2 |  |  | 3733 2 |  |  | 3734 2 |  |  | 3735 2
ALGEMEEN
gebruiksoppervlakte (m2) |  |  |  |  | 138.44 |  |  | 138.44 |  |  | 138.44 |  |  | 138.44 |  |  | 138.44
aantal bouwlagen |  |  |  |  | 3 |  |  | 3 |  |  | 3 |  |  | 3 |  |  | 3
aantal bouwlagen hele gebouw |  |  |  |  | 3 |  |  | 3 |  |  | 3 |  |  | 3 |  |  | 3
aantal eenheden hele gebouw |  |  |  |  | 1 |  |  | 1 |  |  | 1 |  |  | 1 |  |  | 1
gebouwtype |  |  |  |  | eengezinswoning met kap |  |  | eengezinswoning met kap |  |  | eengezinswoning met kap |  |  | eengezinswoning met kap |  |  | eengezinswoning met kap
uitvoeringsvariant |  |  |  |  | hoek |  |  | hoek |  |  | hoek |  |  | hoek |  |  | hoek
gebouwhoogte (m) |  |  |  |  | 9 |  |  | 9 |  |  | 9 |  |  | 9 |  |  | 9
begrenzing beganegrondvloer |  |  |  |  | kruipruimte |  |  | kruipruimte |  |  | kruipruimte |  |  | kruipruimte |  |  | kruipruimte
BOUWKUNDIG | oriëntatie | begrenzing | oppervlakte | Rc-waarde | U-waarde | oppervlakte | Rc-waarde | U-waarde | oppervlakte | Rc-waarde | U-waarde | oppervlakte | Rc-waarde | U-waarde | oppervlakte | Rc-waarde | U-waarde
| - | - | [m2] | [m2K/W] | [W/m2K] | [m2] | [m2K/W] | [W/m2K] | [m2] | [m2K/W] | [W/m2K] | [m2] | [m2K/W] | [W/m2K] | [m2] | [m2K/W] | [W/m2K]
Begane grondvloer |  |  | 59.14 | 2.5 | 0.36232 | 59.14 | 2.5 | 0.36232 | 59.14 | 3.5 | 0.26596 | 59.14 | 3.5 | 0.26596 | 59.14 | 3.5 | 0.26596
vloer 1 | - | kruipruimte | 59.14 | 2.5 | 0.36232 | 59.14 | 2.5 | 0.36232 | 59.14 | 3.5 | 0.26596 | 59.14 | 3.5 | 0.26596 | 59.14 | 3.5 | 0.26596
vloer 2 | - | - | 0 | - | - | 0 | - | - | 0 | - | - | 0 | - | - | 0 | - | -
vloer 3 | - | - | 0 | - | - | 0 | - | - | 0 | - | - | 0 | - | - | 0 | - | -
vloer 4 | - | - | 0 | - | - | 0 | - | - | 0 | - | - | 0 | - | - | 0 | - | -
Dichte gevel |  |  | 103.34 | 2.5 | 0.37453 | 103.34 | 2.56 | 0.3663 | 103.34 | 2.56 | 0.3663 | 103.34 | 2.56 | 0.3663 | 103.34 | 2.56 | 0.3663
gevel 1 (voor-/achtergevel) | Oost | buiten | 25.835 | 2.5 | 0.37453 | 25.835 | 2.56 | 0.3663 | 25.835 | 2.56 | 0.3663 | 25.835 | 2.56 | 0.3663 | 25.835 | 2.56 | 0.3663
gevel 2 (voor-/achtergevel) | West | buiten | 25.835 | 2.5 | 0.37453 | 25.835 | 2.56 | 0.3663 | 25.835 | 2.56 | 0.3663 | 25.835 | 2.56 | 0.3663 | 25.835 | 2.56 | 0.3663
gevel 3 (zijgevel) | Oost | buiten | 25.835 | 2.5 | 0.37453 | 25.835 | 2.56 | 0.3663 | 25.835 | 2.56 | 0.3663 | 25.835 | 2.56 | 0.3663 | 25.835 | 2.56 | 0.3663
gevel 4 (zijgevel) | West | buiten | 25.835 | 2.5 | 0.37453 | 25.835 | 2.56 | 0.3663 | 25.835 | 2.56 | 0.3663 | 25.835 | 2.56 | 0.3663 | 25.835 | 2.56 | 0.3663
Hellend / plat dak |  |  | 78.55 | 2.5 | 0.37453 | 78.55 | 2.5421 | 0.36872 | 78.55 | 3.5 | 0.27248 | 78.55 | 3.5 | 0.27248 | 78.55 | 3.5 | 0.27248
dak 1 (hellend) | West | buiten | 33.155 | 2.5 | 0.37453 | 33.155 | 2.55 | 0.36765 | 33.155 | 3.5 | 0.27248 | 33.155 | 3.5 | 0.27248 | 33.155 | 3.5 | 0.27248
dak 2 (hellend) | Oost | buiten | 33.155 | 2.5 | 0.37453 | 33.155 | 2.55 | 0.36765 | 33.155 | 3.5 | 0.27248 | 33.155 | 3.5 | 0.27248 | 33.155 | 3.5 | 0.27248
dak 3 (plat) | - | buiten | 6.12 | 2.5 | 0.37453 | 6.12 | 2.5 | 0.37453 | 6.12 | 3.5 | 0.27248 | 6.12 | 3.5 | 0.27248 | 6.12 | 3.5 | 0.27248
dak 4 (plat) | - | buiten | 6.12 | 2.5 | 0.37453 | 6.12 | 2.5 | 0.37453 | 6.12 | 3.5 | 0.27248 | 6.12 | 3.5 | 0.27248 | 6.12 | 3.5 | 0.27248
Ramen |  |  | 27.56 |  | 1.8 | 27.56 |  | 1.83 | 27.56 |  | 1.4 | 27.56 |  | 1.4 | 27.56 |  | 1.4
raam 1 | Noord | buiten | 3.445 |  | 1.8 | 3.445 |  | 1.83 | 3.445 |  | 1.4 | 3.445 |  | 1.4 | 3.445 |  | 1.4
raam 2 | Oost | buiten | 3.445 |  | 1.8 | 3.445 |  | 1.83 | 3.445 |  | 1.4 | 3.445 |  | 1.4 | 3.445 |  | 1.4
raam 3 | Zuid | buiten | 3.445 |  | 1.8 | 3.445 |  | 1.83 | 3.445 |  | 1.4 | 3.445 |  | 1.4 | 3.445 |  | 1.4
raam 4 | West | buiten | 3.445 |  | 1.8 | 3.445 |  | 1.83 | 3.445 |  | 1.4 | 3.445 |  | 1.4 | 3.445 |  | 1.4
raam 5 | Noord | buiten | 3.445 |  | 1.8 | 3.445 |  | 1.83 | 3.445 |  | 1.4 | 3.445 |  | 1.4 | 3.445 |  | 1.4
raam 6 | Oost | buiten | 3.445 |  | 1.8 | 3.445 |  | 1.83 | 3.445 |  | 1.4 | 3.445 |  | 1.4 | 3.445 |  | 1.4
raam 7 | Zuid | buiten | 3.445 |  | 1.8 | 3.445 |  | 1.83 | 3.445 |  | 1.4 | 3.445 |  | 1.4 | 3.445 |  | 1.4
raam 8 | West | buiten | 3.445 |  | 1.8 | 3.445 |  | 1.83 | 3.445 |  | 1.4 | 3.445 |  | 1.4 | 3.445 |  | 1.4
Deuren |  |  | 6.81 |  | 3.4 | 6.81 |  | 3.21 | 6.81 |  | 1.4 | 6.81 |  | 1.4 | 6.81 |  | 1.4
deur 1 | Oost | buiten | 3.405 |  | 3.4 | 3.405 |  | 3.21 | 3.405 |  | 1.4 | 3.405 |  | 1.4 | 3.405 |  | 1.4
deur 2 | West | buiten | 3.405 |  | 3.4 | 3.405 |  | 3.21 | 3.405 |  | 1.4 | 3.405 |  | 1.4 | 3.405 |  | 1.4
INSTALLATIES
Ventilatie |  |  |  |  | natuurlijke toevoer, mechanische afvoer |  |  | natuurlijke toevoer, mechanische afvoer |  |  | natuurlijke toevoer, mechanische afvoer |  |  | natuurlijke toevoer, mechanische afvoer |  |  | volledig mechanisch
ventilatietype |  |  |  |  | natuurlijke toevoer, mechanische afvoer |  |  | natuurlijke toevoer, mechanische afvoer |  |  | natuurlijke toevoer, mechanische afvoer |  |  | natuurlijke toevoer, mechanische afvoer |  |  | volledig mechanisch
ventilatievoorziening |  |  |  |  | C1 standaard |  |  | C1 standaard |  |  | C5a luchtdruk toevoer, CO2 afvoer, zonering |  |  | C5a luchtdruk toevoer, CO2 afvoer, zonering |  |  | centrale WTW, CO2 sturing meer zones
type warmteterugwinning |  |  |  |  | geen warmteterugwinning |  |  | geen warmteterugwinning |  |  | geen warmteterugwinning |  |  | geen warmteterugwinning |  |  | met warmteterugwinning
kierdichting (q;v10) |  |  |  |  | forfaitair |  |  | forfaitair |  |  | 0,7 dm3/s.m2 |  |  | 0,7 dm3/s.m2 |  |  | 0,4 dm3/s.m2
Ruimteverwarming |  |  |  |  | ketel HR107-ketel |  |  | ketel HR107-ketel |  |  | ketel HR107-ketel |  |  | elektrische warmtepomp |  |  | elektrische warmtepomp
type ruimteverwarming |  |  |  |  | individueel |  |  | individueel |  |  | individueel |  |  | individueel |  |  | individueel
toestel ruimteverwarming |  |  |  |  | ketel |  |  | ketel |  |  | ketel |  |  | elektrische warmtepomp |  |  | elektrische warmtepomp
ketel/luchtverwarming |  |  |  |  | HR107-ketel |  |  | HR107-ketel |  |  | HR107-ketel
lokale verwarming
Afgiftesysteem |  |  |  |  | radiatoren |  |  | radiatoren |  |  | radiatoren |  |  | radiatoren |  |  | radiatoren
temperatuurniveau |  |  |  |  | 90/70 |  |  | 90/70 |  |  | 55/47 |  |  | 55/47 |  |  | 55/47
type afgiftesysteem |  |  |  |  | radiatoren |  |  | radiatoren |  |  | radiatoren |  |  | radiatoren |  |  | radiatoren
Warmtapwater |  |  |  |  | individueel gas combitoestel met gaskeur HR/CW |  |  | individueel gas combitoestel met gaskeur HR/CW |  |  | individueel gas combitoestel met gaskeur HR/CW |  |  | individueel combi warmtepomp |  |  | individueel combi warmtepomp
type tapwaterinstallatie |  |  |  |  | individueel |  |  | individueel |  |  | individueel |  |  | individueel |  |  | individueel
type toestel individiueel |  |  |  |  | gas combitoestel met gaskeur HR/CW |  |  | gas combitoestel met gaskeur HR/CW |  |  | gas combitoestel met gaskeur HR/CW |  |  | combi warmtepomp |  |  | combi warmtepomp
CW-klasse |  |  |  |  | CW4/5/6 |  |  | CW4/5/6 |  |  | CW4/5/6 |  |  | CW4/5/6 |  |  | CW4/5/6
type toestel met extern vat
type indirect verwarmd vat
douche WTW aanwezig |  |  |  |  | nee |  |  | nee |  |  | nee |  |  | nee |  |  | nee
Zonnestroom |  |  |  |  | geen |  |  | 9 m2 |  |  | 9 m2 |  |  | 9 m2 |  |  | 9 m2
PV cellen aanwezig |  |  |  |  | nee |  |  | ja |  |  | ja |  |  | ja |  |  | ja
PV type |  |  |  |  | - |  |  | monokristallijn |  |  | monokristallijn |  |  | monokristallijn |  |  | monokristallijn
PV oppervlakte (m2) |  |  |  |  | 0 |  |  | 9 |  |  | 9 |  |  | 9 |  |  | 9
hellingshoek PV (°) |  |  |  |  | - |  |  | 45 |  |  | 45 |  |  | 45 |  |  | 45
orientatie PV (°) |  |  |  |  | - |  |  | 180 |  |  | 180 |  |  | 180 |  |  | 180
STANDAARD VOOR WONINGISOLATIE
vormfactor (Averlies/Agebruik) (m2/m2) |  |  |  |  | 1.8612 |  |  | 1.8612 |  |  | 1.8612 |  |  | 1.8612 |  |  | 1.8612
standaardwaarde (kWh/m2) |  |  |  |  | 77.4461 |  |  | 77.4461 |  |  | 77.4461 |  |  | 77.4461 |  |  | 77.4461
warmtebehoefte woningen (Q,H,nd) (kWh/m2) |  |  |  |  | 93.8029 |  |  | 93.675 |  |  | 62.171 |  |  | 62.171 |  |  | 46.4028
* Voor de berekeningen is de validatietool 'Rekentool NTA 8800 MWA v220119.xlsm' gebruikt (NTA 8800 V2.0)
tbv tabel met gegevens per voorbeeldwoning in brochure
rijwoning hoek 2006 - 2014 |  |  |  |  | oorspronkelijk |  |  | huidig |  |  | ISO, MECH AFVOER |  |  | ISO, MECH AFVOER, WPe |  |  | ISO, BALANSVENTILATIE, WPe
[8 empty] | op basis van WoON2018 |  |  | besparingspakket 1 |  |  | besparingspakket 2 |  |  | besparingspakket 3
ALGEMEEN
gebruiksoppervlakte (m2) |  | 138.44
gebouwtype |  | eengezinswoning met kap
uitvoeringsvariant |  | hoek
gebouwhoogte (m) |  | 9
vormfactor (verliesoppervlakte/gebruiksoppervlakte) |  | 1.8612
BOUWKUNDIG
begane grondvloer |  | 59.14 |  | Rc [m2K/W] | 2.5 |  |  | 2.5 |  |  | 3.5 |  |  | 3.5 |  |  | 3.5
dichte gevel |  | 103.34 |  | Rc [m2K/W] | 2.5 |  |  | 2.56 |  |  | 2.56 |  |  | 2.56 |  |  | 2.56
hellend dak |  | 66.31 |  | Rc [m2K/W] | 2.5 |  |  | 2.55 |  |  | 3.5 |  |  | 3.5 |  |  | 3.5
plat dak |  | 12.24 |  | Rc [m2K/W] | 2.5 |  |  | 2.5 |  |  | 3.5 |  |  | 3.5 |  |  | 3.5
raam |  | 27.56 |  | U [W/m2K] | 1.8 |  |  | 1.83 |  |  | 1.4 |  |  | 1.4 |  |  | 1.4
deur |  | 6.81 |  | U [W/m2K] | 3.4 |  |  | 3.21 |  |  | 1.4 |  |  | 1.4 |  |  | 1.4
kierdichting (q;v10) |  |  |  |  | forfaitair |  |  | forfaitair |  |  | 0,7 dm3/s.m2 |  |  | 0,7 dm3/s.m2 |  |  | 0,4 dm3/s.m2
INSTALLATIES
ventilatietype |  |  |  |  | natuurlijke toevoer, mechanische afvoer |  |  | natuurlijke toevoer, mechanische afvoer |  |  | natuurlijke toevoer, mechanische afvoer |  |  | natuurlijke toevoer, mechanische afvoer |  |  | volledig mechanisch
ventilatievoorziening |  |  |  |  | C1 standaard |  |  | C1 standaard |  |  | C5a luchtdruk toevoer, CO2 afvoer, zonering |  |  | C5a luchtdruk toevoer, CO2 afvoer, zonering |  |  | centrale WTW, CO2 sturing meer zones
type warmteterugwinning |  |  |  |  | geen warmteterugwinning |  |  | geen warmteterugwinning |  |  | geen warmteterugwinning |  |  | geen warmteterugwinning |  |  | met warmteterugwinning
ruimteverwarming |  |  |  |  | individueel - HR107-ketel |  |  | individueel - HR107-ketel |  |  | individueel - HR107-ketel |  |  | individueel - elektrische warmtepomp |  |  | individueel - elektrische warmtepomp
afgiftesysteem |  |  |  |  | radiatoren |  |  | radiatoren |  |  | radiatoren |  |  | radiatoren |  |  | radiatoren
warmtapwater |  |  |  |  | individueel - gas combitoestel met gaskeur HR/CW |  |  | individueel - gas combitoestel met gaskeur HR/CW |  |  | individueel - gas combitoestel met gaskeur HR/CW |  |  | individueel - combi warmtepomp |  |  | individueel - combi warmtepomp
PV-panelen (m2) |  |  |  |  | 0 |  |  | 9 |  |  | 9 |  |  | 9 |  |  | 9
ENERGIEPRESTATIES NTA 8800
Standaard (kWh/m2) |  |  |  |  | 77.4461 |  |  | 77.4461 |  |  | 77.4461 |  |  | 77.4461 |  |  | 77.4461
Warmtebehoefte verwarming - te toetsen aan standaard (kWh/m2) |  |  |  |  | 93.8029 |  |  | 93.675 |  |  | 62.171 |  |  | 62.171 |  |  | 46.4028

## (gem) rij hoek 15-18 (hidden)
Data voorbeeldwoningen 2022 en resultaten berekening met NTA8800*
2022-09-08
kies type data >> | gemiddelde | voor het pakket HUIDIG zijn uit WoON2018 per Voorbeeldwoning de gewogen gemiddelde afmetingen en isolatiewaarden, en het type meest voorkomende installaties meegenomen
TYPE VOORBEELDWONING |  |  |  |  | SELECTEER WONING
voorbeeldwoning |  |  |  |  | rijwoning hoek |  |  | rijwoning hoek |  |  | rijwoning hoek |  |  | rijwoning hoek |  |  | rijwoning hoek
bouwperiode |  |  |  |  | 2015 - 2018 |  |  | 2015 - 2018 |  |  | 2015 - 2018 |  |  | 2015 - 2018 |  |  | 2015 - 2018
subtype |  |  |  |  | rijwoning hoek |  |  | rijwoning hoek |  |  | rijwoning hoek |  |  | rijwoning hoek |  |  | rijwoning hoek
ENERGETISCH NIVEAU
pakket maatregelen |  |  |  |  | oorspronkelijk |  | op basis van WoON2018 | huidig |  |  | ISO, MECH AFVOER |  |  | ISO, MECH AFVOER, WPe |  |  | ISO, BALANSVENTILATIE, WPe
code |  |  |  |  | 3831 2 |  |  | 3832 2 |  |  | 3833 2 |  |  | 3834 2 |  |  | 3835 2
ALGEMEEN
gebruiksoppervlakte (m2) |  |  |  |  | 132.92 |  |  | 132.92 |  |  | 132.92 |  |  | 132.92 |  |  | 132.92
aantal bouwlagen |  |  |  |  | 3 |  |  | 3 |  |  | 3 |  |  | 3 |  |  | 3
aantal bouwlagen hele gebouw |  |  |  |  | 3 |  |  | 3 |  |  | 3 |  |  | 3 |  |  | 3
aantal eenheden hele gebouw |  |  |  |  | 1 |  |  | 1 |  |  | 1 |  |  | 1 |  |  | 1
gebouwtype |  |  |  |  | eengezinswoning met kap |  |  | eengezinswoning met kap |  |  | eengezinswoning met kap |  |  | eengezinswoning met kap |  |  | eengezinswoning met kap
uitvoeringsvariant |  |  |  |  | hoek |  |  | hoek |  |  | hoek |  |  | hoek |  |  | hoek
gebouwhoogte (m) |  |  |  |  | 9 |  |  | 9 |  |  | 9 |  |  | 9 |  |  | 9
begrenzing beganegrondvloer |  |  |  |  | kruipruimte |  |  | kruipruimte |  |  | kruipruimte |  |  | kruipruimte |  |  | kruipruimte
BOUWKUNDIG | oriëntatie | begrenzing | oppervlakte | Rc-waarde | U-waarde | oppervlakte | Rc-waarde | U-waarde | oppervlakte | Rc-waarde | U-waarde | oppervlakte | Rc-waarde | U-waarde | oppervlakte | Rc-waarde | U-waarde
| - | - | [m2] | [m2K/W] | [W/m2K] | [m2] | [m2K/W] | [W/m2K] | [m2] | [m2K/W] | [W/m2K] | [m2] | [m2K/W] | [W/m2K] | [m2] | [m2K/W] | [W/m2K]
Begane grondvloer |  |  | 61.75 | 3.5 | 0.26596 | 61.75 | 3.5 | 0.26596 | 61.75 | 3.5 | 0.26596 | 61.75 | 3.5 | 0.26596 | 61.75 | 3.5 | 0.26596
vloer 1 | - | kruipruimte | 61.75 | 3.5 | 0.26596 | 61.75 | 3.5 | 0.26596 | 61.75 | 3.5 | 0.26596 | 61.75 | 3.5 | 0.26596 | 61.75 | 3.5 | 0.26596
vloer 2 | - | - | 0 | - | - | 0 | - | - | 0 | - | - | 0 | - | - | 0 | - | -
vloer 3 | - | - | 0 | - | - | 0 | - | - | 0 | - | - | 0 | - | - | 0 | - | -
vloer 4 | - | - | 0 | - | - | 0 | - | - | 0 | - | - | 0 | - | - | 0 | - | -
Dichte gevel |  |  | 107.2 | 4.5 | 0.21413 | 107.2 | 4.5 | 0.21413 | 107.2 | 4.5 | 0.21413 | 107.2 | 4.5 | 0.21413 | 107.2 | 4.5 | 0.21413
gevel 1 (voor-/achtergevel) | Oost | buiten | 26.8 | 4.5 | 0.21413 | 26.8 | 4.5 | 0.21413 | 26.8 | 4.5 | 0.21413 | 26.8 | 4.5 | 0.21413 | 26.8 | 4.5 | 0.21413
gevel 2 (voor-/achtergevel) | West | buiten | 26.8 | 4.5 | 0.21413 | 26.8 | 4.5 | 0.21413 | 26.8 | 4.5 | 0.21413 | 26.8 | 4.5 | 0.21413 | 26.8 | 4.5 | 0.21413
gevel 3 (zijgevel) | Oost | buiten | 26.8 | 4.5 | 0.21413 | 26.8 | 4.5 | 0.21413 | 26.8 | 4.5 | 0.21413 | 26.8 | 4.5 | 0.21413 | 26.8 | 4.5 | 0.21413
gevel 4 (zijgevel) | West | buiten | 26.8 | 4.5 | 0.21413 | 26.8 | 4.5 | 0.21413 | 26.8 | 4.5 | 0.21413 | 26.8 | 4.5 | 0.21413 | 26.8 | 4.5 | 0.21413
Hellend / plat dak |  |  | 73.19 | 6 | 0.16207 | 73.19 | 6 | 0.16207 | 73.19 | 6 | 0.16207 | 73.19 | 6 | 0.16207 | 73.19 | 6 | 0.16207
dak 1 (hellend) | West | buiten | 36.595 | 6 | 0.16207 | 36.595 | 6 | 0.16207 | 36.595 | 6 | 0.16207 | 36.595 | 6 | 0.16207 | 36.595 | 6 | 0.16207
dak 2 (hellend) | Oost | buiten | 36.595 | 6 | 0.16207 | 36.595 | 6 | 0.16207 | 36.595 | 6 | 0.16207 | 36.595 | 6 | 0.16207 | 36.595 | 6 | 0.16207
dak 3 (plat) | - | buiten | 0 | - | - | 0 | - | - | 0 | - | - | 0 | - | - | 0 | - | -
dak 4 (plat) | - | buiten | 0 | - | - | 0 | - | - | 0 | - | - | 0 | - | - | 0 | - | -
Ramen |  |  | 28.16 |  | 1.8 | 28.16 |  | 1.75 | 28.16 |  | 1.4 | 28.16 |  | 1.4 | 28.16 |  | 1.4
raam 1 | Noord | buiten | 3.52 |  | 1.8 | 3.52 |  | 1.75 | 3.52 |  | 1.4 | 3.52 |  | 1.4 | 3.52 |  | 1.4
raam 2 | Oost | buiten | 3.52 |  | 1.8 | 3.52 |  | 1.75 | 3.52 |  | 1.4 | 3.52 |  | 1.4 | 3.52 |  | 1.4
raam 3 | Zuid | buiten | 3.52 |  | 1.8 | 3.52 |  | 1.75 | 3.52 |  | 1.4 | 3.52 |  | 1.4 | 3.52 |  | 1.4
raam 4 | West | buiten | 3.52 |  | 1.8 | 3.52 |  | 1.75 | 3.52 |  | 1.4 | 3.52 |  | 1.4 | 3.52 |  | 1.4
raam 5 | Noord | buiten | 3.52 |  | 1.8 | 3.52 |  | 1.75 | 3.52 |  | 1.4 | 3.52 |  | 1.4 | 3.52 |  | 1.4
raam 6 | Oost | buiten | 3.52 |  | 1.8 | 3.52 |  | 1.75 | 3.52 |  | 1.4 | 3.52 |  | 1.4 | 3.52 |  | 1.4
raam 7 | Zuid | buiten | 3.52 |  | 1.8 | 3.52 |  | 1.75 | 3.52 |  | 1.4 | 3.52 |  | 1.4 | 3.52 |  | 1.4
raam 8 | West | buiten | 3.52 |  | 1.8 | 3.52 |  | 1.75 | 3.52 |  | 1.4 | 3.52 |  | 1.4 | 3.52 |  | 1.4
Deuren |  |  | 5.38 |  | 3.4 | 5.38 |  | 3.01 | 5.38 |  | 1.4 | 5.38 |  | 1.4 | 5.38 |  | 1.4
deur 1 | Oost | buiten | 2.69 |  | 3.4 | 2.69 |  | 3.01 | 2.69 |  | 1.4 | 2.69 |  | 1.4 | 2.69 |  | 1.4
deur 2 | West | buiten | 2.69 |  | 3.4 | 2.69 |  | 3.01 | 2.69 |  | 1.4 | 2.69 |  | 1.4 | 2.69 |  | 1.4
INSTALLATIES
Ventilatie |  |  |  |  | natuurlijke toevoer, mechanische afvoer |  |  | natuurlijke toevoer, mechanische afvoer |  |  | natuurlijke toevoer, mechanische afvoer |  |  | natuurlijke toevoer, mechanische afvoer |  |  | volledig mechanisch
ventilatietype |  |  |  |  | natuurlijke toevoer, mechanische afvoer |  |  | natuurlijke toevoer, mechanische afvoer |  |  | natuurlijke toevoer, mechanische afvoer |  |  | natuurlijke toevoer, mechanische afvoer |  |  | volledig mechanisch
ventilatievoorziening |  |  |  |  | C1 standaard |  |  | C1 standaard |  |  | C5a luchtdruk toevoer, CO2 afvoer, zonering |  |  | C5a luchtdruk toevoer, CO2 afvoer, zonering |  |  | centrale WTW, CO2 sturing meer zones
type warmteterugwinning |  |  |  |  | geen warmteterugwinning |  |  | geen warmteterugwinning |  |  | geen warmteterugwinning |  |  | geen warmteterugwinning |  |  | met warmteterugwinning
kierdichting (q;v10) |  |  |  |  | forfaitair |  |  | forfaitair |  |  | 0,7 dm3/s.m2 |  |  | 0,7 dm3/s.m2 |  |  | 0,4 dm3/s.m2
Ruimteverwarming |  |  |  |  | ketel HR107-ketel |  |  | ketel HR107-ketel |  |  | ketel HR107-ketel |  |  | elektrische warmtepomp |  |  | elektrische warmtepomp
type ruimteverwarming |  |  |  |  | individueel |  |  | individueel |  |  | individueel |  |  | individueel |  |  | individueel
toestel ruimteverwarming |  |  |  |  | ketel |  |  | ketel |  |  | ketel |  |  | elektrische warmtepomp |  |  | elektrische warmtepomp
ketel/luchtverwarming |  |  |  |  | HR107-ketel |  |  | HR107-ketel |  |  | HR107-ketel
lokale verwarming
Afgiftesysteem |  |  |  |  | vloer/wand/plafond |  |  | vloer/wand/plafond |  |  | vloer/wand/plafond |  |  | vloer/wand/plafond |  |  | vloer/wand/plafond
temperatuurniveau |  |  |  |  | 45/40 |  |  | 45/40 |  |  | 45/40 |  |  | 45/40 |  |  | 45/40
type afgiftesysteem |  |  |  |  | vloer/wand/plafond |  |  | vloer/wand/plafond |  |  | vloer/wand/plafond |  |  | vloer/wand/plafond |  |  | vloer/wand/plafond
Warmtapwater |  |  |  |  | individueel gas combitoestel met gaskeur HR/CW |  |  | individueel gas combitoestel met gaskeur HR/CW |  |  | individueel gas combitoestel met gaskeur HR/CW |  |  | individueel combi warmtepomp |  |  | individueel combi warmtepomp
type tapwaterinstallatie |  |  |  |  | individueel |  |  | individueel |  |  | individueel |  |  | individueel |  |  | individueel
type toestel individiueel |  |  |  |  | gas combitoestel met gaskeur HR/CW |  |  | gas combitoestel met gaskeur HR/CW |  |  | gas combitoestel met gaskeur HR/CW |  |  | combi warmtepomp |  |  | combi warmtepomp
CW-klasse |  |  |  |  | CW4/5/6 |  |  | CW4/5/6 |  |  | CW4/5/6 |  |  | CW4/5/6 |  |  | CW4/5/6
type toestel met extern vat
type indirect verwarmd vat
douche WTW aanwezig |  |  |  |  | nee |  |  | nee |  |  | nee |  |  | nee |  |  | nee
Zonnestroom |  |  |  |  | 4,2 m2 |  |  | 4,2 m2 |  |  | 4,2 m2 |  |  | 4,2 m2 |  |  | 4,2 m2
PV cellen aanwezig |  |  |  |  | ja |  |  | ja |  |  | ja |  |  | ja |  |  | ja
PV type |  |  |  |  | monokristallijn |  |  | monokristallijn |  |  | monokristallijn |  |  | monokristallijn |  |  | monokristallijn
PV oppervlakte (m2) |  |  |  |  | 4.2 |  |  | 4.2 |  |  | 4.2 |  |  | 4.2 |  |  | 4.2
hellingshoek PV (°) |  |  |  |  | 45 |  |  | 45 |  |  | 45 |  |  | 45 |  |  | 45
orientatie PV (°) |  |  |  |  | 180 |  |  | 180 |  |  | 180 |  |  | 180 |  |  | 180
STANDAARD VOOR WONINGISOLATIE
vormfactor (Averlies/Agebruik) (m2/m2) |  |  |  |  | 1.9347 |  |  | 1.9347 |  |  | 1.9347 |  |  | 1.9347 |  |  | 1.9347
standaardwaarde (kWh/m2) |  |  |  |  | 80.3864 |  |  | 80.3864 |  |  | 80.3864 |  |  | 80.3864 |  |  | 80.3864
warmtebehoefte woningen (Q,H,nd) (kWh/m2) |  |  |  |  | 80.6153 |  |  | 80.8346 |  |  | 56.5105 |  |  | 56.5105 |  |  | 40.7926
* Voor de berekeningen is de validatietool 'Rekentool NTA 8800 MWA v220119.xlsm' gebruikt (NTA 8800 V2.0)
tbv tabel met gegevens per voorbeeldwoning in brochure
rijwoning hoek 2015 - 2018 |  |  |  |  | oorspronkelijk |  |  | huidig |  |  | ISO, MECH AFVOER |  |  | ISO, MECH AFVOER, WPe |  |  | ISO, BALANSVENTILATIE, WPe
[8 empty] | op basis van WoON2018 |  |  | besparingspakket 1 |  |  | besparingspakket 2 |  |  | besparingspakket 3
ALGEMEEN
gebruiksoppervlakte (m2) |  | 132.92
gebouwtype |  | eengezinswoning met kap
uitvoeringsvariant |  | hoek
gebouwhoogte (m) |  | 9
vormfactor (verliesoppervlakte/gebruiksoppervlakte) |  | 1.9347
BOUWKUNDIG
begane grondvloer |  | 61.75 |  | Rc [m2K/W] | 3.5 |  |  | 3.5 |  |  | 3.5 |  |  | 3.5 |  |  | 3.5
dichte gevel |  | 107.2 |  | Rc [m2K/W] | 4.5 |  |  | 4.5 |  |  | 4.5 |  |  | 4.5 |  |  | 4.5
hellend dak |  | 73.19 |  | Rc [m2K/W] | 6 |  |  | 6 |  |  | 6 |  |  | 6 |  |  | 6
plat dak |  | 0 |  | Rc [m2K/W] | - |  |  | - |  |  | - |  |  | - |  |  | -
raam |  | 28.16 |  | U [W/m2K] | 1.8 |  |  | 1.75 |  |  | 1.4 |  |  | 1.4 |  |  | 1.4
deur |  | 5.38 |  | U [W/m2K] | 3.4 |  |  | 3.01 |  |  | 1.4 |  |  | 1.4 |  |  | 1.4
kierdichting (q;v10) |  |  |  |  | forfaitair |  |  | forfaitair |  |  | 0,7 dm3/s.m2 |  |  | 0,7 dm3/s.m2 |  |  | 0,4 dm3/s.m2
INSTALLATIES
ventilatietype |  |  |  |  | natuurlijke toevoer, mechanische afvoer |  |  | natuurlijke toevoer, mechanische afvoer |  |  | natuurlijke toevoer, mechanische afvoer |  |  | natuurlijke toevoer, mechanische afvoer |  |  | volledig mechanisch
ventilatievoorziening |  |  |  |  | C1 standaard |  |  | C1 standaard |  |  | C5a luchtdruk toevoer, CO2 afvoer, zonering |  |  | C5a luchtdruk toevoer, CO2 afvoer, zonering |  |  | centrale WTW, CO2 sturing meer zones
type warmteterugwinning |  |  |  |  | geen warmteterugwinning |  |  | geen warmteterugwinning |  |  | geen warmteterugwinning |  |  | geen warmteterugwinning |  |  | met warmteterugwinning
ruimteverwarming |  |  |  |  | individueel - HR107-ketel |  |  | individueel - HR107-ketel |  |  | individueel - HR107-ketel |  |  | individueel - elektrische warmtepomp |  |  | individueel - elektrische warmtepomp
afgiftesysteem |  |  |  |  | vloer/wand/plafond |  |  | vloer/wand/plafond |  |  | vloer/wand/plafond |  |  | vloer/wand/plafond |  |  | vloer/wand/plafond
warmtapwater |  |  |  |  | individueel - gas combitoestel met gaskeur HR/CW |  |  | individueel - gas combitoestel met gaskeur HR/CW |  |  | individueel - gas combitoestel met gaskeur HR/CW |  |  | individueel - combi warmtepomp |  |  | individueel - combi warmtepomp
PV-panelen (m2) |  |  |  |  | 4.2 |  |  | 4.2 |  |  | 4.2 |  |  | 4.2 |  |  | 4.2
ENERGIEPRESTATIES NTA 8800
Standaard (kWh/m2) |  |  |  |  | 80.3864 |  |  | 80.3864 |  |  | 80.3864 |  |  | 80.3864 |  |  | 80.3864
Warmtebehoefte verwarming - te toetsen aan standaard (kWh/m2) |  |  |  |  | 80.6153 |  |  | 80.8346 |  |  | 56.5105 |  |  | 56.5105 |  |  | 40.7926

## (gem) rij tuss tot46 (hidden)
Data voorbeeldwoningen 2022 en resultaten berekening met NTA8800*
2022-09-08
kies type data >> | gemiddelde | voor het pakket HUIDIG zijn uit WoON2018 per Voorbeeldwoning de gewogen gemiddelde afmetingen en isolatiewaarden, en het type meest voorkomende installaties meegenomen
TYPE VOORBEELDWONING |  |  |  |  | SELECTEER WONING
voorbeeldwoning |  |  |  |  | rijwoning tussen |  |  | rijwoning tussen |  |  | rijwoning tussen |  |  | rijwoning tussen |  |  | rijwoning tussen
bouwperiode |  |  |  |  | < 1946 |  |  | < 1946 |  |  | < 1946 |  |  | < 1946 |  |  | < 1946
subtype |  |  |  |  | rijwoning tussen |  |  | rijwoning tussen |  |  | rijwoning tussen |  |  | rijwoning tussen |  |  | rijwoning tussen
ENERGETISCH NIVEAU
pakket maatregelen |  |  |  |  | oorspronkelijk |  | op basis van WoON2018 | huidig |  |  | ISO, MECH AFVOER |  |  | ISO, MECH AFVOER, WPe |  |  | ISO, BALANSVENTILATIE, WPe
code |  |  |  |  | 4141 2 |  |  | 4142 2 |  |  | 4143 2 |  |  | 4144 2 |  |  | 4145 2
ALGEMEEN
gebruiksoppervlakte (m2) |  |  |  |  | 114.74 |  |  | 114.74 |  |  | 114.74 |  |  | 114.74 |  |  | 114.74
aantal bouwlagen |  |  |  |  | 3 |  |  | 3 |  |  | 3 |  |  | 3 |  |  | 3
aantal bouwlagen hele gebouw |  |  |  |  | 3 |  |  | 3 |  |  | 3 |  |  | 3 |  |  | 3
aantal eenheden hele gebouw |  |  |  |  | 1 |  |  | 1 |  |  | 1 |  |  | 1 |  |  | 1
gebouwtype |  |  |  |  | eengezinswoning met kap |  |  | eengezinswoning met kap |  |  | eengezinswoning met kap |  |  | eengezinswoning met kap |  |  | eengezinswoning met kap
uitvoeringsvariant |  |  |  |  | tussen |  |  | tussen |  |  | tussen |  |  | tussen |  |  | tussen
gebouwhoogte (m) |  |  |  |  | 9 |  |  | 9 |  |  | 9 |  |  | 9 |  |  | 9
begrenzing beganegrondvloer |  |  |  |  | kruipruimte |  |  | kruipruimte |  |  | kruipruimte |  |  | kruipruimte |  |  | kruipruimte
BOUWKUNDIG | oriëntatie | begrenzing | oppervlakte | Rc-waarde | U-waarde | oppervlakte | Rc-waarde | U-waarde | oppervlakte | Rc-waarde | U-waarde | oppervlakte | Rc-waarde | U-waarde | oppervlakte | Rc-waarde | U-waarde
| - | - | [m2] | [m2K/W] | [W/m2K] | [m2] | [m2K/W] | [W/m2K] | [m2] | [m2K/W] | [W/m2K] | [m2] | [m2K/W] | [W/m2K] | [m2] | [m2K/W] | [W/m2K]
Begane grondvloer |  |  | 53.01 | 0.15 | 2.439 | 53.01 | 0.32 | 1.7241 | 53.01 | 3.5 | 0.26596 | 53.01 | 3.5 | 0.26596 | 53.01 | 3.5 | 0.26596
vloer 1 | - | kruipruimte | 53.01 | 0.15 | 2.439 | 53.01 | 0.32 | 1.7241 | 53.01 | 3.5 | 0.26596 | 53.01 | 3.5 | 0.26596 | 53.01 | 3.5 | 0.26596
vloer 2 | - | - | 0 | - | - | 0 | - | - | 0 | - | - | 0 | - | - | 0 | - | -
vloer 3 | - | - | 0 | - | - | 0 | - | - | 0 | - | - | 0 | - | - | 0 | - | -
vloer 4 | - | - | 0 | - | - | 0 | - | - | 0 | - | - | 0 | - | - | 0 | - | -
Dichte gevel |  |  | 46.75 | 0.19 | 2.7778 | 46.75 | 0.41 | 1.7241 | 46.75 | 1.7 | 0.53476 | 46.75 | 1.7 | 0.53476 | 46.75 | 1.7 | 0.53476
gevel 1 (voor-/achtergevel) | Oost | buiten | 23.375 | 0.19 | 2.7778 | 23.375 | 0.41 | 1.7241 | 23.375 | 1.7 | 0.53476 | 23.375 | 1.7 | 0.53476 | 23.375 | 1.7 | 0.53476
gevel 2 (voor-/achtergevel) | West | buiten | 23.375 | 0.19 | 2.7778 | 23.375 | 0.41 | 1.7241 | 23.375 | 1.7 | 0.53476 | 23.375 | 1.7 | 0.53476 | 23.375 | 1.7 | 0.53476
gevel 3 (zijgevel) | Oost | buiten | 0 | - | - | 0 | - | - | 0 | - | - | 0 | - | - | 0 | - | -
gevel 4 (zijgevel) | West | buiten | 0 | - | - | 0 | - | - | 0 | - | - | 0 | - | - | 0 | - | -
Hellend / plat dak |  |  | 65.62 | 0.22 | 2.5641 | 65.62 | 0.75609 | 1.0798 | 65.62 | 3.5 | 0.27248 | 65.62 | 3.5 | 0.27248 | 65.62 | 3.5 | 0.27248
dak 1 (hellend) | West | buiten | 23.085 | 0.22 | 2.5641 | 23.085 | 0.85 | 0.98039 | 23.085 | 3.5 | 0.27248 | 23.085 | 3.5 | 0.27248 | 23.085 | 3.5 | 0.27248
dak 2 (hellend) | Oost | buiten | 23.085 | 0.22 | 2.5641 | 23.085 | 0.85 | 0.98039 | 23.085 | 3.5 | 0.27248 | 23.085 | 3.5 | 0.27248 | 23.085 | 3.5 | 0.27248
dak 3 (plat) | - | buiten | 9.725 | 0.22 | 2.5641 | 9.725 | 0.59 | 1.3158 | 9.725 | 3.5 | 0.27248 | 9.725 | 3.5 | 0.27248 | 9.725 | 3.5 | 0.27248
dak 4 (plat) | - | buiten | 9.725 | 0.22 | 2.5641 | 9.725 | 0.59 | 1.3158 | 9.725 | 3.5 | 0.27248 | 9.725 | 3.5 | 0.27248 | 9.725 | 3.5 | 0.27248
Ramen |  |  | 21.18 |  | 5.1 | 21.18 |  | 3.03 | 21.18 |  | 1.4 | 21.18 |  | 1.4 | 21.18 |  | 1.4
raam 1 | Noord | buiten | 2.6475 |  | 5.1 | 2.6475 |  | 3.03 | 2.6475 |  | 1.4 | 2.6475 |  | 1.4 | 2.6475 |  | 1.4
raam 2 | Oost | buiten | 2.6475 |  | 5.1 | 2.6475 |  | 3.03 | 2.6475 |  | 1.4 | 2.6475 |  | 1.4 | 2.6475 |  | 1.4
raam 3 | Zuid | buiten | 2.6475 |  | 5.1 | 2.6475 |  | 3.03 | 2.6475 |  | 1.4 | 2.6475 |  | 1.4 | 2.6475 |  | 1.4
raam 4 | West | buiten | 2.6475 |  | 5.1 | 2.6475 |  | 3.03 | 2.6475 |  | 1.4 | 2.6475 |  | 1.4 | 2.6475 |  | 1.4
raam 5 | Noord | buiten | 2.6475 |  | 5.1 | 2.6475 |  | 3.03 | 2.6475 |  | 1.4 | 2.6475 |  | 1.4 | 2.6475 |  | 1.4
raam 6 | Oost | buiten | 2.6475 |  | 5.1 | 2.6475 |  | 3.03 | 2.6475 |  | 1.4 | 2.6475 |  | 1.4 | 2.6475 |  | 1.4
raam 7 | Zuid | buiten | 2.6475 |  | 5.1 | 2.6475 |  | 3.03 | 2.6475 |  | 1.4 | 2.6475 |  | 1.4 | 2.6475 |  | 1.4
raam 8 | West | buiten | 2.6475 |  | 5.1 | 2.6475 |  | 3.03 | 2.6475 |  | 1.4 | 2.6475 |  | 1.4 | 2.6475 |  | 1.4
Deuren |  |  | 7.21 |  | 3.4 | 7.21 |  | 3.37 | 7.21 |  | 1.4 | 7.21 |  | 1.4 | 7.21 |  | 1.4
deur 1 | Oost | buiten | 3.605 |  | 3.4 | 3.605 |  | 3.37 | 3.605 |  | 1.4 | 3.605 |  | 1.4 | 3.605 |  | 1.4
deur 2 | West | buiten | 3.605 |  | 3.4 | 3.605 |  | 3.37 | 3.605 |  | 1.4 | 3.605 |  | 1.4 | 3.605 |  | 1.4
INSTALLATIES
Ventilatie |  |  |  |  | volledig natuurlijk |  |  | volledig natuurlijk |  |  | natuurlijke toevoer, mechanische afvoer |  |  | natuurlijke toevoer, mechanische afvoer |  |  | volledig mechanisch
ventilatietype |  |  |  |  | volledig natuurlijk |  |  | volledig natuurlijk |  |  | natuurlijke toevoer, mechanische afvoer |  |  | natuurlijke toevoer, mechanische afvoer |  |  | volledig mechanisch
ventilatievoorziening |  |  |  |  | A1 standaard |  |  | A1 standaard |  |  | C5a luchtdruk toevoer, CO2 afvoer, zonering |  |  | C5a luchtdruk toevoer, CO2 afvoer, zonering |  |  | centrale WTW, CO2 sturing meer zones
type warmteterugwinning |  |  |  |  | geen warmteterugwinning |  |  | geen warmteterugwinning |  |  | geen warmteterugwinning |  |  | geen warmteterugwinning |  |  | met warmteterugwinning
kierdichting (q;v10) |  |  |  |  | forfaitair |  |  | forfaitair |  |  | 0,7 dm3/s.m2 |  |  | 0,7 dm3/s.m2 |  |  | 0,4 dm3/s.m2
Ruimteverwarming |  |  |  |  | lokale verwarming |  |  | ketel HR107-ketel |  |  | ketel HR107-ketel |  |  | elektrische warmtepomp |  |  | elektrische warmtepomp
type ruimteverwarming |  |  |  |  | individueel |  |  | individueel |  |  | individueel |  |  | individueel |  |  | individueel
toestel ruimteverwarming |  |  |  |  | lokale verwarming |  |  | ketel |  |  | ketel |  |  | elektrische warmtepomp |  |  | elektrische warmtepomp
ketel/luchtverwarming | [7 empty] | HR107-ketel |  |  | HR107-ketel
lokale verwarming |  |  |  |  | met afvoer
Afgiftesysteem |  |  |  |  | radiatoren |  |  | radiatoren |  |  | radiatoren |  |  | radiatoren |  |  | radiatoren
temperatuurniveau |  |  |  |  | 90/70 |  |  | 90/70 |  |  | 55/47 |  |  | 55/47 |  |  | 55/47
type afgiftesysteem |  |  |  |  | radiatoren |  |  | radiatoren |  |  | radiatoren |  |  | radiatoren |  |  | radiatoren
Warmtapwater |  |  |  |  | individueel gas keukengeiser |  |  | individueel gas combitoestel met gaskeur HR/CW |  |  | individueel gas combitoestel met gaskeur HR/CW |  |  | individueel combi warmtepomp |  |  | individueel combi warmtepomp
type tapwaterinstallatie |  |  |  |  | individueel |  |  | individueel |  |  | individueel |  |  | individueel |  |  | individueel
type toestel individiueel |  |  |  |  | gas keukengeiser |  |  | gas combitoestel met gaskeur HR/CW |  |  | gas combitoestel met gaskeur HR/CW |  |  | combi warmtepomp |  |  | combi warmtepomp
CW-klasse |  |  |  |  | CW1 |  |  | CW4/5/6 |  |  | CW4/5/6 |  |  | CW4/5/6 |  |  | CW4/5/6
type toestel met extern vat
type indirect verwarmd vat
douche WTW aanwezig |  |  |  |  | nee |  |  | nee |  |  | nee |  |  | nee |  |  | nee
Zonnestroom |  |  |  |  | geen |  |  | 1,6 m2 |  |  | 1,6 m2 |  |  | 1,6 m2 |  |  | 1,6 m2
PV cellen aanwezig |  |  |  |  | nee |  |  | ja |  |  | ja |  |  | ja |  |  | ja
PV type |  |  |  |  | - |  |  | monokristallijn |  |  | monokristallijn |  |  | monokristallijn |  |  | monokristallijn
PV oppervlakte (m2) |  |  |  |  | 0 |  |  | 1.6 |  |  | 1.6 |  |  | 1.6 |  |  | 1.6
hellingshoek PV (°) |  |  |  |  | - |  |  | 45 |  |  | 45 |  |  | 45 |  |  | 45
orientatie PV (°) |  |  |  |  | - |  |  | 180 |  |  | 180 |  |  | 180 |  |  | 180
STANDAARD VOOR WONINGISOLATIE
vormfactor (Averlies/Agebruik) (m2/m2) |  |  |  |  | 1.5502 |  |  | 1.5502 |  |  | 1.5502 |  |  | 1.5502 |  |  | 1.5502
standaardwaarde (kWh/m2) |  |  |  |  | 117.7683 |  |  | 117.7683 |  |  | 117.7683 |  |  | 117.7683 |  |  | 117.7683
warmtebehoefte woningen (Q,H,nd) (kWh/m2) |  |  |  |  | 245.2145 |  |  | 170.7117 |  |  | 58.4763 |  |  | 58.4763 |  |  | 41.6765
* Voor de berekeningen is de validatietool 'Rekentool NTA 8800 MWA v220119.xlsm' gebruikt (NTA 8800 V2.0)
tbv tabel met gegevens per voorbeeldwoning in brochure
rijwoning tussen < 1946 |  |  |  |  | oorspronkelijk |  |  | huidig |  |  | ISO, MECH AFVOER |  |  | ISO, MECH AFVOER, WPe |  |  | ISO, BALANSVENTILATIE, WPe
[8 empty] | op basis van WoON2018 |  |  | besparingspakket 1 |  |  | besparingspakket 2 |  |  | besparingspakket 3
ALGEMEEN
gebruiksoppervlakte (m2) |  | 114.74
gebouwtype |  | eengezinswoning met kap
uitvoeringsvariant |  | tussen
gebouwhoogte (m) |  | 9
vormfactor (verliesoppervlakte/gebruiksoppervlakte) |  | 1.5502
BOUWKUNDIG
begane grondvloer |  | 53.01 |  | Rc [m2K/W] | 0.15 |  |  | 0.32 |  |  | 3.5 |  |  | 3.5 |  |  | 3.5
dichte gevel |  | 46.75 |  | Rc [m2K/W] | 0.19 |  |  | 0.41 |  |  | 1.7 |  |  | 1.7 |  |  | 1.7
hellend dak |  | 46.17 |  | Rc [m2K/W] | 0.22 |  |  | 0.85 |  |  | 3.5 |  |  | 3.5 |  |  | 3.5
plat dak |  | 19.45 |  | Rc [m2K/W] | 0.22 |  |  | 0.59 |  |  | 3.5 |  |  | 3.5 |  |  | 3.5
raam |  | 21.18 |  | U [W/m2K] | 5.1 |  |  | 3.03 |  |  | 1.4 |  |  | 1.4 |  |  | 1.4
deur |  | 7.21 |  | U [W/m2K] | 3.4 |  |  | 3.37 |  |  | 1.4 |  |  | 1.4 |  |  | 1.4
kierdichting (q;v10) |  |  |  |  | forfaitair |  |  | forfaitair |  |  | 0,7 dm3/s.m2 |  |  | 0,7 dm3/s.m2 |  |  | 0,4 dm3/s.m2
INSTALLATIES
ventilatietype |  |  |  |  | volledig natuurlijk |  |  | volledig natuurlijk |  |  | natuurlijke toevoer, mechanische afvoer |  |  | natuurlijke toevoer, mechanische afvoer |  |  | volledig mechanisch
ventilatievoorziening |  |  |  |  | A1 standaard |  |  | A1 standaard |  |  | C5a luchtdruk toevoer, CO2 afvoer, zonering |  |  | C5a luchtdruk toevoer, CO2 afvoer, zonering |  |  | centrale WTW, CO2 sturing meer zones
type warmteterugwinning |  |  |  |  | geen warmteterugwinning |  |  | geen warmteterugwinning |  |  | geen warmteterugwinning |  |  | geen warmteterugwinning |  |  | met warmteterugwinning
ruimteverwarming |  |  |  |  | individueel - lokale verwarming |  |  | individueel - HR107-ketel |  |  | individueel - HR107-ketel |  |  | individueel - elektrische warmtepomp |  |  | individueel - elektrische warmtepomp
afgiftesysteem |  |  |  |  | radiatoren |  |  | radiatoren |  |  | radiatoren |  |  | radiatoren |  |  | radiatoren
warmtapwater |  |  |  |  | individueel - gas keukengeiser |  |  | individueel - gas combitoestel met gaskeur HR/CW |  |  | individueel - gas combitoestel met gaskeur HR/CW |  |  | individueel - combi warmtepomp |  |  | individueel - combi warmtepomp
PV-panelen (m2) |  |  |  |  | 0 |  |  | 1.6 |  |  | 1.6 |  |  | 1.6 |  |  | 1.6
ENERGIEPRESTATIES NTA 8800
Standaard (kWh/m2) |  |  |  |  | 117.7683 |  |  | 117.7683 |  |  | 117.7683 |  |  | 117.7683 |  |  | 117.7683
Warmtebehoefte verwarming - te toetsen aan standaard (kWh/m2) |  |  |  |  | 245.2145 |  |  | 170.7117 |  |  | 58.4763 |  |  | 58.4763 |  |  | 41.6765

## (gem) rij tuss 46-64 (hidden)
Data voorbeeldwoningen 2022 en resultaten berekening met NTA8800*
2022-09-08
kies type data >> | gemiddelde | voor het pakket HUIDIG zijn uit WoON2018 per Voorbeeldwoning de gewogen gemiddelde afmetingen en isolatiewaarden, en het type meest voorkomende installaties meegenomen
TYPE VOORBEELDWONING |  |  |  |  | SELECTEER WONING
voorbeeldwoning |  |  |  |  | rijwoning tussen |  |  | rijwoning tussen |  |  | rijwoning tussen |  |  | rijwoning tussen |  |  | rijwoning tussen
bouwperiode |  |  |  |  | 1946 - 1964 |  |  | 1946 - 1964 |  |  | 1946 - 1964 |  |  | 1946 - 1964 |  |  | 1946 - 1964
subtype |  |  |  |  | rijwoning tussen |  |  | rijwoning tussen |  |  | rijwoning tussen |  |  | rijwoning tussen |  |  | rijwoning tussen
ENERGETISCH NIVEAU
pakket maatregelen |  |  |  |  | oorspronkelijk |  | op basis van WoON2018 | huidig |  |  | ISO, MECH AFVOER |  |  | ISO, MECH AFVOER, WPe |  |  | ISO, BALANSVENTILATIE, WPe
code |  |  |  |  | 4341 2 |  |  | 4342 2 |  |  | 4343 2 |  |  | 4344 2 |  |  | 4345 2
ALGEMEEN
gebruiksoppervlakte (m2) |  |  |  |  | 102.04 |  |  | 102.04 |  |  | 102.04 |  |  | 102.04 |  |  | 102.04
aantal bouwlagen |  |  |  |  | 3 |  |  | 3 |  |  | 3 |  |  | 3 |  |  | 3
aantal bouwlagen hele gebouw |  |  |  |  | 3 |  |  | 3 |  |  | 3 |  |  | 3 |  |  | 3
aantal eenheden hele gebouw |  |  |  |  | 1 |  |  | 1 |  |  | 1 |  |  | 1 |  |  | 1
gebouwtype |  |  |  |  | eengezinswoning met kap |  |  | eengezinswoning met kap |  |  | eengezinswoning met kap |  |  | eengezinswoning met kap |  |  | eengezinswoning met kap
uitvoeringsvariant |  |  |  |  | tussen |  |  | tussen |  |  | tussen |  |  | tussen |  |  | tussen
gebouwhoogte (m) |  |  |  |  | 9 |  |  | 9 |  |  | 9 |  |  | 9 |  |  | 9
begrenzing beganegrondvloer |  |  |  |  | kruipruimte |  |  | kruipruimte |  |  | kruipruimte |  |  | kruipruimte |  |  | kruipruimte
BOUWKUNDIG | oriëntatie | begrenzing | oppervlakte | Rc-waarde | U-waarde | oppervlakte | Rc-waarde | U-waarde | oppervlakte | Rc-waarde | U-waarde | oppervlakte | Rc-waarde | U-waarde | oppervlakte | Rc-waarde | U-waarde
| - | - | [m2] | [m2K/W] | [W/m2K] | [m2] | [m2K/W] | [W/m2K] | [m2] | [m2K/W] | [W/m2K] | [m2] | [m2K/W] | [W/m2K] | [m2] | [m2K/W] | [W/m2K]
Begane grondvloer |  |  | 47.2 | 0.15 | 2.439 | 47.2 | 0.24 | 2 | 47.2 | 3.5 | 0.26596 | 47.2 | 3.5 | 0.26596 | 47.2 | 3.5 | 0.26596
vloer 1 | - | kruipruimte | 47.2 | 0.15 | 2.439 | 47.2 | 0.24 | 2 | 47.2 | 3.5 | 0.26596 | 47.2 | 3.5 | 0.26596 | 47.2 | 3.5 | 0.26596
vloer 2 | - | - | 0 | - | - | 0 | - | - | 0 | - | - | 0 | - | - | 0 | - | -
vloer 3 | - | - | 0 | - | - | 0 | - | - | 0 | - | - | 0 | - | - | 0 | - | -
vloer 4 | - | - | 0 | - | - | 0 | - | - | 0 | - | - | 0 | - | - | 0 | - | -
Dichte gevel |  |  | 41.6 | 0.35 | 1.9231 | 41.6 | 0.5 | 1.4925 | 41.6 | 1.7 | 0.53476 | 41.6 | 1.7 | 0.53476 | 41.6 | 1.7 | 0.53476
gevel 1 (voor-/achtergevel) | Oost | buiten | 20.8 | 0.35 | 1.9231 | 20.8 | 0.5 | 1.4925 | 20.8 | 1.7 | 0.53476 | 20.8 | 1.7 | 0.53476 | 20.8 | 1.7 | 0.53476
gevel 2 (voor-/achtergevel) | West | buiten | 20.8 | 0.35 | 1.9231 | 20.8 | 0.5 | 1.4925 | 20.8 | 1.7 | 0.53476 | 20.8 | 1.7 | 0.53476 | 20.8 | 1.7 | 0.53476
gevel 3 (zijgevel) | Oost | buiten | 0 | - | - | 0 | - | - | 0 | - | - | 0 | - | - | 0 | - | -
gevel 4 (zijgevel) | West | buiten | 0 | - | - | 0 | - | - | 0 | - | - | 0 | - | - | 0 | - | -
Hellend / plat dak |  |  | 50.88 | 0.35 | 1.9231 | 50.88 | 0.74 | 1.0989 | 50.88 | 3.5 | 0.27248 | 50.88 | 3.5 | 0.27248 | 50.88 | 3.5 | 0.27248
dak 1 (hellend) | West | buiten | 25.44 | 0.35 | 1.9231 | 25.44 | 0.74 | 1.0989 | 25.44 | 3.5 | 0.27248 | 25.44 | 3.5 | 0.27248 | 25.44 | 3.5 | 0.27248
dak 2 (hellend) | Oost | buiten | 25.44 | 0.35 | 1.9231 | 25.44 | 0.74 | 1.0989 | 25.44 | 3.5 | 0.27248 | 25.44 | 3.5 | 0.27248 | 25.44 | 3.5 | 0.27248
dak 3 (plat) | - | buiten | 0 | - | - | 0 | - | - | 0 | - | - | 0 | - | - | 0 | - | -
dak 4 (plat) | - | buiten | 0 | - | - | 0 | - | - | 0 | - | - | 0 | - | - | 0 | - | -
Ramen |  |  | 21.26 |  | 5.1 | 21.26 |  | 3.03 | 21.26 |  | 1.4 | 21.26 |  | 1.4 | 21.26 |  | 1.4
raam 1 | Noord | buiten | 2.6575 |  | 5.1 | 2.6575 |  | 3.03 | 2.6575 |  | 1.4 | 2.6575 |  | 1.4 | 2.6575 |  | 1.4
raam 2 | Oost | buiten | 2.6575 |  | 5.1 | 2.6575 |  | 3.03 | 2.6575 |  | 1.4 | 2.6575 |  | 1.4 | 2.6575 |  | 1.4
raam 3 | Zuid | buiten | 2.6575 |  | 5.1 | 2.6575 |  | 3.03 | 2.6575 |  | 1.4 | 2.6575 |  | 1.4 | 2.6575 |  | 1.4
raam 4 | West | buiten | 2.6575 |  | 5.1 | 2.6575 |  | 3.03 | 2.6575 |  | 1.4 | 2.6575 |  | 1.4 | 2.6575 |  | 1.4
raam 5 | Noord | buiten | 2.6575 |  | 5.1 | 2.6575 |  | 3.03 | 2.6575 |  | 1.4 | 2.6575 |  | 1.4 | 2.6575 |  | 1.4
raam 6 | Oost | buiten | 2.6575 |  | 5.1 | 2.6575 |  | 3.03 | 2.6575 |  | 1.4 | 2.6575 |  | 1.4 | 2.6575 |  | 1.4
raam 7 | Zuid | buiten | 2.6575 |  | 5.1 | 2.6575 |  | 3.03 | 2.6575 |  | 1.4 | 2.6575 |  | 1.4 | 2.6575 |  | 1.4
raam 8 | West | buiten | 2.6575 |  | 5.1 | 2.6575 |  | 3.03 | 2.6575 |  | 1.4 | 2.6575 |  | 1.4 | 2.6575 |  | 1.4
Deuren |  |  | 5.84 |  | 3.4 | 5.84 |  | 3.35 | 5.84 |  | 1.4 | 5.84 |  | 1.4 | 5.84 |  | 1.4
deur 1 | Oost | buiten | 2.92 |  | 3.4 | 2.92 |  | 3.35 | 2.92 |  | 1.4 | 2.92 |  | 1.4 | 2.92 |  | 1.4
deur 2 | West | buiten | 2.92 |  | 3.4 | 2.92 |  | 3.35 | 2.92 |  | 1.4 | 2.92 |  | 1.4 | 2.92 |  | 1.4
INSTALLATIES
Ventilatie |  |  |  |  | volledig natuurlijk |  |  | volledig natuurlijk |  |  | natuurlijke toevoer, mechanische afvoer |  |  | natuurlijke toevoer, mechanische afvoer |  |  | volledig mechanisch
ventilatietype |  |  |  |  | volledig natuurlijk |  |  | volledig natuurlijk |  |  | natuurlijke toevoer, mechanische afvoer |  |  | natuurlijke toevoer, mechanische afvoer |  |  | volledig mechanisch
ventilatievoorziening |  |  |  |  | A1 standaard |  |  | A1 standaard |  |  | C5a luchtdruk toevoer, CO2 afvoer, zonering |  |  | C5a luchtdruk toevoer, CO2 afvoer, zonering |  |  | centrale WTW, CO2 sturing meer zones
type warmteterugwinning |  |  |  |  | geen warmteterugwinning |  |  | geen warmteterugwinning |  |  | geen warmteterugwinning |  |  | geen warmteterugwinning |  |  | met warmteterugwinning
kierdichting (q;v10) |  |  |  |  | forfaitair |  |  | forfaitair |  |  | 0,7 dm3/s.m2 |  |  | 0,7 dm3/s.m2 |  |  | 0,4 dm3/s.m2
Ruimteverwarming |  |  |  |  | lokale verwarming |  |  | ketel HR107-ketel |  |  | ketel HR107-ketel |  |  | elektrische warmtepomp |  |  | elektrische warmtepomp
type ruimteverwarming |  |  |  |  | individueel |  |  | individueel |  |  | individueel |  |  | individueel |  |  | individueel
toestel ruimteverwarming |  |  |  |  | lokale verwarming |  |  | ketel |  |  | ketel |  |  | elektrische warmtepomp |  |  | elektrische warmtepomp
ketel/luchtverwarming | [7 empty] | HR107-ketel |  |  | HR107-ketel
lokale verwarming |  |  |  |  | met afvoer
Afgiftesysteem |  |  |  |  | radiatoren |  |  | radiatoren |  |  | radiatoren |  |  | radiatoren |  |  | radiatoren
temperatuurniveau |  |  |  |  | 90/70 |  |  | 90/70 |  |  | 55/47 |  |  | 55/47 |  |  | 55/47
type afgiftesysteem |  |  |  |  | radiatoren |  |  | radiatoren |  |  | radiatoren |  |  | radiatoren |  |  | radiatoren
Warmtapwater |  |  |  |  | individueel gas keukengeiser |  |  | individueel gas combitoestel met gaskeur HR/CW |  |  | individueel gas combitoestel met gaskeur HR/CW |  |  | individueel combi warmtepomp |  |  | individueel combi warmtepomp
type tapwaterinstallatie |  |  |  |  | individueel |  |  | individueel |  |  | individueel |  |  | individueel |  |  | individueel
type toestel individiueel |  |  |  |  | gas keukengeiser |  |  | gas combitoestel met gaskeur HR/CW |  |  | gas combitoestel met gaskeur HR/CW |  |  | combi warmtepomp |  |  | combi warmtepomp
CW-klasse |  |  |  |  | CW1 |  |  | CW4/5/6 |  |  | CW4/5/6 |  |  | CW4/5/6 |  |  | CW4/5/6
type toestel met extern vat
type indirect verwarmd vat
douche WTW aanwezig |  |  |  |  | nee |  |  | nee |  |  | nee |  |  | nee |  |  | nee
Zonnestroom |  |  |  |  | geen |  |  | 0,9 m2 |  |  | 0,9 m2 |  |  | 0,9 m2 |  |  | 0,9 m2
PV cellen aanwezig |  |  |  |  | nee |  |  | ja |  |  | ja |  |  | ja |  |  | ja
PV type |  |  |  |  | - |  |  | monokristallijn |  |  | monokristallijn |  |  | monokristallijn |  |  | monokristallijn
PV oppervlakte (m2) |  |  |  |  | 0 |  |  | 0.9 |  |  | 0.9 |  |  | 0.9 |  |  | 0.9
hellingshoek PV (°) |  |  |  |  | - |  |  | 45 |  |  | 45 |  |  | 45 |  |  | 45
orientatie PV (°) |  |  |  |  | - |  |  | 180 |  |  | 180 |  |  | 180 |  |  | 180
STANDAARD VOOR WONINGISOLATIE
vormfactor (Averlies/Agebruik) (m2/m2) |  |  |  |  | 1.4957 |  |  | 1.4957 |  |  | 1.4957 |  |  | 1.4957 |  |  | 1.4957
standaardwaarde (kWh/m2) |  |  |  |  | 62.8275 |  |  | 62.8275 |  |  | 62.8275 |  |  | 62.8275 |  |  | 62.8275
warmtebehoefte woningen (Q,H,nd) (kWh/m2) |  |  |  |  | 202.9011 |  |  | 159.2302 |  |  | 54.7543 |  |  | 54.7543 |  |  | 38.3612
* Voor de berekeningen is de validatietool 'Rekentool NTA 8800 MWA v220119.xlsm' gebruikt (NTA 8800 V2.0)
tbv tabel met gegevens per voorbeeldwoning in brochure
rijwoning tussen 1946 - 1964 |  |  |  |  | oorspronkelijk |  |  | huidig |  |  | ISO, MECH AFVOER |  |  | ISO, MECH AFVOER, WPe |  |  | ISO, BALANSVENTILATIE, WPe
[8 empty] | op basis van WoON2018 |  |  | besparingspakket 1 |  |  | besparingspakket 2 |  |  | besparingspakket 3
ALGEMEEN
gebruiksoppervlakte (m2) |  | 102.04
gebouwtype |  | eengezinswoning met kap
uitvoeringsvariant |  | tussen
gebouwhoogte (m) |  | 9
vormfactor (verliesoppervlakte/gebruiksoppervlakte) |  | 1.4957
BOUWKUNDIG
begane grondvloer |  | 47.2 |  | Rc [m2K/W] | 0.15 |  |  | 0.24 |  |  | 3.5 |  |  | 3.5 |  |  | 3.5
dichte gevel |  | 41.6 |  | Rc [m2K/W] | 0.35 |  |  | 0.5 |  |  | 1.7 |  |  | 1.7 |  |  | 1.7
hellend dak |  | 50.88 |  | Rc [m2K/W] | 0.35 |  |  | 0.74 |  |  | 3.5 |  |  | 3.5 |  |  | 3.5
plat dak |  | 0 |  | Rc [m2K/W] | - |  |  | - |  |  | - |  |  | - |  |  | -
raam |  | 21.26 |  | U [W/m2K] | 5.1 |  |  | 3.03 |  |  | 1.4 |  |  | 1.4 |  |  | 1.4
deur |  | 5.84 |  | U [W/m2K] | 3.4 |  |  | 3.35 |  |  | 1.4 |  |  | 1.4 |  |  | 1.4
kierdichting (q;v10) |  |  |  |  | forfaitair |  |  | forfaitair |  |  | 0,7 dm3/s.m2 |  |  | 0,7 dm3/s.m2 |  |  | 0,4 dm3/s.m2
INSTALLATIES
ventilatietype |  |  |  |  | volledig natuurlijk |  |  | volledig natuurlijk |  |  | natuurlijke toevoer, mechanische afvoer |  |  | natuurlijke toevoer, mechanische afvoer |  |  | volledig mechanisch
ventilatievoorziening |  |  |  |  | A1 standaard |  |  | A1 standaard |  |  | C5a luchtdruk toevoer, CO2 afvoer, zonering |  |  | C5a luchtdruk toevoer, CO2 afvoer, zonering |  |  | centrale WTW, CO2 sturing meer zones
type warmteterugwinning |  |  |  |  | geen warmteterugwinning |  |  | geen warmteterugwinning |  |  | geen warmteterugwinning |  |  | geen warmteterugwinning |  |  | met warmteterugwinning
ruimteverwarming |  |  |  |  | individueel - lokale verwarming |  |  | individueel - HR107-ketel |  |  | individueel - HR107-ketel |  |  | individueel - elektrische warmtepomp |  |  | individueel - elektrische warmtepomp
afgiftesysteem |  |  |  |  | radiatoren |  |  | radiatoren |  |  | radiatoren |  |  | radiatoren |  |  | radiatoren
warmtapwater |  |  |  |  | individueel - gas keukengeiser |  |  | individueel - gas combitoestel met gaskeur HR/CW |  |  | individueel - gas combitoestel met gaskeur HR/CW |  |  | individueel - combi warmtepomp |  |  | individueel - combi warmtepomp
PV-panelen (m2) |  |  |  |  | 0 |  |  | 0.9 |  |  | 0.9 |  |  | 0.9 |  |  | 0.9
ENERGIEPRESTATIES NTA 8800
Standaard (kWh/m2) |  |  |  |  | 62.8275 |  |  | 62.8275 |  |  | 62.8275 |  |  | 62.8275 |  |  | 62.8275
Warmtebehoefte verwarming - te toetsen aan standaard (kWh/m2) |  |  |  |  | 202.9011 |  |  | 159.2302 |  |  | 54.7543 |  |  | 54.7543 |  |  | 38.3612

## (gem) rij tuss 65-74 (hidden)
Data voorbeeldwoningen 2022 en resultaten berekening met NTA8800*
2022-09-08
kies type data >> | gemiddelde | voor het pakket HUIDIG zijn uit WoON2018 per Voorbeeldwoning de gewogen gemiddelde afmetingen en isolatiewaarden, en het type meest voorkomende installaties meegenomen
TYPE VOORBEELDWONING |  |  |  |  | SELECTEER WONING
voorbeeldwoning |  |  |  |  | rijwoning tussen |  |  | rijwoning tussen |  |  | rijwoning tussen |  |  | rijwoning tussen |  |  | rijwoning tussen
bouwperiode |  |  |  |  | 1965 - 1974 |  |  | 1965 - 1974 |  |  | 1965 - 1974 |  |  | 1965 - 1974 |  |  | 1965 - 1974
subtype |  |  |  |  | rijwoning tussen |  |  | rijwoning tussen |  |  | rijwoning tussen |  |  | rijwoning tussen |  |  | rijwoning tussen
ENERGETISCH NIVEAU
pakket maatregelen |  |  |  |  | oorspronkelijk |  | op basis van WoON2018 | huidig |  |  | ISO, MECH AFVOER |  |  | ISO, MECH AFVOER, WPe |  |  | ISO, BALANSVENTILATIE, WPe
code |  |  |  |  | 4441 2 |  |  | 4442 2 |  |  | 4443 2 |  |  | 4444 2 |  |  | 4445 2
ALGEMEEN
gebruiksoppervlakte (m2) |  |  |  |  | 113.83 |  |  | 113.83 |  |  | 113.83 |  |  | 113.83 |  |  | 113.83
aantal bouwlagen |  |  |  |  | 3 |  |  | 3 |  |  | 3 |  |  | 3 |  |  | 3
aantal bouwlagen hele gebouw |  |  |  |  | 3 |  |  | 3 |  |  | 3 |  |  | 3 |  |  | 3
aantal eenheden hele gebouw |  |  |  |  | 1 |  |  | 1 |  |  | 1 |  |  | 1 |  |  | 1
gebouwtype |  |  |  |  | eengezinswoning met kap |  |  | eengezinswoning met kap |  |  | eengezinswoning met kap |  |  | eengezinswoning met kap |  |  | eengezinswoning met kap
uitvoeringsvariant |  |  |  |  | tussen |  |  | tussen |  |  | tussen |  |  | tussen |  |  | tussen
gebouwhoogte (m) |  |  |  |  | 9 |  |  | 9 |  |  | 9 |  |  | 9 |  |  | 9
begrenzing beganegrondvloer |  |  |  |  | kruipruimte |  |  | kruipruimte |  |  | kruipruimte |  |  | kruipruimte |  |  | kruipruimte
BOUWKUNDIG | oriëntatie | begrenzing | oppervlakte | Rc-waarde | U-waarde | oppervlakte | Rc-waarde | U-waarde | oppervlakte | Rc-waarde | U-waarde | oppervlakte | Rc-waarde | U-waarde | oppervlakte | Rc-waarde | U-waarde
| - | - | [m2] | [m2K/W] | [W/m2K] | [m2] | [m2K/W] | [W/m2K] | [m2] | [m2K/W] | [W/m2K] | [m2] | [m2K/W] | [W/m2K] | [m2] | [m2K/W] | [W/m2K]
Begane grondvloer |  |  | 51.25 | 0.17 | 2.3256 | 51.25 | 0.24 | 2 | 51.25 | 3.5 | 0.26596 | 51.25 | 3.5 | 0.26596 | 51.25 | 3.5 | 0.26596
vloer 1 | - | kruipruimte | 51.25 | 0.17 | 2.3256 | 51.25 | 0.24 | 2 | 51.25 | 3.5 | 0.26596 | 51.25 | 3.5 | 0.26596 | 51.25 | 3.5 | 0.26596
vloer 2 | - | - | 0 | - | - | 0 | - | - | 0 | - | - | 0 | - | - | 0 | - | -
vloer 3 | - | - | 0 | - | - | 0 | - | - | 0 | - | - | 0 | - | - | 0 | - | -
vloer 4 | - | - | 0 | - | - | 0 | - | - | 0 | - | - | 0 | - | - | 0 | - | -
Dichte gevel |  |  | 40.71 | 0.43 | 1.6667 | 40.71 | 0.62 | 1.2658 | 40.71 | 1.7 | 0.53476 | 40.71 | 1.7 | 0.53476 | 40.71 | 1.7 | 0.53476
gevel 1 (voor-/achtergevel) | Oost | buiten | 20.355 | 0.43 | 1.6667 | 20.355 | 0.62 | 1.2658 | 20.355 | 1.7 | 0.53476 | 20.355 | 1.7 | 0.53476 | 20.355 | 1.7 | 0.53476
gevel 2 (voor-/achtergevel) | West | buiten | 20.355 | 0.43 | 1.6667 | 20.355 | 0.62 | 1.2658 | 20.355 | 1.7 | 0.53476 | 20.355 | 1.7 | 0.53476 | 20.355 | 1.7 | 0.53476
gevel 3 (zijgevel) | Oost | buiten | 0 | - | - | 0 | - | - | 0 | - | - | 0 | - | - | 0 | - | -
gevel 4 (zijgevel) | West | buiten | 0 | - | - | 0 | - | - | 0 | - | - | 0 | - | - | 0 | - | -
Hellend / plat dak |  |  | 55.77 | 0.86 | 0.97087 | 55.77 | 1.02 | 0.84034 | 55.77 | 3.5 | 0.27248 | 55.77 | 3.5 | 0.27248 | 55.77 | 3.5 | 0.27248
dak 1 (hellend) | West | buiten | 27.885 | 0.86 | 0.97087 | 27.885 | 1.02 | 0.84034 | 27.885 | 3.5 | 0.27248 | 27.885 | 3.5 | 0.27248 | 27.885 | 3.5 | 0.27248
dak 2 (hellend) | Oost | buiten | 27.885 | 0.86 | 0.97087 | 27.885 | 1.02 | 0.84034 | 27.885 | 3.5 | 0.27248 | 27.885 | 3.5 | 0.27248 | 27.885 | 3.5 | 0.27248
dak 3 (plat) | - | buiten | 0 | - | - | 0 | - | - | 0 | - | - | 0 | - | - | 0 | - | -
dak 4 (plat) | - | buiten | 0 | - | - | 0 | - | - | 0 | - | - | 0 | - | - | 0 | - | -
Ramen |  |  | 24.64 |  | 5.1 | 24.64 |  | 2.71 | 24.64 |  | 1.4 | 24.64 |  | 1.4 | 24.64 |  | 1.4
raam 1 | Noord | buiten | 3.08 |  | 5.1 | 3.08 |  | 2.71 | 3.08 |  | 1.4 | 3.08 |  | 1.4 | 3.08 |  | 1.4
raam 2 | Oost | buiten | 3.08 |  | 5.1 | 3.08 |  | 2.71 | 3.08 |  | 1.4 | 3.08 |  | 1.4 | 3.08 |  | 1.4
raam 3 | Zuid | buiten | 3.08 |  | 5.1 | 3.08 |  | 2.71 | 3.08 |  | 1.4 | 3.08 |  | 1.4 | 3.08 |  | 1.4
raam 4 | West | buiten | 3.08 |  | 5.1 | 3.08 |  | 2.71 | 3.08 |  | 1.4 | 3.08 |  | 1.4 | 3.08 |  | 1.4
raam 5 | Noord | buiten | 3.08 |  | 5.1 | 3.08 |  | 2.71 | 3.08 |  | 1.4 | 3.08 |  | 1.4 | 3.08 |  | 1.4
raam 6 | Oost | buiten | 3.08 |  | 5.1 | 3.08 |  | 2.71 | 3.08 |  | 1.4 | 3.08 |  | 1.4 | 3.08 |  | 1.4
raam 7 | Zuid | buiten | 3.08 |  | 5.1 | 3.08 |  | 2.71 | 3.08 |  | 1.4 | 3.08 |  | 1.4 | 3.08 |  | 1.4
raam 8 | West | buiten | 3.08 |  | 5.1 | 3.08 |  | 2.71 | 3.08 |  | 1.4 | 3.08 |  | 1.4 | 3.08 |  | 1.4
Deuren |  |  | 5.48 |  | 3.4 | 5.48 |  | 3.28 | 5.48 |  | 1.4 | 5.48 |  | 1.4 | 5.48 |  | 1.4
deur 1 | Oost | buiten | 2.74 |  | 3.4 | 2.74 |  | 3.28 | 2.74 |  | 1.4 | 2.74 |  | 1.4 | 2.74 |  | 1.4
deur 2 | West | buiten | 2.74 |  | 3.4 | 2.74 |  | 3.28 | 2.74 |  | 1.4 | 2.74 |  | 1.4 | 2.74 |  | 1.4
INSTALLATIES
Ventilatie |  |  |  |  | volledig natuurlijk |  |  | volledig natuurlijk |  |  | natuurlijke toevoer, mechanische afvoer |  |  | natuurlijke toevoer, mechanische afvoer |  |  | volledig mechanisch
ventilatietype |  |  |  |  | volledig natuurlijk |  |  | volledig natuurlijk |  |  | natuurlijke toevoer, mechanische afvoer |  |  | natuurlijke toevoer, mechanische afvoer |  |  | volledig mechanisch
ventilatievoorziening |  |  |  |  | A1 standaard |  |  | A1 standaard |  |  | C5a luchtdruk toevoer, CO2 afvoer, zonering |  |  | C5a luchtdruk toevoer, CO2 afvoer, zonering |  |  | centrale WTW, CO2 sturing meer zones
type warmteterugwinning |  |  |  |  | geen warmteterugwinning |  |  | geen warmteterugwinning |  |  | geen warmteterugwinning |  |  | geen warmteterugwinning |  |  | met warmteterugwinning
kierdichting (q;v10) |  |  |  |  | forfaitair |  |  | forfaitair |  |  | 0,7 dm3/s.m2 |  |  | 0,7 dm3/s.m2 |  |  | 0,4 dm3/s.m2
Ruimteverwarming |  |  |  |  | ketel CR-ketel |  |  | ketel HR107-ketel |  |  | ketel HR107-ketel |  |  | elektrische warmtepomp |  |  | elektrische warmtepomp
type ruimteverwarming |  |  |  |  | individueel |  |  | individueel |  |  | individueel |  |  | individueel |  |  | individueel
toestel ruimteverwarming |  |  |  |  | ketel |  |  | ketel |  |  | ketel |  |  | elektrische warmtepomp |  |  | elektrische warmtepomp
ketel/luchtverwarming |  |  |  |  | CR-ketel |  |  | HR107-ketel |  |  | HR107-ketel
lokale verwarming
Afgiftesysteem |  |  |  |  | radiatoren |  |  | radiatoren |  |  | radiatoren |  |  | radiatoren |  |  | radiatoren
temperatuurniveau |  |  |  |  | 90/70 |  |  | 90/70 |  |  | 55/47 |  |  | 55/47 |  |  | 55/47
type afgiftesysteem |  |  |  |  | radiatoren |  |  | radiatoren |  |  | radiatoren |  |  | radiatoren |  |  | radiatoren
Warmtapwater |  |  |  |  | individueel gas combitoestel met gaskeur |  |  | individueel gas combitoestel met gaskeur HR/CW |  |  | individueel gas combitoestel met gaskeur HR/CW |  |  | individueel combi warmtepomp |  |  | individueel combi warmtepomp
type tapwaterinstallatie |  |  |  |  | individueel |  |  | individueel |  |  | individueel |  |  | individueel |  |  | individueel
type toestel individiueel |  |  |  |  | gas combitoestel met gaskeur |  |  | gas combitoestel met gaskeur HR/CW |  |  | gas combitoestel met gaskeur HR/CW |  |  | combi warmtepomp |  |  | combi warmtepomp
CW-klasse |  |  |  |  | CW4/5/6 |  |  | CW4/5/6 |  |  | CW4/5/6 |  |  | CW4/5/6 |  |  | CW4/5/6
type toestel met extern vat
type indirect verwarmd vat
douche WTW aanwezig |  |  |  |  | nee |  |  | nee |  |  | nee |  |  | nee |  |  | nee
Zonnestroom |  |  |  |  | geen |  |  | 1,5 m2 |  |  | 1,5 m2 |  |  | 1,5 m2 |  |  | 1,5 m2
PV cellen aanwezig |  |  |  |  | nee |  |  | ja |  |  | ja |  |  | ja |  |  | ja
PV type |  |  |  |  | - |  |  | monokristallijn |  |  | monokristallijn |  |  | monokristallijn |  |  | monokristallijn
PV oppervlakte (m2) |  |  |  |  | 0 |  |  | 1.5 |  |  | 1.5 |  |  | 1.5 |  |  | 1.5
hellingshoek PV (°) |  |  |  |  | - |  |  | 45 |  |  | 45 |  |  | 45 |  |  | 45
orientatie PV (°) |  |  |  |  | - |  |  | 180 |  |  | 180 |  |  | 180 |  |  | 180
STANDAARD VOOR WONINGISOLATIE
vormfactor (Averlies/Agebruik) (m2/m2) |  |  |  |  | 1.4273 |  |  | 1.4273 |  |  | 1.4273 |  |  | 1.4273 |  |  | 1.4273
standaardwaarde (kWh/m2) |  |  |  |  | 60.0939 |  |  | 60.0939 |  |  | 60.0939 |  |  | 60.0939 |  |  | 60.0939
warmtebehoefte woningen (Q,H,nd) (kWh/m2) |  |  |  |  | 167.6519 |  |  | 136.0014 |  |  | 53.1651 |  |  | 53.1651 |  |  | 36.7822
* Voor de berekeningen is de validatietool 'Rekentool NTA 8800 MWA v220119.xlsm' gebruikt (NTA 8800 V2.0)
tbv tabel met gegevens per voorbeeldwoning in brochure
rijwoning tussen 1965 - 1974 |  |  |  |  | oorspronkelijk |  |  | huidig |  |  | ISO, MECH AFVOER |  |  | ISO, MECH AFVOER, WPe |  |  | ISO, BALANSVENTILATIE, WPe
[8 empty] | op basis van WoON2018 |  |  | besparingspakket 1 |  |  | besparingspakket 2 |  |  | besparingspakket 3
ALGEMEEN
gebruiksoppervlakte (m2) |  | 113.83
gebouwtype |  | eengezinswoning met kap
uitvoeringsvariant |  | tussen
gebouwhoogte (m) |  | 9
vormfactor (verliesoppervlakte/gebruiksoppervlakte) |  | 1.4273
BOUWKUNDIG
begane grondvloer |  | 51.25 |  | Rc [m2K/W] | 0.17 |  |  | 0.24 |  |  | 3.5 |  |  | 3.5 |  |  | 3.5
dichte gevel |  | 40.71 |  | Rc [m2K/W] | 0.43 |  |  | 0.62 |  |  | 1.7 |  |  | 1.7 |  |  | 1.7
hellend dak |  | 55.77 |  | Rc [m2K/W] | 0.86 |  |  | 1.02 |  |  | 3.5 |  |  | 3.5 |  |  | 3.5
plat dak |  | 0 |  | Rc [m2K/W] | - |  |  | - |  |  | - |  |  | - |  |  | -
raam |  | 24.64 |  | U [W/m2K] | 5.1 |  |  | 2.71 |  |  | 1.4 |  |  | 1.4 |  |  | 1.4
deur |  | 5.48 |  | U [W/m2K] | 3.4 |  |  | 3.28 |  |  | 1.4 |  |  | 1.4 |  |  | 1.4
kierdichting (q;v10) |  |  |  |  | forfaitair |  |  | forfaitair |  |  | 0,7 dm3/s.m2 |  |  | 0,7 dm3/s.m2 |  |  | 0,4 dm3/s.m2
INSTALLATIES
ventilatietype |  |  |  |  | volledig natuurlijk |  |  | volledig natuurlijk |  |  | natuurlijke toevoer, mechanische afvoer |  |  | natuurlijke toevoer, mechanische afvoer |  |  | volledig mechanisch
ventilatievoorziening |  |  |  |  | A1 standaard |  |  | A1 standaard |  |  | C5a luchtdruk toevoer, CO2 afvoer, zonering |  |  | C5a luchtdruk toevoer, CO2 afvoer, zonering |  |  | centrale WTW, CO2 sturing meer zones
type warmteterugwinning |  |  |  |  | geen warmteterugwinning |  |  | geen warmteterugwinning |  |  | geen warmteterugwinning |  |  | geen warmteterugwinning |  |  | met warmteterugwinning
ruimteverwarming |  |  |  |  | individueel - CR-ketel |  |  | individueel - HR107-ketel |  |  | individueel - HR107-ketel |  |  | individueel - elektrische warmtepomp |  |  | individueel - elektrische warmtepomp
afgiftesysteem |  |  |  |  | radiatoren |  |  | radiatoren |  |  | radiatoren |  |  | radiatoren |  |  | radiatoren
warmtapwater |  |  |  |  | individueel - gas combitoestel met gaskeur |  |  | individueel - gas combitoestel met gaskeur HR/CW |  |  | individueel - gas combitoestel met gaskeur HR/CW |  |  | individueel - combi warmtepomp |  |  | individueel - combi warmtepomp
PV-panelen (m2) |  |  |  |  | 0 |  |  | 1.5 |  |  | 1.5 |  |  | 1.5 |  |  | 1.5
ENERGIEPRESTATIES NTA 8800
Standaard (kWh/m2) |  |  |  |  | 60.0939 |  |  | 60.0939 |  |  | 60.0939 |  |  | 60.0939 |  |  | 60.0939
Warmtebehoefte verwarming - te toetsen aan standaard (kWh/m2) |  |  |  |  | 167.6519 |  |  | 136.0014 |  |  | 53.1651 |  |  | 53.1651 |  |  | 36.7822

## (gem) rij tuss 75-91 (hidden)
Data voorbeeldwoningen 2022 en resultaten berekening met NTA8800*
2022-09-08
kies type data >> | gemiddelde | voor het pakket HUIDIG zijn uit WoON2018 per Voorbeeldwoning de gewogen gemiddelde afmetingen en isolatiewaarden, en het type meest voorkomende installaties meegenomen
TYPE VOORBEELDWONING |  |  |  |  | SELECTEER WONING
voorbeeldwoning |  |  |  |  | rijwoning tussen |  |  | rijwoning tussen |  |  | rijwoning tussen |  |  | rijwoning tussen |  |  | rijwoning tussen
bouwperiode |  |  |  |  | 1975 - 1991 |  |  | 1975 - 1991 |  |  | 1975 - 1991 |  |  | 1975 - 1991 |  |  | 1975 - 1991
subtype |  |  |  |  | rijwoning tussen |  |  | rijwoning tussen |  |  | rijwoning tussen |  |  | rijwoning tussen |  |  | rijwoning tussen
ENERGETISCH NIVEAU
pakket maatregelen |  |  |  |  | oorspronkelijk |  | op basis van WoON2018 | huidig |  |  | ISO, MECH AFVOER |  |  | ISO, MECH AFVOER, WPe |  |  | ISO, BALANSVENTILATIE, WPe
code |  |  |  |  | 4541 2 |  |  | 4542 2 |  |  | 4543 2 |  |  | 4544 2 |  |  | 4545 2
ALGEMEEN
gebruiksoppervlakte (m2) |  |  |  |  | 114.65 |  |  | 114.65 |  |  | 114.65 |  |  | 114.65 |  |  | 114.65
aantal bouwlagen |  |  |  |  | 3 |  |  | 3 |  |  | 3 |  |  | 3 |  |  | 3
aantal bouwlagen hele gebouw |  |  |  |  | 3 |  |  | 3 |  |  | 3 |  |  | 3 |  |  | 3
aantal eenheden hele gebouw |  |  |  |  | 1 |  |  | 1 |  |  | 1 |  |  | 1 |  |  | 1
gebouwtype |  |  |  |  | eengezinswoning met kap |  |  | eengezinswoning met kap |  |  | eengezinswoning met kap |  |  | eengezinswoning met kap |  |  | eengezinswoning met kap
uitvoeringsvariant |  |  |  |  | tussen |  |  | tussen |  |  | tussen |  |  | tussen |  |  | tussen
gebouwhoogte (m) |  |  |  |  | 9 |  |  | 9 |  |  | 9 |  |  | 9 |  |  | 9
begrenzing beganegrondvloer |  |  |  |  | kruipruimte |  |  | kruipruimte |  |  | kruipruimte |  |  | kruipruimte |  |  | kruipruimte
BOUWKUNDIG | oriëntatie | begrenzing | oppervlakte | Rc-waarde | U-waarde | oppervlakte | Rc-waarde | U-waarde | oppervlakte | Rc-waarde | U-waarde | oppervlakte | Rc-waarde | U-waarde | oppervlakte | Rc-waarde | U-waarde
| - | - | [m2] | [m2K/W] | [W/m2K] | [m2] | [m2K/W] | [W/m2K] | [m2] | [m2K/W] | [W/m2K] | [m2] | [m2K/W] | [W/m2K] | [m2] | [m2K/W] | [W/m2K]
Begane grondvloer |  |  | 51.86 | 0.52 | 1.2821 | 51.86 | 0.81 | 0.93458 | 51.86 | 3.5 | 0.26596 | 51.86 | 3.5 | 0.26596 | 51.86 | 3.5 | 0.26596
vloer 1 | - | kruipruimte | 51.86 | 0.52 | 1.2821 | 51.86 | 0.81 | 0.93458 | 51.86 | 3.5 | 0.26596 | 51.86 | 3.5 | 0.26596 | 51.86 | 3.5 | 0.26596
vloer 2 | - | - | 0 | - | - | 0 | - | - | 0 | - | - | 0 | - | - | 0 | - | -
vloer 3 | - | - | 0 | - | - | 0 | - | - | 0 | - | - | 0 | - | - | 0 | - | -
vloer 4 | - | - | 0 | - | - | 0 | - | - | 0 | - | - | 0 | - | - | 0 | - | -
Dichte gevel |  |  | 41.75 | 1.3 | 0.68027 | 41.75 | 1.4 | 0.63694 | 41.75 | 1.7 | 0.53476 | 41.75 | 1.7 | 0.53476 | 41.75 | 1.7 | 0.53476
gevel 1 (voor-/achtergevel) | Oost | buiten | 20.875 | 1.3 | 0.68027 | 20.875 | 1.4 | 0.63694 | 20.875 | 1.7 | 0.53476 | 20.875 | 1.7 | 0.53476 | 20.875 | 1.7 | 0.53476
gevel 2 (voor-/achtergevel) | West | buiten | 20.875 | 1.3 | 0.68027 | 20.875 | 1.4 | 0.63694 | 20.875 | 1.7 | 0.53476 | 20.875 | 1.7 | 0.53476 | 20.875 | 1.7 | 0.53476
gevel 3 (zijgevel) | Oost | buiten | 0 | - | - | 0 | - | - | 0 | - | - | 0 | - | - | 0 | - | -
gevel 4 (zijgevel) | West | buiten | 0 | - | - | 0 | - | - | 0 | - | - | 0 | - | - | 0 | - | -
Hellend / plat dak |  |  | 60.68 | 1.3 | 0.68027 | 60.68 | 1.37 | 0.64935 | 60.68 | 3.5 | 0.27248 | 60.68 | 3.5 | 0.27248 | 60.68 | 3.5 | 0.27248
dak 1 (hellend) | West | buiten | 30.34 | 1.3 | 0.68027 | 30.34 | 1.37 | 0.64935 | 30.34 | 3.5 | 0.27248 | 30.34 | 3.5 | 0.27248 | 30.34 | 3.5 | 0.27248
dak 2 (hellend) | Oost | buiten | 30.34 | 1.3 | 0.68027 | 30.34 | 1.37 | 0.64935 | 30.34 | 3.5 | 0.27248 | 30.34 | 3.5 | 0.27248 | 30.34 | 3.5 | 0.27248
dak 3 (plat) | - | buiten | 0 | - | - | 0 | - | - | 0 | - | - | 0 | - | - | 0 | - | -
dak 4 (plat) | - | buiten | 0 | - | - | 0 | - | - | 0 | - | - | 0 | - | - | 0 | - | -
Ramen |  |  | 18.42 |  | 4 | 18.42 |  | 2.83 | 18.42 |  | 1.4 | 18.42 |  | 1.4 | 18.42 |  | 1.4
raam 1 | Noord | buiten | 2.3025 |  | 5.1 | 2.3025 |  | 2.83 | 2.3025 |  | 1.4 | 2.3025 |  | 1.4 | 2.3025 |  | 1.4
raam 2 | Oost | buiten | 2.3025 |  | 5.1 | 2.3025 |  | 2.83 | 2.3025 |  | 1.4 | 2.3025 |  | 1.4 | 2.3025 |  | 1.4
raam 3 | Zuid | buiten | 2.3025 |  | 5.1 | 2.3025 |  | 2.83 | 2.3025 |  | 1.4 | 2.3025 |  | 1.4 | 2.3025 |  | 1.4
raam 4 | West | buiten | 2.3025 |  | 5.1 | 2.3025 |  | 2.83 | 2.3025 |  | 1.4 | 2.3025 |  | 1.4 | 2.3025 |  | 1.4
raam 5 | Noord | buiten | 2.3025 |  | 2.9 | 2.3025 |  | 2.83 | 2.3025 |  | 1.4 | 2.3025 |  | 1.4 | 2.3025 |  | 1.4
raam 6 | Oost | buiten | 2.3025 |  | 2.9 | 2.3025 |  | 2.83 | 2.3025 |  | 1.4 | 2.3025 |  | 1.4 | 2.3025 |  | 1.4
raam 7 | Zuid | buiten | 2.3025 |  | 2.9 | 2.3025 |  | 2.83 | 2.3025 |  | 1.4 | 2.3025 |  | 1.4 | 2.3025 |  | 1.4
raam 8 | West | buiten | 2.3025 |  | 2.9 | 2.3025 |  | 2.83 | 2.3025 |  | 1.4 | 2.3025 |  | 1.4 | 2.3025 |  | 1.4
Deuren |  |  | 5.26 |  | 3.4 | 5.26 |  | 3.33 | 5.26 |  | 1.4 | 5.26 |  | 1.4 | 5.26 |  | 1.4
deur 1 | Oost | buiten | 2.63 |  | 3.4 | 2.63 |  | 3.33 | 2.63 |  | 1.4 | 2.63 |  | 1.4 | 2.63 |  | 1.4
deur 2 | West | buiten | 2.63 |  | 3.4 | 2.63 |  | 3.33 | 2.63 |  | 1.4 | 2.63 |  | 1.4 | 2.63 |  | 1.4
INSTALLATIES
Ventilatie |  |  |  |  | volledig natuurlijk |  |  | natuurlijke toevoer, mechanische afvoer |  |  | natuurlijke toevoer, mechanische afvoer |  |  | natuurlijke toevoer, mechanische afvoer |  |  | volledig mechanisch
ventilatietype |  |  |  |  | volledig natuurlijk |  |  | natuurlijke toevoer, mechanische afvoer |  |  | natuurlijke toevoer, mechanische afvoer |  |  | natuurlijke toevoer, mechanische afvoer |  |  | volledig mechanisch
ventilatievoorziening |  |  |  |  | A1 standaard |  |  | C1 standaard |  |  | C5a luchtdruk toevoer, CO2 afvoer, zonering |  |  | C5a luchtdruk toevoer, CO2 afvoer, zonering |  |  | centrale WTW, CO2 sturing meer zones
type warmteterugwinning |  |  |  |  | geen warmteterugwinning |  |  | geen warmteterugwinning |  |  | geen warmteterugwinning |  |  | geen warmteterugwinning |  |  | met warmteterugwinning
kierdichting (q;v10) |  |  |  |  | forfaitair |  |  | forfaitair |  |  | 0,7 dm3/s.m2 |  |  | 0,7 dm3/s.m2 |  |  | 0,4 dm3/s.m2
Ruimteverwarming |  |  |  |  | ketel VR-ketel |  |  | ketel HR107-ketel |  |  | ketel HR107-ketel |  |  | elektrische warmtepomp |  |  | elektrische warmtepomp
type ruimteverwarming |  |  |  |  | individueel |  |  | individueel |  |  | individueel |  |  | individueel |  |  | individueel
toestel ruimteverwarming |  |  |  |  | ketel |  |  | ketel |  |  | ketel |  |  | elektrische warmtepomp |  |  | elektrische warmtepomp
ketel/luchtverwarming |  |  |  |  | VR-ketel |  |  | HR107-ketel |  |  | HR107-ketel
lokale verwarming
Afgiftesysteem |  |  |  |  | radiatoren |  |  | radiatoren |  |  | radiatoren |  |  | radiatoren |  |  | radiatoren
temperatuurniveau |  |  |  |  | 90/70 |  |  | 90/70 |  |  | 55/47 |  |  | 55/47 |  |  | 55/47
type afgiftesysteem |  |  |  |  | radiatoren |  |  | radiatoren |  |  | radiatoren |  |  | radiatoren |  |  | radiatoren
Warmtapwater |  |  |  |  | individueel gas combitoestel met gaskeur |  |  | individueel gas combitoestel met gaskeur HR/CW |  |  | individueel gas combitoestel met gaskeur HR/CW |  |  | individueel combi warmtepomp |  |  | individueel combi warmtepomp
type tapwaterinstallatie |  |  |  |  | individueel |  |  | individueel |  |  | individueel |  |  | individueel |  |  | individueel
type toestel individiueel |  |  |  |  | gas combitoestel met gaskeur |  |  | gas combitoestel met gaskeur HR/CW |  |  | gas combitoestel met gaskeur HR/CW |  |  | combi warmtepomp |  |  | combi warmtepomp
CW-klasse |  |  |  |  | CW4/5/6 |  |  | CW4/5/6 |  |  | CW4/5/6 |  |  | CW4/5/6 |  |  | CW4/5/6
type toestel met extern vat
type indirect verwarmd vat
douche WTW aanwezig |  |  |  |  | nee |  |  | nee |  |  | nee |  |  | nee |  |  | nee
Zonnestroom |  |  |  |  | geen |  |  | 3,1 m2 |  |  | 3,1 m2 |  |  | 3,1 m2 |  |  | 3,1 m2
PV cellen aanwezig |  |  |  |  | nee |  |  | ja |  |  | ja |  |  | ja |  |  | ja
PV type |  |  |  |  | - |  |  | monokristallijn |  |  | monokristallijn |  |  | monokristallijn |  |  | monokristallijn
PV oppervlakte (m2) |  |  |  |  | 0 |  |  | 3.1 |  |  | 3.1 |  |  | 3.1 |  |  | 3.1
hellingshoek PV (°) |  |  |  |  | - |  |  | 45 |  |  | 45 |  |  | 45 |  |  | 45
orientatie PV (°) |  |  |  |  | - |  |  | 180 |  |  | 180 |  |  | 180 |  |  | 180
STANDAARD VOOR WONINGISOLATIE
vormfactor (Averlies/Agebruik) (m2/m2) |  |  |  |  | 1.4166 |  |  | 1.4166 |  |  | 1.4166 |  |  | 1.4166 |  |  | 1.4166
standaardwaarde (kWh/m2) |  |  |  |  | 59.6636 |  |  | 59.6636 |  |  | 59.6636 |  |  | 59.6636 |  |  | 59.6636
warmtebehoefte woningen (Q,H,nd) (kWh/m2) |  |  |  |  | 124.7082 |  |  | 110.5423 |  |  | 53.42 |  |  | 53.42 |  |  | 36.544
* Voor de berekeningen is de validatietool 'Rekentool NTA 8800 MWA v220119.xlsm' gebruikt (NTA 8800 V2.0)
tbv tabel met gegevens per voorbeeldwoning in brochure
rijwoning tussen 1975 - 1991 |  |  |  |  | oorspronkelijk |  |  | huidig |  |  | ISO, MECH AFVOER |  |  | ISO, MECH AFVOER, WPe |  |  | ISO, BALANSVENTILATIE, WPe
[8 empty] | op basis van WoON2018 |  |  | besparingspakket 1 |  |  | besparingspakket 2 |  |  | besparingspakket 3
ALGEMEEN
gebruiksoppervlakte (m2) |  | 114.65
gebouwtype |  | eengezinswoning met kap
uitvoeringsvariant |  | tussen
gebouwhoogte (m) |  | 9
vormfactor (verliesoppervlakte/gebruiksoppervlakte) |  | 1.4166
BOUWKUNDIG
begane grondvloer |  | 51.86 |  | Rc [m2K/W] | 0.52 |  |  | 0.81 |  |  | 3.5 |  |  | 3.5 |  |  | 3.5
dichte gevel |  | 41.75 |  | Rc [m2K/W] | 1.3 |  |  | 1.4 |  |  | 1.7 |  |  | 1.7 |  |  | 1.7
hellend dak |  | 60.68 |  | Rc [m2K/W] | 1.3 |  |  | 1.37 |  |  | 3.5 |  |  | 3.5 |  |  | 3.5
plat dak |  | 0 |  | Rc [m2K/W] | - |  |  | - |  |  | - |  |  | - |  |  | -
raam |  | 18.42 |  | U [W/m2K] | 4 |  |  | 2.83 |  |  | 1.4 |  |  | 1.4 |  |  | 1.4
deur |  | 5.26 |  | U [W/m2K] | 3.4 |  |  | 3.33 |  |  | 1.4 |  |  | 1.4 |  |  | 1.4
kierdichting (q;v10) |  |  |  |  | forfaitair |  |  | forfaitair |  |  | 0,7 dm3/s.m2 |  |  | 0,7 dm3/s.m2 |  |  | 0,4 dm3/s.m2
INSTALLATIES
ventilatietype |  |  |  |  | volledig natuurlijk |  |  | natuurlijke toevoer, mechanische afvoer |  |  | natuurlijke toevoer, mechanische afvoer |  |  | natuurlijke toevoer, mechanische afvoer |  |  | volledig mechanisch
ventilatievoorziening |  |  |  |  | A1 standaard |  |  | C1 standaard |  |  | C5a luchtdruk toevoer, CO2 afvoer, zonering |  |  | C5a luchtdruk toevoer, CO2 afvoer, zonering |  |  | centrale WTW, CO2 sturing meer zones
type warmteterugwinning |  |  |  |  | geen warmteterugwinning |  |  | geen warmteterugwinning |  |  | geen warmteterugwinning |  |  | geen warmteterugwinning |  |  | met warmteterugwinning
ruimteverwarming |  |  |  |  | individueel - VR-ketel |  |  | individueel - HR107-ketel |  |  | individueel - HR107-ketel |  |  | individueel - elektrische warmtepomp |  |  | individueel - elektrische warmtepomp
afgiftesysteem |  |  |  |  | radiatoren |  |  | radiatoren |  |  | radiatoren |  |  | radiatoren |  |  | radiatoren
warmtapwater |  |  |  |  | individueel - gas combitoestel met gaskeur |  |  | individueel - gas combitoestel met gaskeur HR/CW |  |  | individueel - gas combitoestel met gaskeur HR/CW |  |  | individueel - combi warmtepomp |  |  | individueel - combi warmtepomp
PV-panelen (m2) |  |  |  |  | 0 |  |  | 3.1 |  |  | 3.1 |  |  | 3.1 |  |  | 3.1
ENERGIEPRESTATIES NTA 8800
Standaard (kWh/m2) |  |  |  |  | 59.6636 |  |  | 59.6636 |  |  | 59.6636 |  |  | 59.6636 |  |  | 59.6636
Warmtebehoefte verwarming - te toetsen aan standaard (kWh/m2) |  |  |  |  | 124.7082 |  |  | 110.5423 |  |  | 53.42 |  |  | 53.42 |  |  | 36.544

## (gem) rij tuss 92-05 (hidden)
Data voorbeeldwoningen 2022 en resultaten berekening met NTA8800*
2022-09-08
kies type data >> | gemiddelde | voor het pakket HUIDIG zijn uit WoON2018 per Voorbeeldwoning de gewogen gemiddelde afmetingen en isolatiewaarden, en het type meest voorkomende installaties meegenomen
TYPE VOORBEELDWONING |  |  |  |  | SELECTEER WONING
voorbeeldwoning |  |  |  |  | rijwoning tussen |  |  | rijwoning tussen |  |  | rijwoning tussen |  |  | rijwoning tussen |  |  | rijwoning tussen
bouwperiode |  |  |  |  | 1992 - 2005 |  |  | 1992 - 2005 |  |  | 1992 - 2005 |  |  | 1992 - 2005 |  |  | 1992 - 2005
subtype |  |  |  |  | rijwoning tussen |  |  | rijwoning tussen |  |  | rijwoning tussen |  |  | rijwoning tussen |  |  | rijwoning tussen
ENERGETISCH NIVEAU
pakket maatregelen |  |  |  |  | oorspronkelijk |  | op basis van WoON2018 | huidig |  |  | ISO, MECH AFVOER |  |  | ISO, MECH AFVOER, WPe |  |  | ISO, BALANSVENTILATIE, WPe
code |  |  |  |  | 4641 2 |  |  | 4642 2 |  |  | 4643 2 |  |  | 4644 2 |  |  | 4645 2
ALGEMEEN
gebruiksoppervlakte (m2) |  |  |  |  | 123.6 |  |  | 123.6 |  |  | 123.6 |  |  | 123.6 |  |  | 123.6
aantal bouwlagen |  |  |  |  | 3 |  |  | 3 |  |  | 3 |  |  | 3 |  |  | 3
aantal bouwlagen hele gebouw |  |  |  |  | 3 |  |  | 3 |  |  | 3 |  |  | 3 |  |  | 3
aantal eenheden hele gebouw |  |  |  |  | 1 |  |  | 1 |  |  | 1 |  |  | 1 |  |  | 1
gebouwtype |  |  |  |  | eengezinswoning met kap |  |  | eengezinswoning met kap |  |  | eengezinswoning met kap |  |  | eengezinswoning met kap |  |  | eengezinswoning met kap
uitvoeringsvariant |  |  |  |  | tussen |  |  | tussen |  |  | tussen |  |  | tussen |  |  | tussen
gebouwhoogte (m) |  |  |  |  | 9 |  |  | 9 |  |  | 9 |  |  | 9 |  |  | 9
begrenzing beganegrondvloer |  |  |  |  | kruipruimte |  |  | kruipruimte |  |  | kruipruimte |  |  | kruipruimte |  |  | kruipruimte
BOUWKUNDIG | oriëntatie | begrenzing | oppervlakte | Rc-waarde | U-waarde | oppervlakte | Rc-waarde | U-waarde | oppervlakte | Rc-waarde | U-waarde | oppervlakte | Rc-waarde | U-waarde | oppervlakte | Rc-waarde | U-waarde
| - | - | [m2] | [m2K/W] | [W/m2K] | [m2] | [m2K/W] | [W/m2K] | [m2] | [m2K/W] | [W/m2K] | [m2] | [m2K/W] | [W/m2K] | [m2] | [m2K/W] | [W/m2K]
Begane grondvloer |  |  | 54.05 | 2.5 | 0.36232 | 54.05 | 2.5 | 0.36232 | 54.05 | 3.5 | 0.26596 | 54.05 | 3.5 | 0.26596 | 54.05 | 3.5 | 0.26596
vloer 1 | - | kruipruimte | 54.05 | 2.5 | 0.36232 | 54.05 | 2.5 | 0.36232 | 54.05 | 3.5 | 0.26596 | 54.05 | 3.5 | 0.26596 | 54.05 | 3.5 | 0.26596
vloer 2 | - | - | 0 | - | - | 0 | - | - | 0 | - | - | 0 | - | - | 0 | - | -
vloer 3 | - | - | 0 | - | - | 0 | - | - | 0 | - | - | 0 | - | - | 0 | - | -
vloer 4 | - | - | 0 | - | - | 0 | - | - | 0 | - | - | 0 | - | - | 0 | - | -
Dichte gevel |  |  | 51.35 | 2.5 | 0.37453 | 51.35 | 2.38 | 0.39216 | 51.35 | 2.38 | 0.39216 | 51.35 | 2.38 | 0.39216 | 51.35 | 2.38 | 0.39216
gevel 1 (voor-/achtergevel) | Oost | buiten | 25.675 | 2.5 | 0.37453 | 25.675 | 2.38 | 0.39216 | 25.675 | 2.38 | 0.39216 | 25.675 | 2.38 | 0.39216 | 25.675 | 2.38 | 0.39216
gevel 2 (voor-/achtergevel) | West | buiten | 25.675 | 2.5 | 0.37453 | 25.675 | 2.38 | 0.39216 | 25.675 | 2.38 | 0.39216 | 25.675 | 2.38 | 0.39216 | 25.675 | 2.38 | 0.39216
gevel 3 (zijgevel) | Oost | buiten | 0 | - | - | 0 | - | - | 0 | - | - | 0 | - | - | 0 | - | -
gevel 4 (zijgevel) | West | buiten | 0 | - | - | 0 | - | - | 0 | - | - | 0 | - | - | 0 | - | -
Hellend / plat dak |  |  | 68.99 | 2.5 | 0.37453 | 68.99 | 2.5073 | 0.37351 | 68.99 | 3.5 | 0.27248 | 68.99 | 3.5 | 0.27248 | 68.99 | 3.5 | 0.27248
dak 1 (hellend) | West | buiten | 25.245 | 2.5 | 0.37453 | 25.245 | 2.51 | 0.37313 | 25.245 | 3.5 | 0.27248 | 25.245 | 3.5 | 0.27248 | 25.245 | 3.5 | 0.27248
dak 2 (hellend) | Oost | buiten | 25.245 | 2.5 | 0.37453 | 25.245 | 2.51 | 0.37313 | 25.245 | 3.5 | 0.27248 | 25.245 | 3.5 | 0.27248 | 25.245 | 3.5 | 0.27248
dak 3 (plat) | - | buiten | 9.25 | 2.5 | 0.37453 | 9.25 | 2.5 | 0.37453 | 9.25 | 3.5 | 0.27248 | 9.25 | 3.5 | 0.27248 | 9.25 | 3.5 | 0.27248
dak 4 (plat) | - | buiten | 9.25 | 2.5 | 0.37453 | 9.25 | 2.5 | 0.37453 | 9.25 | 3.5 | 0.27248 | 9.25 | 3.5 | 0.27248 | 9.25 | 3.5 | 0.27248
Ramen |  |  | 22.92 |  | 2.9 | 22.92 |  | 2.32 | 22.92 |  | 1.4 | 22.92 |  | 1.4 | 22.92 |  | 1.4
raam 1 | Noord | buiten | 2.865 |  | 2.9 | 2.865 |  | 2.32 | 2.865 |  | 1.4 | 2.865 |  | 1.4 | 2.865 |  | 1.4
raam 2 | Oost | buiten | 2.865 |  | 2.9 | 2.865 |  | 2.32 | 2.865 |  | 1.4 | 2.865 |  | 1.4 | 2.865 |  | 1.4
raam 3 | Zuid | buiten | 2.865 |  | 2.9 | 2.865 |  | 2.32 | 2.865 |  | 1.4 | 2.865 |  | 1.4 | 2.865 |  | 1.4
raam 4 | West | buiten | 2.865 |  | 2.9 | 2.865 |  | 2.32 | 2.865 |  | 1.4 | 2.865 |  | 1.4 | 2.865 |  | 1.4
raam 5 | Noord | buiten | 2.865 |  | 2.9 | 2.865 |  | 2.32 | 2.865 |  | 1.4 | 2.865 |  | 1.4 | 2.865 |  | 1.4
raam 6 | Oost | buiten | 2.865 |  | 2.9 | 2.865 |  | 2.32 | 2.865 |  | 1.4 | 2.865 |  | 1.4 | 2.865 |  | 1.4
raam 7 | Zuid | buiten | 2.865 |  | 2.9 | 2.865 |  | 2.32 | 2.865 |  | 1.4 | 2.865 |  | 1.4 | 2.865 |  | 1.4
raam 8 | West | buiten | 2.865 |  | 2.9 | 2.865 |  | 2.32 | 2.865 |  | 1.4 | 2.865 |  | 1.4 | 2.865 |  | 1.4
Deuren |  |  | 6.09 |  | 3.4 | 6.09 |  | 3.32 | 6.09 |  | 1.4 | 6.09 |  | 1.4 | 6.09 |  | 1.4
deur 1 | Oost | buiten | 3.045 |  | 3.4 | 3.045 |  | 3.32 | 3.045 |  | 1.4 | 3.045 |  | 1.4 | 3.045 |  | 1.4
deur 2 | West | buiten | 3.045 |  | 3.4 | 3.045 |  | 3.32 | 3.045 |  | 1.4 | 3.045 |  | 1.4 | 3.045 |  | 1.4
INSTALLATIES
Ventilatie |  |  |  |  | natuurlijke toevoer, mechanische afvoer |  |  | natuurlijke toevoer, mechanische afvoer |  |  | natuurlijke toevoer, mechanische afvoer |  |  | natuurlijke toevoer, mechanische afvoer |  |  | volledig mechanisch
ventilatietype |  |  |  |  | natuurlijke toevoer, mechanische afvoer |  |  | natuurlijke toevoer, mechanische afvoer |  |  | natuurlijke toevoer, mechanische afvoer |  |  | natuurlijke toevoer, mechanische afvoer |  |  | volledig mechanisch
ventilatievoorziening |  |  |  |  | C1 standaard |  |  | C1 standaard |  |  | C5a luchtdruk toevoer, CO2 afvoer, zonering |  |  | C5a luchtdruk toevoer, CO2 afvoer, zonering |  |  | centrale WTW, CO2 sturing meer zones
type warmteterugwinning |  |  |  |  | geen warmteterugwinning |  |  | geen warmteterugwinning |  |  | geen warmteterugwinning |  |  | geen warmteterugwinning |  |  | met warmteterugwinning
kierdichting (q;v10) |  |  |  |  | forfaitair |  |  | forfaitair |  |  | 0,7 dm3/s.m2 |  |  | 0,7 dm3/s.m2 |  |  | 0,4 dm3/s.m2
Ruimteverwarming |  |  |  |  | ketel HR100-ketel |  |  | ketel HR107-ketel |  |  | ketel HR107-ketel |  |  | elektrische warmtepomp |  |  | elektrische warmtepomp
type ruimteverwarming |  |  |  |  | individueel |  |  | individueel |  |  | individueel |  |  | individueel |  |  | individueel
toestel ruimteverwarming |  |  |  |  | ketel |  |  | ketel |  |  | ketel |  |  | elektrische warmtepomp |  |  | elektrische warmtepomp
ketel/luchtverwarming |  |  |  |  | HR100-ketel |  |  | HR107-ketel |  |  | HR107-ketel
lokale verwarming
Afgiftesysteem |  |  |  |  | radiatoren |  |  | radiatoren |  |  | radiatoren |  |  | radiatoren |  |  | radiatoren
temperatuurniveau |  |  |  |  | 90/70 |  |  | 90/70 |  |  | 55/47 |  |  | 55/47 |  |  | 55/47
type afgiftesysteem |  |  |  |  | radiatoren |  |  | radiatoren |  |  | radiatoren |  |  | radiatoren |  |  | radiatoren
Warmtapwater |  |  |  |  | individueel gas combitoestel met gaskeur HR/CW |  |  | individueel gas combitoestel met gaskeur HR/CW |  |  | individueel gas combitoestel met gaskeur HR/CW |  |  | individueel combi warmtepomp |  |  | individueel combi warmtepomp
type tapwaterinstallatie |  |  |  |  | individueel |  |  | individueel |  |  | individueel |  |  | individueel |  |  | individueel
type toestel individiueel |  |  |  |  | gas combitoestel met gaskeur HR/CW |  |  | gas combitoestel met gaskeur HR/CW |  |  | gas combitoestel met gaskeur HR/CW |  |  | combi warmtepomp |  |  | combi warmtepomp
CW-klasse |  |  |  |  | CW4/5/6 |  |  | CW4/5/6 |  |  | CW4/5/6 |  |  | CW4/5/6 |  |  | CW4/5/6
type toestel met extern vat
type indirect verwarmd vat
douche WTW aanwezig |  |  |  |  | nee |  |  | nee |  |  | nee |  |  | nee |  |  | nee
Zonnestroom |  |  |  |  | geen |  |  | 3,7 m2 |  |  | 3,7 m2 |  |  | 3,7 m2 |  |  | 3,7 m2
PV cellen aanwezig |  |  |  |  | nee |  |  | ja |  |  | ja |  |  | ja |  |  | ja
PV type |  |  |  |  | - |  |  | monokristallijn |  |  | monokristallijn |  |  | monokristallijn |  |  | monokristallijn
PV oppervlakte (m2) |  |  |  |  | 0 |  |  | 3.7 |  |  | 3.7 |  |  | 3.7 |  |  | 3.7
hellingshoek PV (°) |  |  |  |  | - |  |  | 45 |  |  | 45 |  |  | 45 |  |  | 45
orientatie PV (°) |  |  |  |  | - |  |  | 180 |  |  | 180 |  |  | 180 |  |  | 180
STANDAARD VOOR WONINGISOLATIE
vormfactor (Averlies/Agebruik) (m2/m2) |  |  |  |  | 1.5144 |  |  | 1.5144 |  |  | 1.5144 |  |  | 1.5144 |  |  | 1.5144
standaardwaarde (kWh/m2) |  |  |  |  | 63.5777 |  |  | 63.5777 |  |  | 63.5777 |  |  | 63.5777 |  |  | 63.5777
warmtebehoefte woningen (Q,H,nd) (kWh/m2) |  |  |  |  | 94.3857 |  |  | 91.4182 |  |  | 52.9496 |  |  | 52.9496 |  |  | 36.999
* Voor de berekeningen is de validatietool 'Rekentool NTA 8800 MWA v220119.xlsm' gebruikt (NTA 8800 V2.0)
tbv tabel met gegevens per voorbeeldwoning in brochure
rijwoning tussen 1992 - 2005 |  |  |  |  | oorspronkelijk |  |  | huidig |  |  | ISO, MECH AFVOER |  |  | ISO, MECH AFVOER, WPe |  |  | ISO, BALANSVENTILATIE, WPe
[8 empty] | op basis van WoON2018 |  |  | besparingspakket 1 |  |  | besparingspakket 2 |  |  | besparingspakket 3
ALGEMEEN
gebruiksoppervlakte (m2) |  | 123.6
gebouwtype |  | eengezinswoning met kap
uitvoeringsvariant |  | tussen
gebouwhoogte (m) |  | 9
vormfactor (verliesoppervlakte/gebruiksoppervlakte) |  | 1.5144
BOUWKUNDIG
begane grondvloer |  | 54.05 |  | Rc [m2K/W] | 2.5 |  |  | 2.5 |  |  | 3.5 |  |  | 3.5 |  |  | 3.5
dichte gevel |  | 51.35 |  | Rc [m2K/W] | 2.5 |  |  | 2.38 |  |  | 2.38 |  |  | 2.38 |  |  | 2.38
hellend dak |  | 50.49 |  | Rc [m2K/W] | 2.5 |  |  | 2.51 |  |  | 3.5 |  |  | 3.5 |  |  | 3.5
plat dak |  | 18.5 |  | Rc [m2K/W] | 2.5 |  |  | 2.5 |  |  | 3.5 |  |  | 3.5 |  |  | 3.5
raam |  | 22.92 |  | U [W/m2K] | 2.9 |  |  | 2.32 |  |  | 1.4 |  |  | 1.4 |  |  | 1.4
deur |  | 6.09 |  | U [W/m2K] | 3.4 |  |  | 3.32 |  |  | 1.4 |  |  | 1.4 |  |  | 1.4
kierdichting (q;v10) |  |  |  |  | forfaitair |  |  | forfaitair |  |  | 0,7 dm3/s.m2 |  |  | 0,7 dm3/s.m2 |  |  | 0,4 dm3/s.m2
INSTALLATIES
ventilatietype |  |  |  |  | natuurlijke toevoer, mechanische afvoer |  |  | natuurlijke toevoer, mechanische afvoer |  |  | natuurlijke toevoer, mechanische afvoer |  |  | natuurlijke toevoer, mechanische afvoer |  |  | volledig mechanisch
ventilatievoorziening |  |  |  |  | C1 standaard |  |  | C1 standaard |  |  | C5a luchtdruk toevoer, CO2 afvoer, zonering |  |  | C5a luchtdruk toevoer, CO2 afvoer, zonering |  |  | centrale WTW, CO2 sturing meer zones
type warmteterugwinning |  |  |  |  | geen warmteterugwinning |  |  | geen warmteterugwinning |  |  | geen warmteterugwinning |  |  | geen warmteterugwinning |  |  | met warmteterugwinning
ruimteverwarming |  |  |  |  | individueel - HR100-ketel |  |  | individueel - HR107-ketel |  |  | individueel - HR107-ketel |  |  | individueel - elektrische warmtepomp |  |  | individueel - elektrische warmtepomp
afgiftesysteem |  |  |  |  | radiatoren |  |  | radiatoren |  |  | radiatoren |  |  | radiatoren |  |  | radiatoren
warmtapwater |  |  |  |  | individueel - gas combitoestel met gaskeur HR/CW |  |  | individueel - gas combitoestel met gaskeur HR/CW |  |  | individueel - gas combitoestel met gaskeur HR/CW |  |  | individueel - combi warmtepomp |  |  | individueel - combi warmtepomp
PV-panelen (m2) |  |  |  |  | 0 |  |  | 3.7 |  |  | 3.7 |  |  | 3.7 |  |  | 3.7
ENERGIEPRESTATIES NTA 8800
Standaard (kWh/m2) |  |  |  |  | 63.5777 |  |  | 63.5777 |  |  | 63.5777 |  |  | 63.5777 |  |  | 63.5777
Warmtebehoefte verwarming - te toetsen aan standaard (kWh/m2) |  |  |  |  | 94.3857 |  |  | 91.4182 |  |  | 52.9496 |  |  | 52.9496 |  |  | 36.999

## (gem) rij tuss 06-14 (hidden)
Data voorbeeldwoningen 2022 en resultaten berekening met NTA8800*
2022-09-08
kies type data >> | gemiddelde | voor het pakket HUIDIG zijn uit WoON2018 per Voorbeeldwoning de gewogen gemiddelde afmetingen en isolatiewaarden, en het type meest voorkomende installaties meegenomen
TYPE VOORBEELDWONING |  |  |  |  | SELECTEER WONING
voorbeeldwoning |  |  |  |  | rijwoning tussen |  |  | rijwoning tussen |  |  | rijwoning tussen |  |  | rijwoning tussen |  |  | rijwoning tussen
bouwperiode |  |  |  |  | 2006 - 2014 |  |  | 2006 - 2014 |  |  | 2006 - 2014 |  |  | 2006 - 2014 |  |  | 2006 - 2014
subtype |  |  |  |  | rijwoning tussen |  |  | rijwoning tussen |  |  | rijwoning tussen |  |  | rijwoning tussen |  |  | rijwoning tussen
ENERGETISCH NIVEAU
pakket maatregelen |  |  |  |  | oorspronkelijk |  | op basis van WoON2018 | huidig |  |  | ISO, MECH AFVOER |  |  | ISO, MECH AFVOER, WPe |  |  | ISO, BALANSVENTILATIE, WPe
code |  |  |  |  | 4741 2 |  |  | 4742 2 |  |  | 4743 2 |  |  | 4744 2 |  |  | 4745 2
ALGEMEEN
gebruiksoppervlakte (m2) |  |  |  |  | 130.75 |  |  | 130.75 |  |  | 130.75 |  |  | 130.75 |  |  | 130.75
aantal bouwlagen |  |  |  |  | 3 |  |  | 3 |  |  | 3 |  |  | 3 |  |  | 3
aantal bouwlagen hele gebouw |  |  |  |  | 3 |  |  | 3 |  |  | 3 |  |  | 3 |  |  | 3
aantal eenheden hele gebouw |  |  |  |  | 1 |  |  | 1 |  |  | 1 |  |  | 1 |  |  | 1
gebouwtype |  |  |  |  | eengezinswoning met kap |  |  | eengezinswoning met kap |  |  | eengezinswoning met kap |  |  | eengezinswoning met kap |  |  | eengezinswoning met kap
uitvoeringsvariant |  |  |  |  | tussen |  |  | tussen |  |  | tussen |  |  | tussen |  |  | tussen
gebouwhoogte (m) |  |  |  |  | 9 |  |  | 9 |  |  | 9 |  |  | 9 |  |  | 9
begrenzing beganegrondvloer |  |  |  |  | kruipruimte |  |  | kruipruimte |  |  | kruipruimte |  |  | kruipruimte |  |  | kruipruimte
BOUWKUNDIG | oriëntatie | begrenzing | oppervlakte | Rc-waarde | U-waarde | oppervlakte | Rc-waarde | U-waarde | oppervlakte | Rc-waarde | U-waarde | oppervlakte | Rc-waarde | U-waarde | oppervlakte | Rc-waarde | U-waarde
| - | - | [m2] | [m2K/W] | [W/m2K] | [m2] | [m2K/W] | [W/m2K] | [m2] | [m2K/W] | [W/m2K] | [m2] | [m2K/W] | [W/m2K] | [m2] | [m2K/W] | [W/m2K]
Begane grondvloer |  |  | 55.69 | 2.5 | 0.36232 | 55.69 | 2.54 | 0.35714 | 55.69 | 3.5 | 0.26596 | 55.69 | 3.5 | 0.26596 | 55.69 | 3.5 | 0.26596
vloer 1 | - | kruipruimte | 55.69 | 2.5 | 0.36232 | 55.69 | 2.54 | 0.35714 | 55.69 | 3.5 | 0.26596 | 55.69 | 3.5 | 0.26596 | 55.69 | 3.5 | 0.26596
vloer 2 | - | - | 0 | - | - | 0 | - | - | 0 | - | - | 0 | - | - | 0 | - | -
vloer 3 | - | - | 0 | - | - | 0 | - | - | 0 | - | - | 0 | - | - | 0 | - | -
vloer 4 | - | - | 0 | - | - | 0 | - | - | 0 | - | - | 0 | - | - | 0 | - | -
Dichte gevel |  |  | 48.51 | 2.5 | 0.37453 | 48.51 | 2.54 | 0.369 | 48.51 | 2.54 | 0.369 | 48.51 | 2.54 | 0.369 | 48.51 | 2.54 | 0.369
gevel 1 (voor-/achtergevel) | Oost | buiten | 24.255 | 2.5 | 0.37453 | 24.255 | 2.54 | 0.369 | 24.255 | 2.54 | 0.369 | 24.255 | 2.54 | 0.369 | 24.255 | 2.54 | 0.369
gevel 2 (voor-/achtergevel) | West | buiten | 24.255 | 2.5 | 0.37453 | 24.255 | 2.54 | 0.369 | 24.255 | 2.54 | 0.369 | 24.255 | 2.54 | 0.369 | 24.255 | 2.54 | 0.369
gevel 3 (zijgevel) | Oost | buiten | 0 | - | - | 0 | - | - | 0 | - | - | 0 | - | - | 0 | - | -
gevel 4 (zijgevel) | West | buiten | 0 | - | - | 0 | - | - | 0 | - | - | 0 | - | - | 0 | - | -
Hellend / plat dak |  |  | 59.61 | 2.5 | 0.37453 | 59.61 | 2.54 | 0.369 | 59.61 | 3.5 | 0.27248 | 59.61 | 3.5 | 0.27248 | 59.61 | 3.5 | 0.27248
dak 1 (hellend) | West | buiten | 29.805 | 2.5 | 0.37453 | 29.805 | 2.54 | 0.369 | 29.805 | 3.5 | 0.27248 | 29.805 | 3.5 | 0.27248 | 29.805 | 3.5 | 0.27248
dak 2 (hellend) | Oost | buiten | 29.805 | 2.5 | 0.37453 | 29.805 | 2.54 | 0.369 | 29.805 | 3.5 | 0.27248 | 29.805 | 3.5 | 0.27248 | 29.805 | 3.5 | 0.27248
dak 3 (plat) | - | buiten | 0 | - | - | 0 | - | - | 0 | - | - | 0 | - | - | 0 | - | -
dak 4 (plat) | - | buiten | 0 | - | - | 0 | - | - | 0 | - | - | 0 | - | - | 0 | - | -
Ramen |  |  | 20.78 |  | 1.8 | 20.78 |  | 1.87 | 20.78 |  | 1.4 | 20.78 |  | 1.4 | 20.78 |  | 1.4
raam 1 | Noord | buiten | 2.5975 |  | 1.8 | 2.5975 |  | 1.87 | 2.5975 |  | 1.4 | 2.5975 |  | 1.4 | 2.5975 |  | 1.4
raam 2 | Oost | buiten | 2.5975 |  | 1.8 | 2.5975 |  | 1.87 | 2.5975 |  | 1.4 | 2.5975 |  | 1.4 | 2.5975 |  | 1.4
raam 3 | Zuid | buiten | 2.5975 |  | 1.8 | 2.5975 |  | 1.87 | 2.5975 |  | 1.4 | 2.5975 |  | 1.4 | 2.5975 |  | 1.4
raam 4 | West | buiten | 2.5975 |  | 1.8 | 2.5975 |  | 1.87 | 2.5975 |  | 1.4 | 2.5975 |  | 1.4 | 2.5975 |  | 1.4
raam 5 | Noord | buiten | 2.5975 |  | 1.8 | 2.5975 |  | 1.87 | 2.5975 |  | 1.4 | 2.5975 |  | 1.4 | 2.5975 |  | 1.4
raam 6 | Oost | buiten | 2.5975 |  | 1.8 | 2.5975 |  | 1.87 | 2.5975 |  | 1.4 | 2.5975 |  | 1.4 | 2.5975 |  | 1.4
raam 7 | Zuid | buiten | 2.5975 |  | 1.8 | 2.5975 |  | 1.87 | 2.5975 |  | 1.4 | 2.5975 |  | 1.4 | 2.5975 |  | 1.4
raam 8 | West | buiten | 2.5975 |  | 1.8 | 2.5975 |  | 1.87 | 2.5975 |  | 1.4 | 2.5975 |  | 1.4 | 2.5975 |  | 1.4
Deuren |  |  | 6.16 |  | 3.4 | 6.16 |  | 3.18 | 6.16 |  | 1.4 | 6.16 |  | 1.4 | 6.16 |  | 1.4
deur 1 | Oost | buiten | 3.08 |  | 3.4 | 3.08 |  | 3.18 | 3.08 |  | 1.4 | 3.08 |  | 1.4 | 3.08 |  | 1.4
deur 2 | West | buiten | 3.08 |  | 3.4 | 3.08 |  | 3.18 | 3.08 |  | 1.4 | 3.08 |  | 1.4 | 3.08 |  | 1.4
INSTALLATIES
Ventilatie |  |  |  |  | natuurlijke toevoer, mechanische afvoer |  |  | natuurlijke toevoer, mechanische afvoer |  |  | natuurlijke toevoer, mechanische afvoer |  |  | natuurlijke toevoer, mechanische afvoer |  |  | volledig mechanisch
ventilatietype |  |  |  |  | natuurlijke toevoer, mechanische afvoer |  |  | natuurlijke toevoer, mechanische afvoer |  |  | natuurlijke toevoer, mechanische afvoer |  |  | natuurlijke toevoer, mechanische afvoer |  |  | volledig mechanisch
ventilatievoorziening |  |  |  |  | C1 standaard |  |  | C1 standaard |  |  | C5a luchtdruk toevoer, CO2 afvoer, zonering |  |  | C5a luchtdruk toevoer, CO2 afvoer, zonering |  |  | centrale WTW, CO2 sturing meer zones
type warmteterugwinning |  |  |  |  | geen warmteterugwinning |  |  | geen warmteterugwinning |  |  | geen warmteterugwinning |  |  | geen warmteterugwinning |  |  | met warmteterugwinning
kierdichting (q;v10) |  |  |  |  | forfaitair |  |  | forfaitair |  |  | 0,7 dm3/s.m2 |  |  | 0,7 dm3/s.m2 |  |  | 0,4 dm3/s.m2
Ruimteverwarming |  |  |  |  | ketel HR107-ketel |  |  | ketel HR107-ketel |  |  | ketel HR107-ketel |  |  | elektrische warmtepomp |  |  | elektrische warmtepomp
type ruimteverwarming |  |  |  |  | individueel |  |  | individueel |  |  | individueel |  |  | individueel |  |  | individueel
toestel ruimteverwarming |  |  |  |  | ketel |  |  | ketel |  |  | ketel |  |  | elektrische warmtepomp |  |  | elektrische warmtepomp
ketel/luchtverwarming |  |  |  |  | HR107-ketel |  |  | HR107-ketel |  |  | HR107-ketel
lokale verwarming
Afgiftesysteem |  |  |  |  | radiatoren |  |  | vloer/wand/plafond |  |  | vloer/wand/plafond |  |  | vloer/wand/plafond |  |  | vloer/wand/plafond
temperatuurniveau |  |  |  |  | 90/70 |  |  | 45/40 |  |  | 45/40 |  |  | 45/40 |  |  | 45/40
type afgiftesysteem |  |  |  |  | radiatoren |  |  | vloer/wand/plafond |  |  | vloer/wand/plafond |  |  | vloer/wand/plafond |  |  | vloer/wand/plafond
Warmtapwater |  |  |  |  | individueel gas combitoestel met gaskeur HR/CW |  |  | individueel gas combitoestel met gaskeur HR/CW |  |  | individueel gas combitoestel met gaskeur HR/CW |  |  | individueel combi warmtepomp |  |  | individueel combi warmtepomp
type tapwaterinstallatie |  |  |  |  | individueel |  |  | individueel |  |  | individueel |  |  | individueel |  |  | individueel
type toestel individiueel |  |  |  |  | gas combitoestel met gaskeur HR/CW |  |  | gas combitoestel met gaskeur HR/CW |  |  | gas combitoestel met gaskeur HR/CW |  |  | combi warmtepomp |  |  | combi warmtepomp
CW-klasse |  |  |  |  | CW4/5/6 |  |  | CW4/5/6 |  |  | CW4/5/6 |  |  | CW4/5/6 |  |  | CW4/5/6
type toestel met extern vat
type indirect verwarmd vat
douche WTW aanwezig |  |  |  |  | nee |  |  | nee |  |  | nee |  |  | nee |  |  | nee
Zonnestroom |  |  |  |  | geen |  |  | 2,6 m2 |  |  | 2,6 m2 |  |  | 2,6 m2 |  |  | 2,6 m2
PV cellen aanwezig |  |  |  |  | nee |  |  | ja |  |  | ja |  |  | ja |  |  | ja
PV type |  |  |  |  | - |  |  | monokristallijn |  |  | monokristallijn |  |  | monokristallijn |  |  | monokristallijn
PV oppervlakte (m2) |  |  |  |  | 0 |  |  | 2.6 |  |  | 2.6 |  |  | 2.6 |  |  | 2.6
hellingshoek PV (°) |  |  |  |  | - |  |  | 45 |  |  | 45 |  |  | 45 |  |  | 45
orientatie PV (°) |  |  |  |  | - |  |  | 180 |  |  | 180 |  |  | 180 |  |  | 180
STANDAARD VOOR WONINGISOLATIE
vormfactor (Averlies/Agebruik) (m2/m2) |  |  |  |  | 1.3311 |  |  | 1.3311 |  |  | 1.3311 |  |  | 1.3311 |  |  | 1.3311
standaardwaarde (kWh/m2) |  |  |  |  | 56.2445 |  |  | 56.2445 |  |  | 56.2445 |  |  | 56.2445 |  |  | 56.2445
warmtebehoefte woningen (Q,H,nd) (kWh/m2) |  |  |  |  | 73.7241 |  |  | 73.8057 |  |  | 49.4059 |  |  | 49.4059 |  |  | 33.0932
* Voor de berekeningen is de validatietool 'Rekentool NTA 8800 MWA v220119.xlsm' gebruikt (NTA 8800 V2.0)
tbv tabel met gegevens per voorbeeldwoning in brochure
rijwoning tussen 2006 - 2014 |  |  |  |  | oorspronkelijk |  |  | huidig |  |  | ISO, MECH AFVOER |  |  | ISO, MECH AFVOER, WPe |  |  | ISO, BALANSVENTILATIE, WPe
[8 empty] | op basis van WoON2018 |  |  | besparingspakket 1 |  |  | besparingspakket 2 |  |  | besparingspakket 3
ALGEMEEN
gebruiksoppervlakte (m2) |  | 130.75
gebouwtype |  | eengezinswoning met kap
uitvoeringsvariant |  | tussen
gebouwhoogte (m) |  | 9
vormfactor (verliesoppervlakte/gebruiksoppervlakte) |  | 1.3311
BOUWKUNDIG
begane grondvloer |  | 55.69 |  | Rc [m2K/W] | 2.5 |  |  | 2.54 |  |  | 3.5 |  |  | 3.5 |  |  | 3.5
dichte gevel |  | 48.51 |  | Rc [m2K/W] | 2.5 |  |  | 2.54 |  |  | 2.54 |  |  | 2.54 |  |  | 2.54
hellend dak |  | 59.61 |  | Rc [m2K/W] | 2.5 |  |  | 2.54 |  |  | 3.5 |  |  | 3.5 |  |  | 3.5
plat dak |  | 0 |  | Rc [m2K/W] | - |  |  | - |  |  | - |  |  | - |  |  | -
raam |  | 20.78 |  | U [W/m2K] | 1.8 |  |  | 1.87 |  |  | 1.4 |  |  | 1.4 |  |  | 1.4
deur |  | 6.16 |  | U [W/m2K] | 3.4 |  |  | 3.18 |  |  | 1.4 |  |  | 1.4 |  |  | 1.4
kierdichting (q;v10) |  |  |  |  | forfaitair |  |  | forfaitair |  |  | 0,7 dm3/s.m2 |  |  | 0,7 dm3/s.m2 |  |  | 0,4 dm3/s.m2
INSTALLATIES
ventilatietype |  |  |  |  | natuurlijke toevoer, mechanische afvoer |  |  | natuurlijke toevoer, mechanische afvoer |  |  | natuurlijke toevoer, mechanische afvoer |  |  | natuurlijke toevoer, mechanische afvoer |  |  | volledig mechanisch
ventilatievoorziening |  |  |  |  | C1 standaard |  |  | C1 standaard |  |  | C5a luchtdruk toevoer, CO2 afvoer, zonering |  |  | C5a luchtdruk toevoer, CO2 afvoer, zonering |  |  | centrale WTW, CO2 sturing meer zones
type warmteterugwinning |  |  |  |  | geen warmteterugwinning |  |  | geen warmteterugwinning |  |  | geen warmteterugwinning |  |  | geen warmteterugwinning |  |  | met warmteterugwinning
ruimteverwarming |  |  |  |  | individueel - HR107-ketel |  |  | individueel - HR107-ketel |  |  | individueel - HR107-ketel |  |  | individueel - elektrische warmtepomp |  |  | individueel - elektrische warmtepomp
afgiftesysteem |  |  |  |  | radiatoren |  |  | vloer/wand/plafond |  |  | vloer/wand/plafond |  |  | vloer/wand/plafond |  |  | vloer/wand/plafond
warmtapwater |  |  |  |  | individueel - gas combitoestel met gaskeur HR/CW |  |  | individueel - gas combitoestel met gaskeur HR/CW |  |  | individueel - gas combitoestel met gaskeur HR/CW |  |  | individueel - combi warmtepomp |  |  | individueel - combi warmtepomp
PV-panelen (m2) |  |  |  |  | 0 |  |  | 2.6 |  |  | 2.6 |  |  | 2.6 |  |  | 2.6
ENERGIEPRESTATIES NTA 8800
Standaard (kWh/m2) |  |  |  |  | 56.2445 |  |  | 56.2445 |  |  | 56.2445 |  |  | 56.2445 |  |  | 56.2445
Warmtebehoefte verwarming - te toetsen aan standaard (kWh/m2) |  |  |  |  | 73.7241 |  |  | 73.8057 |  |  | 49.4059 |  |  | 49.4059 |  |  | 33.0932

## (gem) rij tuss 15-18 (hidden)
Data voorbeeldwoningen 2022 en resultaten berekening met NTA8800*
2022-09-08
kies type data >> | gemiddelde | voor het pakket HUIDIG zijn uit WoON2018 per Voorbeeldwoning de gewogen gemiddelde afmetingen en isolatiewaarden, en het type meest voorkomende installaties meegenomen
TYPE VOORBEELDWONING |  |  |  |  | SELECTEER WONING
voorbeeldwoning |  |  |  |  | rijwoning tussen |  |  | rijwoning tussen |  |  | rijwoning tussen |  |  | rijwoning tussen |  |  | rijwoning tussen
bouwperiode |  |  |  |  | 2015 - 2018 |  |  | 2015 - 2018 |  |  | 2015 - 2018 |  |  | 2015 - 2018 |  |  | 2015 - 2018
subtype |  |  |  |  | rijwoning tussen |  |  | rijwoning tussen |  |  | rijwoning tussen |  |  | rijwoning tussen |  |  | rijwoning tussen
ENERGETISCH NIVEAU
pakket maatregelen |  |  |  |  | oorspronkelijk |  | op basis van WoON2018 | huidig |  |  | ISO, MECH AFVOER |  |  | ISO, MECH AFVOER, WPe |  |  | ISO, BALANSVENTILATIE, WPe
code |  |  |  |  | 4841 2 |  |  | 4842 2 |  |  | 4843 2 |  |  | 4844 2 |  |  | 4845 2
ALGEMEEN
gebruiksoppervlakte (m2) |  |  |  |  | 118.78 |  |  | 118.78 |  |  | 118.78 |  |  | 118.78 |  |  | 118.78
aantal bouwlagen |  |  |  |  | 3 |  |  | 3 |  |  | 3 |  |  | 3 |  |  | 3
aantal bouwlagen hele gebouw |  |  |  |  | 3 |  |  | 3 |  |  | 3 |  |  | 3 |  |  | 3
aantal eenheden hele gebouw |  |  |  |  | 1 |  |  | 1 |  |  | 1 |  |  | 1 |  |  | 1
gebouwtype |  |  |  |  | eengezinswoning met kap |  |  | eengezinswoning met kap |  |  | eengezinswoning met kap |  |  | eengezinswoning met kap |  |  | eengezinswoning met kap
uitvoeringsvariant |  |  |  |  | tussen |  |  | tussen |  |  | tussen |  |  | tussen |  |  | tussen
gebouwhoogte (m) |  |  |  |  | 9 |  |  | 9 |  |  | 9 |  |  | 9 |  |  | 9
begrenzing beganegrondvloer |  |  |  |  | kruipruimte |  |  | kruipruimte |  |  | kruipruimte |  |  | kruipruimte |  |  | kruipruimte
BOUWKUNDIG | oriëntatie | begrenzing | oppervlakte | Rc-waarde | U-waarde | oppervlakte | Rc-waarde | U-waarde | oppervlakte | Rc-waarde | U-waarde | oppervlakte | Rc-waarde | U-waarde | oppervlakte | Rc-waarde | U-waarde
| - | - | [m2] | [m2K/W] | [W/m2K] | [m2] | [m2K/W] | [W/m2K] | [m2] | [m2K/W] | [W/m2K] | [m2] | [m2K/W] | [W/m2K] | [m2] | [m2K/W] | [W/m2K]
Begane grondvloer |  |  | 52.8 | 3.5 | 0.26596 | 52.8 | 3.5 | 0.26596 | 52.8 | 3.5 | 0.26596 | 52.8 | 3.5 | 0.26596 | 52.8 | 3.5 | 0.26596
vloer 1 | - | kruipruimte | 52.8 | 3.5 | 0.26596 | 52.8 | 3.5 | 0.26596 | 52.8 | 3.5 | 0.26596 | 52.8 | 3.5 | 0.26596 | 52.8 | 3.5 | 0.26596
vloer 2 | - | - | 0 | - | - | 0 | - | - | 0 | - | - | 0 | - | - | 0 | - | -
vloer 3 | - | - | 0 | - | - | 0 | - | - | 0 | - | - | 0 | - | - | 0 | - | -
vloer 4 | - | - | 0 | - | - | 0 | - | - | 0 | - | - | 0 | - | - | 0 | - | -
Dichte gevel |  |  | 51.52 | 4.5 | 0.21413 | 51.52 | 4.5 | 0.21413 | 51.52 | 4.5 | 0.21413 | 51.52 | 4.5 | 0.21413 | 51.52 | 4.5 | 0.21413
gevel 1 (voor-/achtergevel) | Oost | buiten | 25.76 | 4.5 | 0.21413 | 25.76 | 4.5 | 0.21413 | 25.76 | 4.5 | 0.21413 | 25.76 | 4.5 | 0.21413 | 25.76 | 4.5 | 0.21413
gevel 2 (voor-/achtergevel) | West | buiten | 25.76 | 4.5 | 0.21413 | 25.76 | 4.5 | 0.21413 | 25.76 | 4.5 | 0.21413 | 25.76 | 4.5 | 0.21413 | 25.76 | 4.5 | 0.21413
gevel 3 (zijgevel) | Oost | buiten | 0 | - | - | 0 | - | - | 0 | - | - | 0 | - | - | 0 | - | -
gevel 4 (zijgevel) | West | buiten | 0 | - | - | 0 | - | - | 0 | - | - | 0 | - | - | 0 | - | -
Hellend / plat dak |  |  | 74.54 | 6 | 0.16207 | 74.54 | 6 | 0.16207 | 74.54 | 6 | 0.16207 | 74.54 | 6 | 0.16207 | 74.54 | 6 | 0.16207
dak 1 (hellend) | West | buiten | 30.285 | 6 | 0.16207 | 30.285 | 6 | 0.16207 | 30.285 | 6 | 0.16207 | 30.285 | 6 | 0.16207 | 30.285 | 6 | 0.16207
dak 2 (hellend) | Oost | buiten | 30.285 | 6 | 0.16207 | 30.285 | 6 | 0.16207 | 30.285 | 6 | 0.16207 | 30.285 | 6 | 0.16207 | 30.285 | 6 | 0.16207
dak 3 (plat) | - | buiten | 6.985 | 6 | 0.16207 | 6.985 | 6 | 0.16207 | 6.985 | 6 | 0.16207 | 6.985 | 6 | 0.16207 | 6.985 | 6 | 0.16207
dak 4 (plat) | - | buiten | 6.985 | 6 | 0.16207 | 6.985 | 6 | 0.16207 | 6.985 | 6 | 0.16207 | 6.985 | 6 | 0.16207 | 6.985 | 6 | 0.16207
Ramen |  |  | 18.77 |  | 1.8 | 18.77 |  | 1.77 | 18.77 |  | 1.4 | 18.77 |  | 1.4 | 18.77 |  | 1.4
raam 1 | Noord | buiten | 2.3462 |  | 1.8 | 2.3462 |  | 1.77 | 2.3462 |  | 1.4 | 2.3462 |  | 1.4 | 2.3462 |  | 1.4
raam 2 | Oost | buiten | 2.3462 |  | 1.8 | 2.3462 |  | 1.77 | 2.3462 |  | 1.4 | 2.3462 |  | 1.4 | 2.3462 |  | 1.4
raam 3 | Zuid | buiten | 2.3462 |  | 1.8 | 2.3462 |  | 1.77 | 2.3462 |  | 1.4 | 2.3462 |  | 1.4 | 2.3462 |  | 1.4
raam 4 | West | buiten | 2.3462 |  | 1.8 | 2.3462 |  | 1.77 | 2.3462 |  | 1.4 | 2.3462 |  | 1.4 | 2.3462 |  | 1.4
raam 5 | Noord | buiten | 2.3462 |  | 1.8 | 2.3462 |  | 1.77 | 2.3462 |  | 1.4 | 2.3462 |  | 1.4 | 2.3462 |  | 1.4
raam 6 | Oost | buiten | 2.3462 |  | 1.8 | 2.3462 |  | 1.77 | 2.3462 |  | 1.4 | 2.3462 |  | 1.4 | 2.3462 |  | 1.4
raam 7 | Zuid | buiten | 2.3462 |  | 1.8 | 2.3462 |  | 1.77 | 2.3462 |  | 1.4 | 2.3462 |  | 1.4 | 2.3462 |  | 1.4
raam 8 | West | buiten | 2.3462 |  | 1.8 | 2.3462 |  | 1.77 | 2.3462 |  | 1.4 | 2.3462 |  | 1.4 | 2.3462 |  | 1.4
Deuren |  |  | 6.18 |  | 3.4 | 6.18 |  | 3.27 | 6.18 |  | 1.4 | 6.18 |  | 1.4 | 6.18 |  | 1.4
deur 1 | Oost | buiten | 3.09 |  | 3.4 | 3.09 |  | 3.27 | 3.09 |  | 1.4 | 3.09 |  | 1.4 | 3.09 |  | 1.4
deur 2 | West | buiten | 3.09 |  | 3.4 | 3.09 |  | 3.27 | 3.09 |  | 1.4 | 3.09 |  | 1.4 | 3.09 |  | 1.4
INSTALLATIES
Ventilatie |  |  |  |  | natuurlijke toevoer, mechanische afvoer |  |  | natuurlijke toevoer, mechanische afvoer |  |  | natuurlijke toevoer, mechanische afvoer |  |  | natuurlijke toevoer, mechanische afvoer |  |  | volledig mechanisch
ventilatietype |  |  |  |  | natuurlijke toevoer, mechanische afvoer |  |  | natuurlijke toevoer, mechanische afvoer |  |  | natuurlijke toevoer, mechanische afvoer |  |  | natuurlijke toevoer, mechanische afvoer |  |  | volledig mechanisch
ventilatievoorziening |  |  |  |  | C1 standaard |  |  | C1 standaard |  |  | C5a luchtdruk toevoer, CO2 afvoer, zonering |  |  | C5a luchtdruk toevoer, CO2 afvoer, zonering |  |  | centrale WTW, CO2 sturing meer zones
type warmteterugwinning |  |  |  |  | geen warmteterugwinning |  |  | geen warmteterugwinning |  |  | geen warmteterugwinning |  |  | geen warmteterugwinning |  |  | met warmteterugwinning
kierdichting (q;v10) |  |  |  |  | forfaitair |  |  | forfaitair |  |  | 0,7 dm3/s.m2 |  |  | 0,7 dm3/s.m2 |  |  | 0,4 dm3/s.m2
Ruimteverwarming |  |  |  |  | ketel HR107-ketel |  |  | ketel HR107-ketel |  |  | ketel HR107-ketel |  |  | elektrische warmtepomp |  |  | elektrische warmtepomp
type ruimteverwarming |  |  |  |  | individueel |  |  | individueel |  |  | individueel |  |  | individueel |  |  | individueel
toestel ruimteverwarming |  |  |  |  | ketel |  |  | ketel |  |  | ketel |  |  | elektrische warmtepomp |  |  | elektrische warmtepomp
ketel/luchtverwarming |  |  |  |  | HR107-ketel |  |  | HR107-ketel |  |  | HR107-ketel
lokale verwarming
Afgiftesysteem |  |  |  |  | vloer/wand/plafond |  |  | vloer/wand/plafond |  |  | vloer/wand/plafond |  |  | vloer/wand/plafond |  |  | vloer/wand/plafond
temperatuurniveau |  |  |  |  | 45/40 |  |  | 45/40 |  |  | 45/40 |  |  | 45/40 |  |  | 45/40
type afgiftesysteem |  |  |  |  | vloer/wand/plafond |  |  | vloer/wand/plafond |  |  | vloer/wand/plafond |  |  | vloer/wand/plafond |  |  | vloer/wand/plafond
Warmtapwater |  |  |  |  | individueel gas combitoestel met gaskeur HR/CW |  |  | individueel gas combitoestel met gaskeur HR/CW |  |  | individueel gas combitoestel met gaskeur HR/CW |  |  | individueel combi warmtepomp |  |  | individueel combi warmtepomp
type tapwaterinstallatie |  |  |  |  | individueel |  |  | individueel |  |  | individueel |  |  | individueel |  |  | individueel
type toestel individiueel |  |  |  |  | gas combitoestel met gaskeur HR/CW |  |  | gas combitoestel met gaskeur HR/CW |  |  | gas combitoestel met gaskeur HR/CW |  |  | combi warmtepomp |  |  | combi warmtepomp
CW-klasse |  |  |  |  | CW4/5/6 |  |  | CW4/5/6 |  |  | CW4/5/6 |  |  | CW4/5/6 |  |  | CW4/5/6
type toestel met extern vat
type indirect verwarmd vat
douche WTW aanwezig |  |  |  |  | nee |  |  | nee |  |  | nee |  |  | nee |  |  | nee
Zonnestroom |  |  |  |  | 6,5 m2 |  |  | 6,5 m2 |  |  | 6,5 m2 |  |  | 6,5 m2 |  |  | 6,5 m2
PV cellen aanwezig |  |  |  |  | ja |  |  | ja |  |  | ja |  |  | ja |  |  | ja
PV type |  |  |  |  | monokristallijn |  |  | monokristallijn |  |  | monokristallijn |  |  | monokristallijn |  |  | monokristallijn
PV oppervlakte (m2) |  |  |  |  | 6.5 |  |  | 6.5 |  |  | 6.5 |  |  | 6.5 |  |  | 6.5
hellingshoek PV (°) |  |  |  |  | 45 |  |  | 45 |  |  | 45 |  |  | 45 |  |  | 45
orientatie PV (°) |  |  |  |  | 180 |  |  | 180 |  |  | 180 |  |  | 180 |  |  | 180
STANDAARD VOOR WONINGISOLATIE
vormfactor (Averlies/Agebruik) (m2/m2) |  |  |  |  | 1.5825 |  |  | 1.5825 |  |  | 1.5825 |  |  | 1.5825 |  |  | 1.5825
standaardwaarde (kWh/m2) |  |  |  |  | 66.3002 |  |  | 66.3002 |  |  | 66.3002 |  |  | 66.3002 |  |  | 66.3002
warmtebehoefte woningen (Q,H,nd) (kWh/m2) |  |  |  |  | 72.3288 |  |  | 72.9426 |  |  | 49.5271 |  |  | 49.5271 |  |  | 33.2438
* Voor de berekeningen is de validatietool 'Rekentool NTA 8800 MWA v220119.xlsm' gebruikt (NTA 8800 V2.0)
tbv tabel met gegevens per voorbeeldwoning in brochure
rijwoning tussen 2015 - 2018 |  |  |  |  | oorspronkelijk |  |  | huidig |  |  | ISO, MECH AFVOER |  |  | ISO, MECH AFVOER, WPe |  |  | ISO, BALANSVENTILATIE, WPe
[8 empty] | op basis van WoON2018 |  |  | besparingspakket 1 |  |  | besparingspakket 2 |  |  | besparingspakket 3
ALGEMEEN
gebruiksoppervlakte (m2) |  | 118.78
gebouwtype |  | eengezinswoning met kap
uitvoeringsvariant |  | tussen
gebouwhoogte (m) |  | 9
vormfactor (verliesoppervlakte/gebruiksoppervlakte) |  | 1.5825
BOUWKUNDIG
begane grondvloer |  | 52.8 |  | Rc [m2K/W] | 3.5 |  |  | 3.5 |  |  | 3.5 |  |  | 3.5 |  |  | 3.5
dichte gevel |  | 51.52 |  | Rc [m2K/W] | 4.5 |  |  | 4.5 |  |  | 4.5 |  |  | 4.5 |  |  | 4.5
hellend dak |  | 60.57 |  | Rc [m2K/W] | 6 |  |  | 6 |  |  | 6 |  |  | 6 |  |  | 6
plat dak |  | 13.97 |  | Rc [m2K/W] | 6 |  |  | 6 |  |  | 6 |  |  | 6 |  |  | 6
raam |  | 18.77 |  | U [W/m2K] | 1.8 |  |  | 1.77 |  |  | 1.4 |  |  | 1.4 |  |  | 1.4
deur |  | 6.18 |  | U [W/m2K] | 3.4 |  |  | 3.27 |  |  | 1.4 |  |  | 1.4 |  |  | 1.4
kierdichting (q;v10) |  |  |  |  | forfaitair |  |  | forfaitair |  |  | 0,7 dm3/s.m2 |  |  | 0,7 dm3/s.m2 |  |  | 0,4 dm3/s.m2
INSTALLATIES
ventilatietype |  |  |  |  | natuurlijke toevoer, mechanische afvoer |  |  | natuurlijke toevoer, mechanische afvoer |  |  | natuurlijke toevoer, mechanische afvoer |  |  | natuurlijke toevoer, mechanische afvoer |  |  | volledig mechanisch
ventilatievoorziening |  |  |  |  | C1 standaard |  |  | C1 standaard |  |  | C5a luchtdruk toevoer, CO2 afvoer, zonering |  |  | C5a luchtdruk toevoer, CO2 afvoer, zonering |  |  | centrale WTW, CO2 sturing meer zones
type warmteterugwinning |  |  |  |  | geen warmteterugwinning |  |  | geen warmteterugwinning |  |  | geen warmteterugwinning |  |  | geen warmteterugwinning |  |  | met warmteterugwinning
ruimteverwarming |  |  |  |  | individueel - HR107-ketel |  |  | individueel - HR107-ketel |  |  | individueel - HR107-ketel |  |  | individueel - elektrische warmtepomp |  |  | individueel - elektrische warmtepomp
afgiftesysteem |  |  |  |  | vloer/wand/plafond |  |  | vloer/wand/plafond |  |  | vloer/wand/plafond |  |  | vloer/wand/plafond |  |  | vloer/wand/plafond
warmtapwater |  |  |  |  | individueel - gas combitoestel met gaskeur HR/CW |  |  | individueel - gas combitoestel met gaskeur HR/CW |  |  | individueel - gas combitoestel met gaskeur HR/CW |  |  | individueel - combi warmtepomp |  |  | individueel - combi warmtepomp
PV-panelen (m2) |  |  |  |  | 6.5 |  |  | 6.5 |  |  | 6.5 |  |  | 6.5 |  |  | 6.5
ENERGIEPRESTATIES NTA 8800
Standaard (kWh/m2) |  |  |  |  | 66.3002 |  |  | 66.3002 |  |  | 66.3002 |  |  | 66.3002 |  |  | 66.3002
Warmtebehoefte verwarming - te toetsen aan standaard (kWh/m2) |  |  |  |  | 72.3288 |  |  | 72.9426 |  |  | 49.5271 |  |  | 49.5271 |  |  | 33.2438

## (gem) mais tot65 tus-mid (hidden)
Data voorbeeldwoningen 2022 en resultaten berekening met NTA8800*
2022-09-08
kies type data >> | gemiddelde | voor het pakket HUIDIG zijn uit WoON2018 per Voorbeeldwoning de gewogen gemiddelde afmetingen en isolatiewaarden, en het type meest voorkomende installaties meegenomen
TYPE VOORBEELDWONING |  |  |  |  | SELECTEER WONING
voorbeeldwoning |  |  |  |  | maisonnette |  |  | maisonnette |  |  | maisonnette |  |  | maisonnette |  |  | maisonnette
bouwperiode |  |  |  |  | < 1965 |  |  | < 1965 |  |  | < 1965 |  |  | < 1965 |  |  | < 1965
subtype |  |  |  |  | tussen midden |  |  | tussen midden |  |  | tussen midden |  |  | tussen midden |  |  | tussen midden
ENERGETISCH NIVEAU
pakket maatregelen |  |  |  |  | oorspronkelijk |  | op basis van WoON2018 | huidig |  |  | ISO, MECH AFVOER |  |  | ISO, MECH AFVOER, WPe |  |  | ISO, BALANSVENTILATIE, WPe
code |  |  |  |  | 5261 2 |  |  | 5262 2 |  |  | 5263 2 |  |  | 5264 2 |  |  | 5265 2
ALGEMEEN
gebruiksoppervlakte (m2) |  |  |  |  | 105.15 |  |  | 105.15 |  |  | 105.15 |  |  | 105.15 |  |  | 105.15
aantal bouwlagen |  |  |  |  | 2 |  |  | 2 |  |  | 2 |  |  | 2 |  |  | 2
aantal bouwlagen hele gebouw |  |  |  |  | 4 |  |  | 4 |  |  | 4 |  |  | 4 |  |  | 4
aantal eenheden hele gebouw |  |  |  |  | 1 |  |  | 1 |  |  | 1 |  |  | 1 |  |  | 1
gebouwtype |  |  |  |  | meergezinswoning |  |  | meergezinswoning |  |  | meergezinswoning |  |  | meergezinswoning |  |  | meergezinswoning
uitvoeringsvariant |  |  |  |  | tussen op onderste of tussenverdieping |  |  | tussen op onderste of tussenverdieping |  |  | tussen op onderste of tussenverdieping |  |  | tussen op onderste of tussenverdieping |  |  | tussen op onderste of tussenverdieping
gebouwhoogte (m) |  |  |  |  | 11 |  |  | 11 |  |  | 11 |  |  | 11 |  |  | 11
begrenzing beganegrondvloer |  |  |  |  | nvt |  |  | nvt |  |  | nvt |  |  | nvt |  |  | nvt
BOUWKUNDIG | oriëntatie | begrenzing | oppervlakte | Rc-waarde | U-waarde | oppervlakte | Rc-waarde | U-waarde | oppervlakte | Rc-waarde | U-waarde | oppervlakte | Rc-waarde | U-waarde | oppervlakte | Rc-waarde | U-waarde
| - | - | [m2] | [m2K/W] | [W/m2K] | [m2] | [m2K/W] | [W/m2K] | [m2] | [m2K/W] | [W/m2K] | [m2] | [m2K/W] | [W/m2K] | [m2] | [m2K/W] | [W/m2K]
Begane grondvloer |  |  | 0 | - | - | 0 | - | - | 0 | - | - | 0 | - | - | 0 | - | -
vloer 1 | - | - | 0 | - | - | 0 | 0.29 | 1.8182 | 0 | - | - | 0 | - | - | 0 | - | -
vloer 2 | - | - | 0 | - | - | 0 | - | - | 0 | - | - | 0 | - | - | 0 | - | -
vloer 3 | - | - | 0 | - | - | 0 | - | - | 0 | - | - | 0 | - | - | 0 | - | -
vloer 4 | - | - | 0 | - | - | 0 | - | - | 0 | - | - | 0 | - | - | 0 | - | -
Dichte gevel |  |  | 25.35 | 0.19 | 2.7778 | 25.35 | 0.32 | 2.0408 | 25.35 | 1.7 | 0.53476 | 25.35 | 1.7 | 0.53476 | 25.35 | 1.7 | 0.53476
gevel 1 (voor-/achtergevel) | Oost | buiten | 12.675 | 0.19 | 2.7778 | 12.675 | 0.32 | 2.0408 | 12.675 | 1.7 | 0.53476 | 12.675 | 1.7 | 0.53476 | 12.675 | 1.7 | 0.53476
gevel 2 (voor-/achtergevel) | West | buiten | 12.675 | 0.19 | 2.7778 | 12.675 | 0.32 | 2.0408 | 12.675 | 1.7 | 0.53476 | 12.675 | 1.7 | 0.53476 | 12.675 | 1.7 | 0.53476
gevel 3 (zijgevel) | Oost | buiten | 0 | - | - | 0 | - | - | 0 | - | - | 0 | - | - | 0 | - | -
gevel 4 (zijgevel) | West | buiten | 0 | - | - | 0 | - | - | 0 | - | - | 0 | - | - | 0 | - | -
Hellend / plat dak |  |  | 0 | - | - | 0 | - | - | 0 | - | - | 0 | - | - | 0 | - | -
dak 1 (hellend) | West | buiten | 0 | - | - | 0 | - | - | 0 | - | - | 0 | - | - | 0 | - | -
dak 2 (hellend) | Oost | buiten | 0 | - | - | 0 | - | - | 0 | - | - | 0 | - | - | 0 | - | -
dak 3 (plat) | - | buiten | 0 | - | - | 0 | - | - | 0 | - | - | 0 | - | - | 0 | - | -
dak 4 (plat) | - | buiten | 0 | - | - | 0 | - | - | 0 | - | - | 0 | - | - | 0 | - | -
Ramen |  |  | 17.24 |  | 5.1 | 17.24 |  | 3.14 | 17.24 |  | 1.4 | 17.24 |  | 1.4 | 17.24 |  | 1.4
raam 1 | Noord | buiten | 2.155 |  | 5.1 | 2.155 |  | 3.14 | 2.155 |  | 1.4 | 2.155 |  | 1.4 | 2.155 |  | 1.4
raam 2 | Oost | buiten | 2.155 |  | 5.1 | 2.155 |  | 3.14 | 2.155 |  | 1.4 | 2.155 |  | 1.4 | 2.155 |  | 1.4
raam 3 | Zuid | buiten | 2.155 |  | 5.1 | 2.155 |  | 3.14 | 2.155 |  | 1.4 | 2.155 |  | 1.4 | 2.155 |  | 1.4
raam 4 | West | buiten | 2.155 |  | 5.1 | 2.155 |  | 3.14 | 2.155 |  | 1.4 | 2.155 |  | 1.4 | 2.155 |  | 1.4
raam 5 | Noord | buiten | 2.155 |  | 5.1 | 2.155 |  | 3.14 | 2.155 |  | 1.4 | 2.155 |  | 1.4 | 2.155 |  | 1.4
raam 6 | Oost | buiten | 2.155 |  | 5.1 | 2.155 |  | 3.14 | 2.155 |  | 1.4 | 2.155 |  | 1.4 | 2.155 |  | 1.4
raam 7 | Zuid | buiten | 2.155 |  | 5.1 | 2.155 |  | 3.14 | 2.155 |  | 1.4 | 2.155 |  | 1.4 | 2.155 |  | 1.4
raam 8 | West | buiten | 2.155 |  | 5.1 | 2.155 |  | 3.14 | 2.155 |  | 1.4 | 2.155 |  | 1.4 | 2.155 |  | 1.4
Deuren |  |  | 6.59 |  | 3.4 | 6.59 |  | 3.36 | 6.59 |  | 1.4 | 6.59 |  | 1.4 | 6.59 |  | 1.4
deur 1 | Oost | buiten | 3.295 |  | 3.4 | 3.295 |  | 3.36 | 3.295 |  | 1.4 | 3.295 |  | 1.4 | 3.295 |  | 1.4
deur 2 | West | buiten | 3.295 |  | 3.4 | 3.295 |  | 3.36 | 3.295 |  | 1.4 | 3.295 |  | 1.4 | 3.295 |  | 1.4
INSTALLATIES
Ventilatie |  |  |  |  | volledig natuurlijk |  |  | volledig natuurlijk |  |  | natuurlijke toevoer, mechanische afvoer |  |  | natuurlijke toevoer, mechanische afvoer |  |  | volledig mechanisch
ventilatietype |  |  |  |  | volledig natuurlijk |  |  | volledig natuurlijk |  |  | natuurlijke toevoer, mechanische afvoer |  |  | natuurlijke toevoer, mechanische afvoer |  |  | volledig mechanisch
ventilatievoorziening |  |  |  |  | A1 standaard |  |  | A1 standaard |  |  | C5a luchtdruk toevoer, CO2 afvoer, zonering |  |  | C5a luchtdruk toevoer, CO2 afvoer, zonering |  |  | decentrale WTW en CO2 sturing
type warmteterugwinning |  |  |  |  | geen warmteterugwinning |  |  | geen warmteterugwinning |  |  | geen warmteterugwinning |  |  | geen warmteterugwinning |  |  | met warmteterugwinning
kierdichting (q;v10) |  |  |  |  | forfaitair |  |  | forfaitair |  |  | 0,7 dm3/s.m2 |  |  | 0,7 dm3/s.m2 |  |  | 0,4 dm3/s.m2
Ruimteverwarming |  |  |  |  | lokale verwarming |  |  | ketel HR107-ketel |  |  | ketel HR107-ketel |  |  | elektrische warmtepomp |  |  | elektrische warmtepomp
type ruimteverwarming |  |  |  |  | individueel |  |  | individueel |  |  | individueel |  |  | individueel |  |  | individueel
toestel ruimteverwarming |  |  |  |  | lokale verwarming |  |  | ketel |  |  | ketel |  |  | elektrische warmtepomp |  |  | elektrische warmtepomp
ketel/luchtverwarming | [7 empty] | HR107-ketel |  |  | HR107-ketel
lokale verwarming |  |  |  |  | met afvoer
Afgiftesysteem |  |  |  |  | radiatoren |  |  | radiatoren |  |  | radiatoren |  |  | radiatoren |  |  | radiatoren
temperatuurniveau |  |  |  |  | 90/70 |  |  | 90/70 |  |  | 55/47 |  |  | 55/47 |  |  | 55/47
type afgiftesysteem |  |  |  |  | radiatoren |  |  | radiatoren |  |  | radiatoren |  |  | radiatoren |  |  | radiatoren
Warmtapwater |  |  |  |  | individueel gas keukengeiser |  |  | individueel gas combitoestel met gaskeur HR/CW |  |  | individueel gas combitoestel met gaskeur HR/CW |  |  | individueel combi warmtepomp |  |  | individueel combi warmtepomp
type tapwaterinstallatie |  |  |  |  | individueel |  |  | individueel |  |  | individueel |  |  | individueel |  |  | individueel
type toestel individiueel |  |  |  |  | gas keukengeiser |  |  | gas combitoestel met gaskeur HR/CW |  |  | gas combitoestel met gaskeur HR/CW |  |  | combi warmtepomp |  |  | combi warmtepomp
CW-klasse |  |  |  |  | CW1 |  |  | CW4/5/6 |  |  | CW4/5/6 |  |  | CW4/5/6 |  |  | CW4/5/6
type toestel met extern vat
type indirect verwarmd vat
douche WTW aanwezig |  |  |  |  | nee |  |  | nee |  |  | nee |  |  | nee |  |  | nee
Zonnestroom |  |  |  |  | geen |  |  | geen |  |  | geen |  |  | geen |  |  | geen
PV cellen aanwezig |  |  |  |  | nee |  |  | nee |  |  | nee |  |  | nee |  |  | nee
PV type |  |  |  |  | - |  |  | - |  |  | - |  |  | - |  |  | -
PV oppervlakte (m2) |  |  |  |  | 0 |  |  | 0 |  |  | 0 |  |  | 0 |  |  | 0
hellingshoek PV (°) |  |  |  |  | - |  |  | - |  |  | - |  |  | - |  |  | -
orientatie PV (°) |  |  |  |  | - |  |  | - |  |  | - |  |  | - |  |  | -
STANDAARD VOOR WONINGISOLATIE
vormfactor (Averlies/Agebruik) (m2/m2) |  |  |  |  | 0.46771 |  |  | 0.46771 |  |  | 0.46771 |  |  | 0.46771 |  |  | 0.46771
standaardwaarde (kWh/m2) |  |  |  |  | 45 |  |  | 45 |  |  | 45 |  |  | 45 |  |  | 45
warmtebehoefte woningen (Q,H,nd) (kWh/m2) |  |  |  |  | 131.2184 |  |  | 107.0755 |  |  | 35.0264 |  |  | 35.0264 |  |  | 18.3612
* Voor de berekeningen is de validatietool 'Rekentool NTA 8800 MWA v220119.xlsm' gebruikt (NTA 8800 V2.0)
tbv tabel met gegevens per voorbeeldwoning in brochure
maisonnette < 1965 |  |  |  |  | oorspronkelijk |  |  | huidig |  |  | ISO, MECH AFVOER |  |  | ISO, MECH AFVOER, WPe |  |  | ISO, BALANSVENTILATIE, WPe
[8 empty] | op basis van WoON2018 |  |  | besparingspakket 1 |  |  | besparingspakket 2 |  |  | besparingspakket 3
ALGEMEEN
gebruiksoppervlakte (m2) |  | 105.15
gebouwtype |  | meergezinswoning
uitvoeringsvariant |  | tussen op onderste of tussenverdieping
gebouwhoogte (m) |  | 11
vormfactor (verliesoppervlakte/gebruiksoppervlakte) |  | 0.46771
BOUWKUNDIG
begane grondvloer |  | 0 |  | Rc [m2K/W] | - |  |  | - |  |  | - |  |  | - |  |  | -
dichte gevel |  | 25.35 |  | Rc [m2K/W] | 0.19 |  |  | 0.32 |  |  | 1.7 |  |  | 1.7 |  |  | 1.7
hellend dak |  | 0 |  | Rc [m2K/W] | - |  |  | - |  |  | - |  |  | - |  |  | -
plat dak |  | 0 |  | Rc [m2K/W] | - |  |  | - |  |  | - |  |  | - |  |  | -
raam |  | 17.24 |  | U [W/m2K] | 5.1 |  |  | 3.14 |  |  | 1.4 |  |  | 1.4 |  |  | 1.4
deur |  | 6.59 |  | U [W/m2K] | 3.4 |  |  | 3.36 |  |  | 1.4 |  |  | 1.4 |  |  | 1.4
kierdichting (q;v10) |  |  |  |  | forfaitair |  |  | forfaitair |  |  | 0,7 dm3/s.m2 |  |  | 0,7 dm3/s.m2 |  |  | 0,4 dm3/s.m2
INSTALLATIES
ventilatietype |  |  |  |  | volledig natuurlijk |  |  | volledig natuurlijk |  |  | natuurlijke toevoer, mechanische afvoer |  |  | natuurlijke toevoer, mechanische afvoer |  |  | volledig mechanisch
ventilatievoorziening |  |  |  |  | A1 standaard |  |  | A1 standaard |  |  | C5a luchtdruk toevoer, CO2 afvoer, zonering |  |  | C5a luchtdruk toevoer, CO2 afvoer, zonering |  |  | decentrale WTW en CO2 sturing
type warmteterugwinning |  |  |  |  | geen warmteterugwinning |  |  | geen warmteterugwinning |  |  | geen warmteterugwinning |  |  | geen warmteterugwinning |  |  | met warmteterugwinning
ruimteverwarming |  |  |  |  | individueel - lokale verwarming |  |  | individueel - HR107-ketel |  |  | individueel - HR107-ketel |  |  | individueel - elektrische warmtepomp |  |  | individueel - elektrische warmtepomp
afgiftesysteem |  |  |  |  | radiatoren |  |  | radiatoren |  |  | radiatoren |  |  | radiatoren |  |  | radiatoren
warmtapwater |  |  |  |  | individueel - gas keukengeiser |  |  | individueel - gas combitoestel met gaskeur HR/CW |  |  | individueel - gas combitoestel met gaskeur HR/CW |  |  | individueel - combi warmtepomp |  |  | individueel - combi warmtepomp
PV-panelen (m2) |  |  |  |  | 0 |  |  | 0 |  |  | 0 |  |  | 0 |  |  | 0
ENERGIEPRESTATIES NTA 8800
Standaard (kWh/m2) |  |  |  |  | 45 |  |  | 45 |  |  | 45 |  |  | 45 |  |  | 45
Warmtebehoefte verwarming - te toetsen aan standaard (kWh/m2) |  |  |  |  | 131.2184 |  |  | 107.0755 |  |  | 35.0264 |  |  | 35.0264 |  |  | 18.3612

## (gem) mais tot65 tus-vlo (hidden)
Data voorbeeldwoningen 2022 en resultaten berekening met NTA8800*
2022-09-08
kies type data >> | gemiddelde | voor het pakket HUIDIG zijn uit WoON2018 per Voorbeeldwoning de gewogen gemiddelde afmetingen en isolatiewaarden, en het type meest voorkomende installaties meegenomen
TYPE VOORBEELDWONING |  |  |  |  | SELECTEER WONING
voorbeeldwoning |  |  |  |  | maisonnette |  |  | maisonnette |  |  | maisonnette |  |  | maisonnette |  |  | maisonnette
bouwperiode |  |  |  |  | < 1965 |  |  | < 1965 |  |  | < 1965 |  |  | < 1965 |  |  | < 1965
subtype |  |  |  |  | tussen vloer |  |  | tussen vloer |  |  | tussen vloer |  |  | tussen vloer |  |  | tussen vloer
ENERGETISCH NIVEAU
pakket maatregelen |  |  |  |  | oorspronkelijk |  | op basis van WoON2018 | huidig |  |  | ISO, MECH AFVOER |  |  | ISO, MECH AFVOER, WPe |  |  | ISO, BALANSVENTILATIE, WPe
code |  |  |  |  | 5271 2 |  |  | 5272 2 |  |  | 5273 2 |  |  | 5274 2 |  |  | 5275 2
ALGEMEEN
gebruiksoppervlakte (m2) |  |  |  |  | 105.15 |  |  | 105.15 |  |  | 105.15 |  |  | 105.15 |  |  | 105.15
aantal bouwlagen |  |  |  |  | 2 |  |  | 2 |  |  | 2 |  |  | 2 |  |  | 2
aantal bouwlagen hele gebouw |  |  |  |  | 4 |  |  | 4 |  |  | 4 |  |  | 4 |  |  | 4
aantal eenheden hele gebouw |  |  |  |  | 1 |  |  | 1 |  |  | 1 |  |  | 1 |  |  | 1
gebouwtype |  |  |  |  | meergezinswoning |  |  | meergezinswoning |  |  | meergezinswoning |  |  | meergezinswoning |  |  | meergezinswoning
uitvoeringsvariant |  |  |  |  | tussen op onderste of tussenverdieping |  |  | tussen op onderste of tussenverdieping |  |  | tussen op onderste of tussenverdieping |  |  | tussen op onderste of tussenverdieping |  |  | tussen op onderste of tussenverdieping
gebouwhoogte (m) |  |  |  |  | 11 |  |  | 11 |  |  | 11 |  |  | 11 |  |  | 11
begrenzing beganegrondvloer |  |  |  |  | kruipruimte |  |  | kruipruimte |  |  | kruipruimte |  |  | kruipruimte |  |  | kruipruimte
BOUWKUNDIG | oriëntatie | begrenzing | oppervlakte | Rc-waarde | U-waarde | oppervlakte | Rc-waarde | U-waarde | oppervlakte | Rc-waarde | U-waarde | oppervlakte | Rc-waarde | U-waarde | oppervlakte | Rc-waarde | U-waarde
| - | - | [m2] | [m2K/W] | [W/m2K] | [m2] | [m2K/W] | [W/m2K] | [m2] | [m2K/W] | [W/m2K] | [m2] | [m2K/W] | [W/m2K] | [m2] | [m2K/W] | [W/m2K]
Begane grondvloer |  |  | 52.58 | 0.15 | 2.439 | 52.58 | 0.29 | 1.8182 | 52.58 | 3.5 | 0.26596 | 52.58 | 3.5 | 0.26596 | 52.58 | 3.5 | 0.26596
vloer 1 | - | kruipruimte | 52.58 | 0.15 | 2.439 | 52.58 | 0.29 | 1.8182 | 52.58 | 3.5 | 0.26596 | 52.58 | 3.5 | 0.26596 | 52.58 | 3.5 | 0.26596
vloer 2 | - | - | 0 | - | - | 0 | - | - | 0 | - | - | 0 | - | - | 0 | - | -
vloer 3 | - | - | 0 | - | - | 0 | - | - | 0 | - | - | 0 | - | - | 0 | - | -
vloer 4 | - | - | 0 | - | - | 0 | - | - | 0 | - | - | 0 | - | - | 0 | - | -
Dichte gevel |  |  | 25.35 | 0.19 | 2.7778 | 25.35 | 0.32 | 2.0408 | 25.35 | 1.7 | 0.53476 | 25.35 | 1.7 | 0.53476 | 25.35 | 1.7 | 0.53476
gevel 1 (voor-/achtergevel) | Oost | buiten | 12.675 | 0.19 | 2.7778 | 12.675 | 0.32 | 2.0408 | 12.675 | 1.7 | 0.53476 | 12.675 | 1.7 | 0.53476 | 12.675 | 1.7 | 0.53476
gevel 2 (voor-/achtergevel) | West | buiten | 12.675 | 0.19 | 2.7778 | 12.675 | 0.32 | 2.0408 | 12.675 | 1.7 | 0.53476 | 12.675 | 1.7 | 0.53476 | 12.675 | 1.7 | 0.53476
gevel 3 (zijgevel) | Oost | buiten | 0 | - | - | 0 | - | - | 0 | - | - | 0 | - | - | 0 | - | -
gevel 4 (zijgevel) | West | buiten | 0 | - | - | 0 | - | - | 0 | - | - | 0 | - | - | 0 | - | -
Hellend / plat dak |  |  | 0 | - | - | 0 | - | - | 0 | - | - | 0 | - | - | 0 | - | -
dak 1 (hellend) | West | buiten | 0 | - | - | 0 | - | - | 0 | - | - | 0 | - | - | 0 | - | -
dak 2 (hellend) | Oost | buiten | 0 | - | - | 0 | - | - | 0 | - | - | 0 | - | - | 0 | - | -
dak 3 (plat) | - | buiten | 0 | - | - | 0 | - | - | 0 | - | - | 0 | - | - | 0 | - | -
dak 4 (plat) | - | buiten | 0 | - | - | 0 | - | - | 0 | - | - | 0 | - | - | 0 | - | -
Ramen |  |  | 17.24 |  | 5.1 | 17.24 |  | 3.14 | 17.24 |  | 1.4 | 17.24 |  | 1.4 | 17.24 |  | 1.4
raam 1 | Noord | buiten | 2.155 |  | 5.1 | 2.155 |  | 3.14 | 2.155 |  | 1.4 | 2.155 |  | 1.4 | 2.155 |  | 1.4
raam 2 | Oost | buiten | 2.155 |  | 5.1 | 2.155 |  | 3.14 | 2.155 |  | 1.4 | 2.155 |  | 1.4 | 2.155 |  | 1.4
raam 3 | Zuid | buiten | 2.155 |  | 5.1 | 2.155 |  | 3.14 | 2.155 |  | 1.4 | 2.155 |  | 1.4 | 2.155 |  | 1.4
raam 4 | West | buiten | 2.155 |  | 5.1 | 2.155 |  | 3.14 | 2.155 |  | 1.4 | 2.155 |  | 1.4 | 2.155 |  | 1.4
raam 5 | Noord | buiten | 2.155 |  | 5.1 | 2.155 |  | 3.14 | 2.155 |  | 1.4 | 2.155 |  | 1.4 | 2.155 |  | 1.4
raam 6 | Oost | buiten | 2.155 |  | 5.1 | 2.155 |  | 3.14 | 2.155 |  | 1.4 | 2.155 |  | 1.4 | 2.155 |  | 1.4
raam 7 | Zuid | buiten | 2.155 |  | 5.1 | 2.155 |  | 3.14 | 2.155 |  | 1.4 | 2.155 |  | 1.4 | 2.155 |  | 1.4
raam 8 | West | buiten | 2.155 |  | 5.1 | 2.155 |  | 3.14 | 2.155 |  | 1.4 | 2.155 |  | 1.4 | 2.155 |  | 1.4
Deuren |  |  | 6.59 |  | 3.4 | 6.59 |  | 3.36 | 6.59 |  | 1.4 | 6.59 |  | 1.4 | 6.59 |  | 1.4
deur 1 | Oost | buiten | 3.295 |  | 3.4 | 3.295 |  | 3.36 | 3.295 |  | 1.4 | 3.295 |  | 1.4 | 3.295 |  | 1.4
deur 2 | West | buiten | 3.295 |  | 3.4 | 3.295 |  | 3.36 | 3.295 |  | 1.4 | 3.295 |  | 1.4 | 3.295 |  | 1.4
INSTALLATIES
Ventilatie |  |  |  |  | volledig natuurlijk |  |  | volledig natuurlijk |  |  | natuurlijke toevoer, mechanische afvoer |  |  | natuurlijke toevoer, mechanische afvoer |  |  | volledig mechanisch
ventilatietype |  |  |  |  | volledig natuurlijk |  |  | volledig natuurlijk |  |  | natuurlijke toevoer, mechanische afvoer |  |  | natuurlijke toevoer, mechanische afvoer |  |  | volledig mechanisch
ventilatievoorziening |  |  |  |  | A1 standaard |  |  | A1 standaard |  |  | C5a luchtdruk toevoer, CO2 afvoer, zonering |  |  | C5a luchtdruk toevoer, CO2 afvoer, zonering |  |  | decentrale WTW en CO2 sturing
type warmteterugwinning |  |  |  |  | geen warmteterugwinning |  |  | geen warmteterugwinning |  |  | geen warmteterugwinning |  |  | geen warmteterugwinning |  |  | met warmteterugwinning
kierdichting (q;v10) |  |  |  |  | forfaitair |  |  | forfaitair |  |  | 0,7 dm3/s.m2 |  |  | 0,7 dm3/s.m2 |  |  | 0,4 dm3/s.m2
Ruimteverwarming |  |  |  |  | lokale verwarming |  |  | ketel HR107-ketel |  |  | ketel HR107-ketel |  |  | elektrische warmtepomp |  |  | elektrische warmtepomp
type ruimteverwarming |  |  |  |  | individueel |  |  | individueel |  |  | individueel |  |  | individueel |  |  | individueel
toestel ruimteverwarming |  |  |  |  | lokale verwarming |  |  | ketel |  |  | ketel |  |  | elektrische warmtepomp |  |  | elektrische warmtepomp
ketel/luchtverwarming | [7 empty] | HR107-ketel |  |  | HR107-ketel
lokale verwarming |  |  |  |  | met afvoer
Afgiftesysteem |  |  |  |  | radiatoren |  |  | radiatoren |  |  | radiatoren |  |  | radiatoren |  |  | radiatoren
temperatuurniveau |  |  |  |  | 90/70 |  |  | 90/70 |  |  | 55/47 |  |  | 55/47 |  |  | 55/47
type afgiftesysteem |  |  |  |  | radiatoren |  |  | radiatoren |  |  | radiatoren |  |  | radiatoren |  |  | radiatoren
Warmtapwater |  |  |  |  | individueel gas keukengeiser |  |  | individueel gas combitoestel met gaskeur HR/CW |  |  | individueel gas combitoestel met gaskeur HR/CW |  |  | individueel combi warmtepomp |  |  | individueel combi warmtepomp
type tapwaterinstallatie |  |  |  |  | individueel |  |  | individueel |  |  | individueel |  |  | individueel |  |  | individueel
type toestel individiueel |  |  |  |  | gas keukengeiser |  |  | gas combitoestel met gaskeur HR/CW |  |  | gas combitoestel met gaskeur HR/CW |  |  | combi warmtepomp |  |  | combi warmtepomp
CW-klasse |  |  |  |  | CW1 |  |  | CW4/5/6 |  |  | CW4/5/6 |  |  | CW4/5/6 |  |  | CW4/5/6
type toestel met extern vat
type indirect verwarmd vat
douche WTW aanwezig |  |  |  |  | nee |  |  | nee |  |  | nee |  |  | nee |  |  | nee
Zonnestroom |  |  |  |  | geen |  |  | geen |  |  | geen |  |  | geen |  |  | geen
PV cellen aanwezig |  |  |  |  | nee |  |  | nee |  |  | nee |  |  | nee |  |  | nee
PV type |  |  |  |  | - |  |  | - |  |  | - |  |  | - |  |  | -
PV oppervlakte (m2) |  |  |  |  | 0 |  |  | 0 |  |  | 0 |  |  | 0 |  |  | 0
hellingshoek PV (°) |  |  |  |  | - |  |  | - |  |  | - |  |  | - |  |  | -
orientatie PV (°) |  |  |  |  | - |  |  | - |  |  | - |  |  | - |  |  | -
STANDAARD VOOR WONINGISOLATIE
vormfactor (Averlies/Agebruik) (m2/m2) |  |  |  |  | 0.81775 |  |  | 0.81775 |  |  | 0.81775 |  |  | 0.81775 |  |  | 0.81775
standaardwaarde (kWh/m2) |  |  |  |  | 45 |  |  | 45 |  |  | 45 |  |  | 45 |  |  | 45
warmtebehoefte woningen (Q,H,nd) (kWh/m2) |  |  |  |  | 139.4265 |  |  | 114.9029 |  |  | 40.1937 |  |  | 40.1937 |  |  | 22.2502
* Voor de berekeningen is de validatietool 'Rekentool NTA 8800 MWA v220119.xlsm' gebruikt (NTA 8800 V2.0)
tbv tabel met gegevens per voorbeeldwoning in brochure
maisonnette < 1965 |  |  |  |  | oorspronkelijk |  |  | huidig |  |  | ISO, MECH AFVOER |  |  | ISO, MECH AFVOER, WPe |  |  | ISO, BALANSVENTILATIE, WPe
[8 empty] | op basis van WoON2018 |  |  | besparingspakket 1 |  |  | besparingspakket 2 |  |  | besparingspakket 3
ALGEMEEN
gebruiksoppervlakte (m2) |  | 105.15
gebouwtype |  | meergezinswoning
uitvoeringsvariant |  | tussen op onderste of tussenverdieping
gebouwhoogte (m) |  | 11
vormfactor (verliesoppervlakte/gebruiksoppervlakte) |  | 0.81775
BOUWKUNDIG
begane grondvloer |  | 52.58 |  | Rc [m2K/W] | 0.15 |  |  | 0.29 |  |  | 3.5 |  |  | 3.5 |  |  | 3.5
dichte gevel |  | 25.35 |  | Rc [m2K/W] | 0.19 |  |  | 0.32 |  |  | 1.7 |  |  | 1.7 |  |  | 1.7
hellend dak |  | 0 |  | Rc [m2K/W] | - |  |  | - |  |  | - |  |  | - |  |  | -
plat dak |  | 0 |  | Rc [m2K/W] | - |  |  | - |  |  | - |  |  | - |  |  | -
raam |  | 17.24 |  | U [W/m2K] | 5.1 |  |  | 3.14 |  |  | 1.4 |  |  | 1.4 |  |  | 1.4
deur |  | 6.59 |  | U [W/m2K] | 3.4 |  |  | 3.36 |  |  | 1.4 |  |  | 1.4 |  |  | 1.4
kierdichting (q;v10) |  |  |  |  | forfaitair |  |  | forfaitair |  |  | 0,7 dm3/s.m2 |  |  | 0,7 dm3/s.m2 |  |  | 0,4 dm3/s.m2
INSTALLATIES
ventilatietype |  |  |  |  | volledig natuurlijk |  |  | volledig natuurlijk |  |  | natuurlijke toevoer, mechanische afvoer |  |  | natuurlijke toevoer, mechanische afvoer |  |  | volledig mechanisch
ventilatievoorziening |  |  |  |  | A1 standaard |  |  | A1 standaard |  |  | C5a luchtdruk toevoer, CO2 afvoer, zonering |  |  | C5a luchtdruk toevoer, CO2 afvoer, zonering |  |  | decentrale WTW en CO2 sturing
type warmteterugwinning |  |  |  |  | geen warmteterugwinning |  |  | geen warmteterugwinning |  |  | geen warmteterugwinning |  |  | geen warmteterugwinning |  |  | met warmteterugwinning
ruimteverwarming |  |  |  |  | individueel - lokale verwarming |  |  | individueel - HR107-ketel |  |  | individueel - HR107-ketel |  |  | individueel - elektrische warmtepomp |  |  | individueel - elektrische warmtepomp
afgiftesysteem |  |  |  |  | radiatoren |  |  | radiatoren |  |  | radiatoren |  |  | radiatoren |  |  | radiatoren
warmtapwater |  |  |  |  | individueel - gas keukengeiser |  |  | individueel - gas combitoestel met gaskeur HR/CW |  |  | individueel - gas combitoestel met gaskeur HR/CW |  |  | individueel - combi warmtepomp |  |  | individueel - combi warmtepomp
PV-panelen (m2) |  |  |  |  | 0 |  |  | 0 |  |  | 0 |  |  | 0 |  |  | 0
ENERGIEPRESTATIES NTA 8800
Standaard (kWh/m2) |  |  |  |  | 45 |  |  | 45 |  |  | 45 |  |  | 45 |  |  | 45
Warmtebehoefte verwarming - te toetsen aan standaard (kWh/m2) |  |  |  |  | 139.4265 |  |  | 114.9029 |  |  | 40.1937 |  |  | 40.1937 |  |  | 22.2502

## (gem) mais tot65 tus-dak (hidden)
Data voorbeeldwoningen 2022 en resultaten berekening met NTA8800*
2022-09-08
kies type data >> | gemiddelde | voor het pakket HUIDIG zijn uit WoON2018 per Voorbeeldwoning de gewogen gemiddelde afmetingen en isolatiewaarden, en het type meest voorkomende installaties meegenomen
TYPE VOORBEELDWONING |  |  |  |  | SELECTEER WONING
voorbeeldwoning |  |  |  |  | maisonnette |  |  | maisonnette |  |  | maisonnette |  |  | maisonnette |  |  | maisonnette
bouwperiode |  |  |  |  | < 1965 |  |  | < 1965 |  |  | < 1965 |  |  | < 1965 |  |  | < 1965
subtype |  |  |  |  | tussen dak |  |  | tussen dak |  |  | tussen dak |  |  | tussen dak |  |  | tussen dak
ENERGETISCH NIVEAU
pakket maatregelen |  |  |  |  | oorspronkelijk |  | op basis van WoON2018 | huidig |  |  | ISO, MECH AFVOER |  |  | ISO, MECH AFVOER, WPe |  |  | ISO, BALANSVENTILATIE, WPe
code |  |  |  |  | 5281 2 |  |  | 5282 2 |  |  | 5283 2 |  |  | 5284 2 |  |  | 5285 2
ALGEMEEN
gebruiksoppervlakte (m2) |  |  |  |  | 105.15 |  |  | 105.15 |  |  | 105.15 |  |  | 105.15 |  |  | 105.15
aantal bouwlagen |  |  |  |  | 2 |  |  | 2 |  |  | 2 |  |  | 2 |  |  | 2
aantal bouwlagen hele gebouw |  |  |  |  | 4 |  |  | 4 |  |  | 4 |  |  | 4 |  |  | 4
aantal eenheden hele gebouw |  |  |  |  | 1 |  |  | 1 |  |  | 1 |  |  | 1 |  |  | 1
gebouwtype |  |  |  |  | meergezinswoning |  |  | meergezinswoning |  |  | meergezinswoning |  |  | meergezinswoning |  |  | meergezinswoning
uitvoeringsvariant |  |  |  |  | tussen op bovenste verdieping |  |  | tussen op bovenste verdieping |  |  | tussen op bovenste verdieping |  |  | tussen op bovenste verdieping |  |  | tussen op bovenste verdieping
gebouwhoogte (m) |  |  |  |  | 11 |  |  | 11 |  |  | 11 |  |  | 11 |  |  | 11
begrenzing beganegrondvloer |  |  |  |  | nvt |  |  | nvt |  |  | nvt |  |  | nvt |  |  | nvt
BOUWKUNDIG | oriëntatie | begrenzing | oppervlakte | Rc-waarde | U-waarde | oppervlakte | Rc-waarde | U-waarde | oppervlakte | Rc-waarde | U-waarde | oppervlakte | Rc-waarde | U-waarde | oppervlakte | Rc-waarde | U-waarde
| - | - | [m2] | [m2K/W] | [W/m2K] | [m2] | [m2K/W] | [W/m2K] | [m2] | [m2K/W] | [W/m2K] | [m2] | [m2K/W] | [W/m2K] | [m2] | [m2K/W] | [W/m2K]
Begane grondvloer |  |  | 0 | - | - | 0 | - | - | 0 | - | - | 0 | - | - | 0 | - | -
vloer 1 | - | - | 0 | - | - | 0 | 0.29 | 1.8182 | 0 | - | - | 0 | - | - | 0 | - | -
vloer 2 | - | - | 0 | - | - | 0 | - | - | 0 | - | - | 0 | - | - | 0 | - | -
vloer 3 | - | - | 0 | - | - | 0 | - | - | 0 | - | - | 0 | - | - | 0 | - | -
vloer 4 | - | - | 0 | - | - | 0 | - | - | 0 | - | - | 0 | - | - | 0 | - | -
Dichte gevel |  |  | 25.35 | 0.19 | 2.7778 | 25.35 | 0.32 | 2.0408 | 25.35 | 1.7 | 0.53476 | 25.35 | 1.7 | 0.53476 | 25.35 | 1.7 | 0.53476
gevel 1 (voor-/achtergevel) | Oost | buiten | 12.675 | 0.19 | 2.7778 | 12.675 | 0.32 | 2.0408 | 12.675 | 1.7 | 0.53476 | 12.675 | 1.7 | 0.53476 | 12.675 | 1.7 | 0.53476
gevel 2 (voor-/achtergevel) | West | buiten | 12.675 | 0.19 | 2.7778 | 12.675 | 0.32 | 2.0408 | 12.675 | 1.7 | 0.53476 | 12.675 | 1.7 | 0.53476 | 12.675 | 1.7 | 0.53476
gevel 3 (zijgevel) | Oost | buiten | 0 | - | - | 0 | - | - | 0 | - | - | 0 | - | - | 0 | - | -
gevel 4 (zijgevel) | West | buiten | 0 | - | - | 0 | - | - | 0 | - | - | 0 | - | - | 0 | - | -
Hellend / plat dak |  |  | 52.58 | 0.35 | 1.9231 | 52.58 | 0.47 | 1.5625 | 52.58 | 3.5 | 0.27248 | 52.58 | 3.5 | 0.27248 | 52.58 | 3.5 | 0.27248
dak 1 (hellend) | West | buiten | 0 | - | - | 0 | - | - | 0 | - | - | 0 | - | - | 0 | - | -
dak 2 (hellend) | Oost | buiten | 0 | - | - | 0 | - | - | 0 | - | - | 0 | - | - | 0 | - | -
dak 3 (plat) | - | buiten | 26.29 | 0.35 | 1.9231 | 26.29 | 0.47 | 1.5625 | 26.29 | 3.5 | 0.27248 | 26.29 | 3.5 | 0.27248 | 26.29 | 3.5 | 0.27248
dak 4 (plat) | - | buiten | 26.29 | 0.35 | 1.9231 | 26.29 | 0.47 | 1.5625 | 26.29 | 3.5 | 0.27248 | 26.29 | 3.5 | 0.27248 | 26.29 | 3.5 | 0.27248
Ramen |  |  | 17.24 |  | 5.1 | 17.24 |  | 3.14 | 17.24 |  | 1.4 | 17.24 |  | 1.4 | 17.24 |  | 1.4
raam 1 | Noord | buiten | 2.155 |  | 5.1 | 2.155 |  | 3.14 | 2.155 |  | 1.4 | 2.155 |  | 1.4 | 2.155 |  | 1.4
raam 2 | Oost | buiten | 2.155 |  | 5.1 | 2.155 |  | 3.14 | 2.155 |  | 1.4 | 2.155 |  | 1.4 | 2.155 |  | 1.4
raam 3 | Zuid | buiten | 2.155 |  | 5.1 | 2.155 |  | 3.14 | 2.155 |  | 1.4 | 2.155 |  | 1.4 | 2.155 |  | 1.4
raam 4 | West | buiten | 2.155 |  | 5.1 | 2.155 |  | 3.14 | 2.155 |  | 1.4 | 2.155 |  | 1.4 | 2.155 |  | 1.4
raam 5 | Noord | buiten | 2.155 |  | 5.1 | 2.155 |  | 3.14 | 2.155 |  | 1.4 | 2.155 |  | 1.4 | 2.155 |  | 1.4
raam 6 | Oost | buiten | 2.155 |  | 5.1 | 2.155 |  | 3.14 | 2.155 |  | 1.4 | 2.155 |  | 1.4 | 2.155 |  | 1.4
raam 7 | Zuid | buiten | 2.155 |  | 5.1 | 2.155 |  | 3.14 | 2.155 |  | 1.4 | 2.155 |  | 1.4 | 2.155 |  | 1.4
raam 8 | West | buiten | 2.155 |  | 5.1 | 2.155 |  | 3.14 | 2.155 |  | 1.4 | 2.155 |  | 1.4 | 2.155 |  | 1.4
Deuren |  |  | 6.59 |  | 3.4 | 6.59 |  | 3.36 | 6.59 |  | 1.4 | 6.59 |  | 1.4 | 6.59 |  | 1.4
deur 1 | Oost | buiten | 3.295 |  | 3.4 | 3.295 |  | 3.36 | 3.295 |  | 1.4 | 3.295 |  | 1.4 | 3.295 |  | 1.4
deur 2 | West | buiten | 3.295 |  | 3.4 | 3.295 |  | 3.36 | 3.295 |  | 1.4 | 3.295 |  | 1.4 | 3.295 |  | 1.4
INSTALLATIES
Ventilatie |  |  |  |  | volledig natuurlijk |  |  | volledig natuurlijk |  |  | natuurlijke toevoer, mechanische afvoer |  |  | natuurlijke toevoer, mechanische afvoer |  |  | volledig mechanisch
ventilatietype |  |  |  |  | volledig natuurlijk |  |  | volledig natuurlijk |  |  | natuurlijke toevoer, mechanische afvoer |  |  | natuurlijke toevoer, mechanische afvoer |  |  | volledig mechanisch
ventilatievoorziening |  |  |  |  | A1 standaard |  |  | A1 standaard |  |  | C5a luchtdruk toevoer, CO2 afvoer, zonering |  |  | C5a luchtdruk toevoer, CO2 afvoer, zonering |  |  | decentrale WTW en CO2 sturing
type warmteterugwinning |  |  |  |  | geen warmteterugwinning |  |  | geen warmteterugwinning |  |  | geen warmteterugwinning |  |  | geen warmteterugwinning |  |  | met warmteterugwinning
kierdichting (q;v10) |  |  |  |  | forfaitair |  |  | forfaitair |  |  | 0,7 dm3/s.m2 |  |  | 0,7 dm3/s.m2 |  |  | 0,4 dm3/s.m2
Ruimteverwarming |  |  |  |  | lokale verwarming |  |  | ketel HR107-ketel |  |  | ketel HR107-ketel |  |  | elektrische warmtepomp |  |  | elektrische warmtepomp
type ruimteverwarming |  |  |  |  | individueel |  |  | individueel |  |  | individueel |  |  | individueel |  |  | individueel
toestel ruimteverwarming |  |  |  |  | lokale verwarming |  |  | ketel |  |  | ketel |  |  | elektrische warmtepomp |  |  | elektrische warmtepomp
ketel/luchtverwarming | [7 empty] | HR107-ketel |  |  | HR107-ketel
lokale verwarming |  |  |  |  | met afvoer
Afgiftesysteem |  |  |  |  | radiatoren |  |  | radiatoren |  |  | radiatoren |  |  | radiatoren |  |  | radiatoren
temperatuurniveau |  |  |  |  | 90/70 |  |  | 90/70 |  |  | 55/47 |  |  | 55/47 |  |  | 55/47
type afgiftesysteem |  |  |  |  | radiatoren |  |  | radiatoren |  |  | radiatoren |  |  | radiatoren |  |  | radiatoren
Warmtapwater |  |  |  |  | individueel gas keukengeiser |  |  | individueel gas combitoestel met gaskeur HR/CW |  |  | individueel gas combitoestel met gaskeur HR/CW |  |  | individueel combi warmtepomp |  |  | individueel combi warmtepomp
type tapwaterinstallatie |  |  |  |  | individueel |  |  | individueel |  |  | individueel |  |  | individueel |  |  | individueel
type toestel individiueel |  |  |  |  | gas keukengeiser |  |  | gas combitoestel met gaskeur HR/CW |  |  | gas combitoestel met gaskeur HR/CW |  |  | combi warmtepomp |  |  | combi warmtepomp
CW-klasse |  |  |  |  | CW1 |  |  | CW4/5/6 |  |  | CW4/5/6 |  |  | CW4/5/6 |  |  | CW4/5/6
type toestel met extern vat
type indirect verwarmd vat
douche WTW aanwezig |  |  |  |  | nee |  |  | nee |  |  | nee |  |  | nee |  |  | nee
Zonnestroom |  |  |  |  | geen |  |  | geen |  |  | geen |  |  | geen |  |  | geen
PV cellen aanwezig |  |  |  |  | nee |  |  | nee |  |  | nee |  |  | nee |  |  | nee
PV type |  |  |  |  | - |  |  | - |  |  | - |  |  | - |  |  | -
PV oppervlakte (m2) |  |  |  |  | 0 |  |  | 0 |  |  | 0 |  |  | 0 |  |  | 0
hellingshoek PV (°) |  |  |  |  | - |  |  | - |  |  | - |  |  | - |  |  | -
orientatie PV (°) |  |  |  |  | - |  |  | - |  |  | - |  |  | - |  |  | -
STANDAARD VOOR WONINGISOLATIE
vormfactor (Averlies/Agebruik) (m2/m2) |  |  |  |  | 0.96776 |  |  | 0.96776 |  |  | 0.96776 |  |  | 0.96776 |  |  | 0.96776
standaardwaarde (kWh/m2) |  |  |  |  | 45 |  |  | 45 |  |  | 45 |  |  | 45 |  |  | 45
warmtebehoefte woningen (Q,H,nd) (kWh/m2) |  |  |  |  | 188.8654 |  |  | 154.6962 |  |  | 46.6996 |  |  | 46.6996 |  |  | 29.6357
* Voor de berekeningen is de validatietool 'Rekentool NTA 8800 MWA v220119.xlsm' gebruikt (NTA 8800 V2.0)
tbv tabel met gegevens per voorbeeldwoning in brochure
maisonnette < 1965 |  |  |  |  | oorspronkelijk |  |  | huidig |  |  | ISO, MECH AFVOER |  |  | ISO, MECH AFVOER, WPe |  |  | ISO, BALANSVENTILATIE, WPe
[8 empty] | op basis van WoON2018 |  |  | besparingspakket 1 |  |  | besparingspakket 2 |  |  | besparingspakket 3
ALGEMEEN
gebruiksoppervlakte (m2) |  | 105.15
gebouwtype |  | meergezinswoning
uitvoeringsvariant |  | tussen op bovenste verdieping
gebouwhoogte (m) |  | 11
vormfactor (verliesoppervlakte/gebruiksoppervlakte) |  | 0.96776
BOUWKUNDIG
begane grondvloer |  | 0 |  | Rc [m2K/W] | - |  |  | - |  |  | - |  |  | - |  |  | -
dichte gevel |  | 25.35 |  | Rc [m2K/W] | 0.19 |  |  | 0.32 |  |  | 1.7 |  |  | 1.7 |  |  | 1.7
hellend dak |  | 0 |  | Rc [m2K/W] | - |  |  | - |  |  | - |  |  | - |  |  | -
plat dak |  | 52.58 |  | Rc [m2K/W] | 0.35 |  |  | 0.47 |  |  | 3.5 |  |  | 3.5 |  |  | 3.5
raam |  | 17.24 |  | U [W/m2K] | 5.1 |  |  | 3.14 |  |  | 1.4 |  |  | 1.4 |  |  | 1.4
deur |  | 6.59 |  | U [W/m2K] | 3.4 |  |  | 3.36 |  |  | 1.4 |  |  | 1.4 |  |  | 1.4
kierdichting (q;v10) |  |  |  |  | forfaitair |  |  | forfaitair |  |  | 0,7 dm3/s.m2 |  |  | 0,7 dm3/s.m2 |  |  | 0,4 dm3/s.m2
INSTALLATIES
ventilatietype |  |  |  |  | volledig natuurlijk |  |  | volledig natuurlijk |  |  | natuurlijke toevoer, mechanische afvoer |  |  | natuurlijke toevoer, mechanische afvoer |  |  | volledig mechanisch
ventilatievoorziening |  |  |  |  | A1 standaard |  |  | A1 standaard |  |  | C5a luchtdruk toevoer, CO2 afvoer, zonering |  |  | C5a luchtdruk toevoer, CO2 afvoer, zonering |  |  | decentrale WTW en CO2 sturing
type warmteterugwinning |  |  |  |  | geen warmteterugwinning |  |  | geen warmteterugwinning |  |  | geen warmteterugwinning |  |  | geen warmteterugwinning |  |  | met warmteterugwinning
ruimteverwarming |  |  |  |  | individueel - lokale verwarming |  |  | individueel - HR107-ketel |  |  | individueel - HR107-ketel |  |  | individueel - elektrische warmtepomp |  |  | individueel - elektrische warmtepomp
afgiftesysteem |  |  |  |  | radiatoren |  |  | radiatoren |  |  | radiatoren |  |  | radiatoren |  |  | radiatoren
warmtapwater |  |  |  |  | individueel - gas keukengeiser |  |  | individueel - gas combitoestel met gaskeur HR/CW |  |  | individueel - gas combitoestel met gaskeur HR/CW |  |  | individueel - combi warmtepomp |  |  | individueel - combi warmtepomp
PV-panelen (m2) |  |  |  |  | 0 |  |  | 0 |  |  | 0 |  |  | 0 |  |  | 0
ENERGIEPRESTATIES NTA 8800
Standaard (kWh/m2) |  |  |  |  | 45 |  |  | 45 |  |  | 45 |  |  | 45 |  |  | 45
Warmtebehoefte verwarming - te toetsen aan standaard (kWh/m2) |  |  |  |  | 188.8654 |  |  | 154.6962 |  |  | 46.6996 |  |  | 46.6996 |  |  | 29.6357

## (gem) mais tot65 tus-dak-vlo (hidden)
Data voorbeeldwoningen 2022 en resultaten berekening met NTA8800*
2022-09-08
kies type data >> | gemiddelde | voor het pakket HUIDIG zijn uit WoON2018 per Voorbeeldwoning de gewogen gemiddelde afmetingen en isolatiewaarden, en het type meest voorkomende installaties meegenomen
TYPE VOORBEELDWONING |  |  |  |  | SELECTEER WONING
voorbeeldwoning |  |  |  |  | maisonnette |  |  | maisonnette |  |  | maisonnette |  |  | maisonnette |  |  | maisonnette
bouwperiode |  |  |  |  | < 1965 |  |  | < 1965 |  |  | < 1965 |  |  | < 1965 |  |  | < 1965
subtype |  |  |  |  | tussen dak vloer |  |  | tussen dak vloer |  |  | tussen dak vloer |  |  | tussen dak vloer |  |  | tussen dak vloer
ENERGETISCH NIVEAU
pakket maatregelen |  |  |  |  | oorspronkelijk |  | op basis van WoON2018 | huidig |  |  | ISO, MECH AFVOER |  |  | ISO, MECH AFVOER, WPe |  |  | ISO, BALANSVENTILATIE, WPe
code |  |  |  |  | 5291 2 |  |  | 5292 2 |  |  | 5293 2 |  |  | 5294 2 |  |  | 5295 2
ALGEMEEN
gebruiksoppervlakte (m2) |  |  |  |  | 105.15 |  |  | 105.15 |  |  | 105.15 |  |  | 105.15 |  |  | 105.15
aantal bouwlagen |  |  |  |  | 2 |  |  | 2 |  |  | 2 |  |  | 2 |  |  | 2
aantal bouwlagen hele gebouw |  |  |  |  | 4 |  |  | 4 |  |  | 4 |  |  | 4 |  |  | 4
aantal eenheden hele gebouw |  |  |  |  | 1 |  |  | 1 |  |  | 1 |  |  | 1 |  |  | 1
gebouwtype |  |  |  |  | meergezinswoning |  |  | meergezinswoning |  |  | meergezinswoning |  |  | meergezinswoning |  |  | meergezinswoning
uitvoeringsvariant |  |  |  |  | tussen |  |  | tussen |  |  | tussen |  |  | tussen |  |  | tussen
gebouwhoogte (m) |  |  |  |  | 11 |  |  | 11 |  |  | 11 |  |  | 11 |  |  | 11
begrenzing beganegrondvloer |  |  |  |  | kruipruimte |  |  | kruipruimte |  |  | kruipruimte |  |  | kruipruimte |  |  | kruipruimte
BOUWKUNDIG | oriëntatie | begrenzing | oppervlakte | Rc-waarde | U-waarde | oppervlakte | Rc-waarde | U-waarde | oppervlakte | Rc-waarde | U-waarde | oppervlakte | Rc-waarde | U-waarde | oppervlakte | Rc-waarde | U-waarde
| - | - | [m2] | [m2K/W] | [W/m2K] | [m2] | [m2K/W] | [W/m2K] | [m2] | [m2K/W] | [W/m2K] | [m2] | [m2K/W] | [W/m2K] | [m2] | [m2K/W] | [W/m2K]
Begane grondvloer |  |  | 52.58 | 0.15 | 2.439 | 52.58 | 0.29 | 1.8182 | 52.58 | 3.5 | 0.26596 | 52.58 | 3.5 | 0.26596 | 52.58 | 3.5 | 0.26596
vloer 1 | - | kruipruimte | 52.58 | 0.15 | 2.439 | 52.58 | 0.29 | 1.8182 | 52.58 | 3.5 | 0.26596 | 52.58 | 3.5 | 0.26596 | 52.58 | 3.5 | 0.26596
vloer 2 | - | - | 0 | - | - | 0 | - | - | 0 | - | - | 0 | - | - | 0 | - | -
vloer 3 | - | - | 0 | - | - | 0 | - | - | 0 | - | - | 0 | - | - | 0 | - | -
vloer 4 | - | - | 0 | - | - | 0 | - | - | 0 | - | - | 0 | - | - | 0 | - | -
Dichte gevel |  |  | 25.35 | 0.19 | 2.7778 | 25.35 | 0.32 | 2.0408 | 25.35 | 1.7 | 0.53476 | 25.35 | 1.7 | 0.53476 | 25.35 | 1.7 | 0.53476
gevel 1 (voor-/achtergevel) | Oost | buiten | 12.675 | 0.19 | 2.7778 | 12.675 | 0.32 | 2.0408 | 12.675 | 1.7 | 0.53476 | 12.675 | 1.7 | 0.53476 | 12.675 | 1.7 | 0.53476
gevel 2 (voor-/achtergevel) | West | buiten | 12.675 | 0.19 | 2.7778 | 12.675 | 0.32 | 2.0408 | 12.675 | 1.7 | 0.53476 | 12.675 | 1.7 | 0.53476 | 12.675 | 1.7 | 0.53476
gevel 3 (zijgevel) | Oost | buiten | 0 | - | - | 0 | - | - | 0 | - | - | 0 | - | - | 0 | - | -
gevel 4 (zijgevel) | West | buiten | 0 | - | - | 0 | - | - | 0 | - | - | 0 | - | - | 0 | - | -
Hellend / plat dak |  |  | 52.58 | 0.35 | 1.9231 | 52.58 | 0.47 | 1.5625 | 52.58 | 3.5 | 0.27248 | 52.58 | 3.5 | 0.27248 | 52.58 | 3.5 | 0.27248
dak 1 (hellend) | West | buiten | 0 | - | - | 0 | - | - | 0 | - | - | 0 | - | - | 0 | - | -
dak 2 (hellend) | Oost | buiten | 0 | - | - | 0 | - | - | 0 | - | - | 0 | - | - | 0 | - | -
dak 3 (plat) | - | buiten | 26.29 | 0.35 | 1.9231 | 26.29 | 0.47 | 1.5625 | 26.29 | 3.5 | 0.27248 | 26.29 | 3.5 | 0.27248 | 26.29 | 3.5 | 0.27248
dak 4 (plat) | - | buiten | 26.29 | 0.35 | 1.9231 | 26.29 | 0.47 | 1.5625 | 26.29 | 3.5 | 0.27248 | 26.29 | 3.5 | 0.27248 | 26.29 | 3.5 | 0.27248
Ramen |  |  | 17.24 |  | 5.1 | 17.24 |  | 3.14 | 17.24 |  | 1.4 | 17.24 |  | 1.4 | 17.24 |  | 1.4
raam 1 | Noord | buiten | 2.155 |  | 5.1 | 2.155 |  | 3.14 | 2.155 |  | 1.4 | 2.155 |  | 1.4 | 2.155 |  | 1.4
raam 2 | Oost | buiten | 2.155 |  | 5.1 | 2.155 |  | 3.14 | 2.155 |  | 1.4 | 2.155 |  | 1.4 | 2.155 |  | 1.4
raam 3 | Zuid | buiten | 2.155 |  | 5.1 | 2.155 |  | 3.14 | 2.155 |  | 1.4 | 2.155 |  | 1.4 | 2.155 |  | 1.4
raam 4 | West | buiten | 2.155 |  | 5.1 | 2.155 |  | 3.14 | 2.155 |  | 1.4 | 2.155 |  | 1.4 | 2.155 |  | 1.4
raam 5 | Noord | buiten | 2.155 |  | 5.1 | 2.155 |  | 3.14 | 2.155 |  | 1.4 | 2.155 |  | 1.4 | 2.155 |  | 1.4
raam 6 | Oost | buiten | 2.155 |  | 5.1 | 2.155 |  | 3.14 | 2.155 |  | 1.4 | 2.155 |  | 1.4 | 2.155 |  | 1.4
raam 7 | Zuid | buiten | 2.155 |  | 5.1 | 2.155 |  | 3.14 | 2.155 |  | 1.4 | 2.155 |  | 1.4 | 2.155 |  | 1.4
raam 8 | West | buiten | 2.155 |  | 5.1 | 2.155 |  | 3.14 | 2.155 |  | 1.4 | 2.155 |  | 1.4 | 2.155 |  | 1.4
Deuren |  |  | 6.59 |  | 3.4 | 6.59 |  | 3.36 | 6.59 |  | 1.4 | 6.59 |  | 1.4 | 6.59 |  | 1.4
deur 1 | Oost | buiten | 3.295 |  | 3.4 | 3.295 |  | 3.36 | 3.295 |  | 1.4 | 3.295 |  | 1.4 | 3.295 |  | 1.4
deur 2 | West | buiten | 3.295 |  | 3.4 | 3.295 |  | 3.36 | 3.295 |  | 1.4 | 3.295 |  | 1.4 | 3.295 |  | 1.4
INSTALLATIES
Ventilatie |  |  |  |  | volledig natuurlijk |  |  | volledig natuurlijk |  |  | natuurlijke toevoer, mechanische afvoer |  |  | natuurlijke toevoer, mechanische afvoer |  |  | volledig mechanisch
ventilatietype |  |  |  |  | volledig natuurlijk |  |  | volledig natuurlijk |  |  | natuurlijke toevoer, mechanische afvoer |  |  | natuurlijke toevoer, mechanische afvoer |  |  | volledig mechanisch
ventilatievoorziening |  |  |  |  | A1 standaard |  |  | A1 standaard |  |  | C5a luchtdruk toevoer, CO2 afvoer, zonering |  |  | C5a luchtdruk toevoer, CO2 afvoer, zonering |  |  | decentrale WTW en CO2 sturing
type warmteterugwinning |  |  |  |  | geen warmteterugwinning |  |  | geen warmteterugwinning |  |  | geen warmteterugwinning |  |  | geen warmteterugwinning |  |  | met warmteterugwinning
kierdichting (q;v10) |  |  |  |  | forfaitair |  |  | forfaitair |  |  | 0,7 dm3/s.m2 |  |  | 0,7 dm3/s.m2 |  |  | 0,4 dm3/s.m2
Ruimteverwarming |  |  |  |  | lokale verwarming |  |  | ketel HR107-ketel |  |  | ketel HR107-ketel |  |  | elektrische warmtepomp |  |  | elektrische warmtepomp
type ruimteverwarming |  |  |  |  | individueel |  |  | individueel |  |  | individueel |  |  | individueel |  |  | individueel
toestel ruimteverwarming |  |  |  |  | lokale verwarming |  |  | ketel |  |  | ketel |  |  | elektrische warmtepomp |  |  | elektrische warmtepomp
ketel/luchtverwarming | [7 empty] | HR107-ketel |  |  | HR107-ketel
lokale verwarming |  |  |  |  | met afvoer
Afgiftesysteem |  |  |  |  | radiatoren |  |  | radiatoren |  |  | radiatoren |  |  | radiatoren |  |  | radiatoren
temperatuurniveau |  |  |  |  | 90/70 |  |  | 90/70 |  |  | 55/47 |  |  | 55/47 |  |  | 55/47
type afgiftesysteem |  |  |  |  | radiatoren |  |  | radiatoren |  |  | radiatoren |  |  | radiatoren |  |  | radiatoren
Warmtapwater |  |  |  |  | individueel gas keukengeiser |  |  | individueel gas combitoestel met gaskeur HR/CW |  |  | individueel gas combitoestel met gaskeur HR/CW |  |  | individueel combi warmtepomp |  |  | individueel combi warmtepomp
type tapwaterinstallatie |  |  |  |  | individueel |  |  | individueel |  |  | individueel |  |  | individueel |  |  | individueel
type toestel individiueel |  |  |  |  | gas keukengeiser |  |  | gas combitoestel met gaskeur HR/CW |  |  | gas combitoestel met gaskeur HR/CW |  |  | combi warmtepomp |  |  | combi warmtepomp
CW-klasse |  |  |  |  | CW1 |  |  | CW4/5/6 |  |  | CW4/5/6 |  |  | CW4/5/6 |  |  | CW4/5/6
type toestel met extern vat
type indirect verwarmd vat
douche WTW aanwezig |  |  |  |  | nee |  |  | nee |  |  | nee |  |  | nee |  |  | nee
Zonnestroom |  |  |  |  | geen |  |  | geen |  |  | geen |  |  | geen |  |  | geen
PV cellen aanwezig |  |  |  |  | nee |  |  | nee |  |  | nee |  |  | nee |  |  | nee
PV type |  |  |  |  | - |  |  | - |  |  | - |  |  | - |  |  | -
PV oppervlakte (m2) |  |  |  |  | 0 |  |  | 0 |  |  | 0 |  |  | 0 |  |  | 0
hellingshoek PV (°) |  |  |  |  | - |  |  | - |  |  | - |  |  | - |  |  | -
orientatie PV (°) |  |  |  |  | - |  |  | - |  |  | - |  |  | - |  |  | -
STANDAARD VOOR WONINGISOLATIE
vormfactor (Averlies/Agebruik) (m2/m2) |  |  |  |  | 1.3178 |  |  | 1.3178 |  |  | 1.3178 |  |  | 1.3178 |  |  | 1.3178
standaardwaarde (kWh/m2) |  |  |  |  | 59.3007 |  |  | 59.3007 |  |  | 59.3007 |  |  | 59.3007 |  |  | 59.3007
warmtebehoefte woningen (Q,H,nd) (kWh/m2) |  |  |  |  | 200.9959 |  |  | 166.5991 |  |  | 51.8158 |  |  | 51.8158 |  |  | 33.7241
* Voor de berekeningen is de validatietool 'Rekentool NTA 8800 MWA v220119.xlsm' gebruikt (NTA 8800 V2.0)
tbv tabel met gegevens per voorbeeldwoning in brochure
maisonnette < 1965 |  |  |  |  | oorspronkelijk |  |  | huidig |  |  | ISO, MECH AFVOER |  |  | ISO, MECH AFVOER, WPe |  |  | ISO, BALANSVENTILATIE, WPe
[8 empty] | op basis van WoON2018 |  |  | besparingspakket 1 |  |  | besparingspakket 2 |  |  | besparingspakket 3
ALGEMEEN
gebruiksoppervlakte (m2) |  | 105.15
gebouwtype |  | meergezinswoning
uitvoeringsvariant |  | tussen
gebouwhoogte (m) |  | 11
vormfactor (verliesoppervlakte/gebruiksoppervlakte) |  | 1.3178
BOUWKUNDIG
begane grondvloer |  | 52.58 |  | Rc [m2K/W] | 0.15 |  |  | 0.29 |  |  | 3.5 |  |  | 3.5 |  |  | 3.5
dichte gevel |  | 25.35 |  | Rc [m2K/W] | 0.19 |  |  | 0.32 |  |  | 1.7 |  |  | 1.7 |  |  | 1.7
hellend dak |  | 0 |  | Rc [m2K/W] | - |  |  | - |  |  | - |  |  | - |  |  | -
plat dak |  | 52.58 |  | Rc [m2K/W] | 0.35 |  |  | 0.47 |  |  | 3.5 |  |  | 3.5 |  |  | 3.5
raam |  | 17.24 |  | U [W/m2K] | 5.1 |  |  | 3.14 |  |  | 1.4 |  |  | 1.4 |  |  | 1.4
deur |  | 6.59 |  | U [W/m2K] | 3.4 |  |  | 3.36 |  |  | 1.4 |  |  | 1.4 |  |  | 1.4
kierdichting (q;v10) |  |  |  |  | forfaitair |  |  | forfaitair |  |  | 0,7 dm3/s.m2 |  |  | 0,7 dm3/s.m2 |  |  | 0,4 dm3/s.m2
INSTALLATIES
ventilatietype |  |  |  |  | volledig natuurlijk |  |  | volledig natuurlijk |  |  | natuurlijke toevoer, mechanische afvoer |  |  | natuurlijke toevoer, mechanische afvoer |  |  | volledig mechanisch
ventilatievoorziening |  |  |  |  | A1 standaard |  |  | A1 standaard |  |  | C5a luchtdruk toevoer, CO2 afvoer, zonering |  |  | C5a luchtdruk toevoer, CO2 afvoer, zonering |  |  | decentrale WTW en CO2 sturing
type warmteterugwinning |  |  |  |  | geen warmteterugwinning |  |  | geen warmteterugwinning |  |  | geen warmteterugwinning |  |  | geen warmteterugwinning |  |  | met warmteterugwinning
ruimteverwarming |  |  |  |  | individueel - lokale verwarming |  |  | individueel - HR107-ketel |  |  | individueel - HR107-ketel |  |  | individueel - elektrische warmtepomp |  |  | individueel - elektrische warmtepomp
afgiftesysteem |  |  |  |  | radiatoren |  |  | radiatoren |  |  | radiatoren |  |  | radiatoren |  |  | radiatoren
warmtapwater |  |  |  |  | individueel - gas keukengeiser |  |  | individueel - gas combitoestel met gaskeur HR/CW |  |  | individueel - gas combitoestel met gaskeur HR/CW |  |  | individueel - combi warmtepomp |  |  | individueel - combi warmtepomp
PV-panelen (m2) |  |  |  |  | 0 |  |  | 0 |  |  | 0 |  |  | 0 |  |  | 0
ENERGIEPRESTATIES NTA 8800
Standaard (kWh/m2) |  |  |  |  | 59.3007 |  |  | 59.3007 |  |  | 59.3007 |  |  | 59.3007 |  |  | 59.3007
Warmtebehoefte verwarming - te toetsen aan standaard (kWh/m2) |  |  |  |  | 200.9959 |  |  | 166.5991 |  |  | 51.8158 |  |  | 51.8158 |  |  | 33.7241

## (gem) mais tot65 hoek-mid (hidden)
Data voorbeeldwoningen 2022 en resultaten berekening met NTA8800*
2022-09-08
kies type data >> | gemiddelde | voor het pakket HUIDIG zijn uit WoON2018 per Voorbeeldwoning de gewogen gemiddelde afmetingen en isolatiewaarden, en het type meest voorkomende installaties meegenomen
TYPE VOORBEELDWONING |  |  |  |  | SELECTEER WONING
voorbeeldwoning |  |  |  |  | maisonnette |  |  | maisonnette |  |  | maisonnette |  |  | maisonnette |  |  | maisonnette
bouwperiode |  |  |  |  | < 1965 |  |  | < 1965 |  |  | < 1965 |  |  | < 1965 |  |  | < 1965
subtype |  |  |  |  | hoek midden |  |  | hoek midden |  |  | hoek midden |  |  | hoek midden |  |  | hoek midden
ENERGETISCH NIVEAU
pakket maatregelen |  |  |  |  | oorspronkelijk |  | op basis van WoON2018 | huidig |  |  | ISO, MECH AFVOER |  |  | ISO, MECH AFVOER, WPe |  |  | ISO, BALANSVENTILATIE, WPe
code |  |  |  |  | 52101 2 |  |  | 52102 2 |  |  | 52103 2 |  |  | 52104 2 |  |  | 52105 2
ALGEMEEN
gebruiksoppervlakte (m2) |  |  |  |  | 105.15 |  |  | 105.15 |  |  | 105.15 |  |  | 105.15 |  |  | 105.15
aantal bouwlagen |  |  |  |  | 2 |  |  | 2 |  |  | 2 |  |  | 2 |  |  | 2
aantal bouwlagen hele gebouw |  |  |  |  | 4 |  |  | 4 |  |  | 4 |  |  | 4 |  |  | 4
aantal eenheden hele gebouw |  |  |  |  | 1 |  |  | 1 |  |  | 1 |  |  | 1 |  |  | 1
gebouwtype |  |  |  |  | meergezinswoning |  |  | meergezinswoning |  |  | meergezinswoning |  |  | meergezinswoning |  |  | meergezinswoning
uitvoeringsvariant |  |  |  |  | hoek op onderste of tussenverdieping |  |  | hoek op onderste of tussenverdieping |  |  | hoek op onderste of tussenverdieping |  |  | hoek op onderste of tussenverdieping |  |  | hoek op onderste of tussenverdieping
gebouwhoogte (m) |  |  |  |  | 11 |  |  | 11 |  |  | 11 |  |  | 11 |  |  | 11
begrenzing beganegrondvloer |  |  |  |  | nvt |  |  | nvt |  |  | nvt |  |  | nvt |  |  | nvt
BOUWKUNDIG | oriëntatie | begrenzing | oppervlakte | Rc-waarde | U-waarde | oppervlakte | Rc-waarde | U-waarde | oppervlakte | Rc-waarde | U-waarde | oppervlakte | Rc-waarde | U-waarde | oppervlakte | Rc-waarde | U-waarde
| - | - | [m2] | [m2K/W] | [W/m2K] | [m2] | [m2K/W] | [W/m2K] | [m2] | [m2K/W] | [W/m2K] | [m2] | [m2K/W] | [W/m2K] | [m2] | [m2K/W] | [W/m2K]
Begane grondvloer |  |  | 0 | - | - | 0 | - | - | 0 | - | - | 0 | - | - | 0 | - | -
vloer 1 | - | - | 0 | - | - | 0 | 0.29 | 1.8182 | 0 | - | - | 0 | - | - | 0 | - | -
vloer 2 | - | - | 0 | - | - | 0 | - | - | 0 | - | - | 0 | - | - | 0 | - | -
vloer 3 | - | - | 0 | - | - | 0 | - | - | 0 | - | - | 0 | - | - | 0 | - | -
vloer 4 | - | - | 0 | - | - | 0 | - | - | 0 | - | - | 0 | - | - | 0 | - | -
Dichte gevel |  |  | 50.7 | 0.19 | 2.7778 | 50.7 | 0.32 | 2.0408 | 50.7 | 1.7 | 0.53476 | 50.7 | 1.7 | 0.53476 | 50.7 | 1.7 | 0.53476
gevel 1 (voor-/achtergevel) | Oost | buiten | 12.675 | 0.19 | 2.7778 | 12.675 | 0.32 | 2.0408 | 12.675 | 1.7 | 0.53476 | 12.675 | 1.7 | 0.53476 | 12.675 | 1.7 | 0.53476
gevel 2 (voor-/achtergevel) | West | buiten | 12.675 | 0.19 | 2.7778 | 12.675 | 0.32 | 2.0408 | 12.675 | 1.7 | 0.53476 | 12.675 | 1.7 | 0.53476 | 12.675 | 1.7 | 0.53476
gevel 3 (zijgevel) | Oost | buiten | 12.675 | 0.19 | 2.7778 | 12.675 | 0.32 | 2.0408 | 12.675 | 1.7 | 0.53476 | 12.675 | 1.7 | 0.53476 | 12.675 | 1.7 | 0.53476
gevel 4 (zijgevel) | West | buiten | 12.675 | 0.19 | 2.7778 | 12.675 | 0.32 | 2.0408 | 12.675 | 1.7 | 0.53476 | 12.675 | 1.7 | 0.53476 | 12.675 | 1.7 | 0.53476
Hellend / plat dak |  |  | 0 | - | - | 0 | - | - | 0 | - | - | 0 | - | - | 0 | - | -
dak 1 (hellend) | West | buiten | 0 | - | - | 0 | - | - | 0 | - | - | 0 | - | - | 0 | - | -
dak 2 (hellend) | Oost | buiten | 0 | - | - | 0 | - | - | 0 | - | - | 0 | - | - | 0 | - | -
dak 3 (plat) | - | buiten | 0 | - | - | 0 | - | - | 0 | - | - | 0 | - | - | 0 | - | -
dak 4 (plat) | - | buiten | 0 | - | - | 0 | - | - | 0 | - | - | 0 | - | - | 0 | - | -
Ramen |  |  | 19.16 |  | 5.1 | 19.16 |  | 3.14 | 19.16 |  | 1.4 | 19.16 |  | 1.4 | 19.16 |  | 1.4
raam 1 | Noord | buiten | 2.395 |  | 5.1 | 2.395 |  | 3.14 | 2.395 |  | 1.4 | 2.395 |  | 1.4 | 2.395 |  | 1.4
raam 2 | Oost | buiten | 2.395 |  | 5.1 | 2.395 |  | 3.14 | 2.395 |  | 1.4 | 2.395 |  | 1.4 | 2.395 |  | 1.4
raam 3 | Zuid | buiten | 2.395 |  | 5.1 | 2.395 |  | 3.14 | 2.395 |  | 1.4 | 2.395 |  | 1.4 | 2.395 |  | 1.4
raam 4 | West | buiten | 2.395 |  | 5.1 | 2.395 |  | 3.14 | 2.395 |  | 1.4 | 2.395 |  | 1.4 | 2.395 |  | 1.4
raam 5 | Noord | buiten | 2.395 |  | 5.1 | 2.395 |  | 3.14 | 2.395 |  | 1.4 | 2.395 |  | 1.4 | 2.395 |  | 1.4
raam 6 | Oost | buiten | 2.395 |  | 5.1 | 2.395 |  | 3.14 | 2.395 |  | 1.4 | 2.395 |  | 1.4 | 2.395 |  | 1.4
raam 7 | Zuid | buiten | 2.395 |  | 5.1 | 2.395 |  | 3.14 | 2.395 |  | 1.4 | 2.395 |  | 1.4 | 2.395 |  | 1.4
raam 8 | West | buiten | 2.395 |  | 5.1 | 2.395 |  | 3.14 | 2.395 |  | 1.4 | 2.395 |  | 1.4 | 2.395 |  | 1.4
Deuren |  |  | 6.59 |  | 3.4 | 6.59 |  | 3.36 | 6.59 |  | 1.4 | 6.59 |  | 1.4 | 6.59 |  | 1.4
deur 1 | Oost | buiten | 3.295 |  | 3.4 | 3.295 |  | 3.36 | 3.295 |  | 1.4 | 3.295 |  | 1.4 | 3.295 |  | 1.4
deur 2 | West | buiten | 3.295 |  | 3.4 | 3.295 |  | 3.36 | 3.295 |  | 1.4 | 3.295 |  | 1.4 | 3.295 |  | 1.4
INSTALLATIES
Ventilatie |  |  |  |  | volledig natuurlijk |  |  | volledig natuurlijk |  |  | natuurlijke toevoer, mechanische afvoer |  |  | natuurlijke toevoer, mechanische afvoer |  |  | volledig mechanisch
ventilatietype |  |  |  |  | volledig natuurlijk |  |  | volledig natuurlijk |  |  | natuurlijke toevoer, mechanische afvoer |  |  | natuurlijke toevoer, mechanische afvoer |  |  | volledig mechanisch
ventilatievoorziening |  |  |  |  | A1 standaard |  |  | A1 standaard |  |  | C5a luchtdruk toevoer, CO2 afvoer, zonering |  |  | C5a luchtdruk toevoer, CO2 afvoer, zonering |  |  | decentrale WTW en CO2 sturing
type warmteterugwinning |  |  |  |  | geen warmteterugwinning |  |  | geen warmteterugwinning |  |  | geen warmteterugwinning |  |  | geen warmteterugwinning |  |  | met warmteterugwinning
kierdichting (q;v10) |  |  |  |  | forfaitair |  |  | forfaitair |  |  | 0,7 dm3/s.m2 |  |  | 0,7 dm3/s.m2 |  |  | 0,4 dm3/s.m2
Ruimteverwarming |  |  |  |  | lokale verwarming |  |  | ketel HR107-ketel |  |  | ketel HR107-ketel |  |  | elektrische warmtepomp |  |  | elektrische warmtepomp
type ruimteverwarming |  |  |  |  | individueel |  |  | individueel |  |  | individueel |  |  | individueel |  |  | individueel
toestel ruimteverwarming |  |  |  |  | lokale verwarming |  |  | ketel |  |  | ketel |  |  | elektrische warmtepomp |  |  | elektrische warmtepomp
ketel/luchtverwarming | [7 empty] | HR107-ketel |  |  | HR107-ketel
lokale verwarming |  |  |  |  | met afvoer
Afgiftesysteem |  |  |  |  | radiatoren |  |  | radiatoren |  |  | radiatoren |  |  | radiatoren |  |  | radiatoren
temperatuurniveau |  |  |  |  | 90/70 |  |  | 90/70 |  |  | 55/47 |  |  | 55/47 |  |  | 55/47
type afgiftesysteem |  |  |  |  | radiatoren |  |  | radiatoren |  |  | radiatoren |  |  | radiatoren |  |  | radiatoren
Warmtapwater |  |  |  |  | individueel gas keukengeiser |  |  | individueel gas combitoestel met gaskeur HR/CW |  |  | individueel gas combitoestel met gaskeur HR/CW |  |  | individueel combi warmtepomp |  |  | individueel combi warmtepomp
type tapwaterinstallatie |  |  |  |  | individueel |  |  | individueel |  |  | individueel |  |  | individueel |  |  | individueel
type toestel individiueel |  |  |  |  | gas keukengeiser |  |  | gas combitoestel met gaskeur HR/CW |  |  | gas combitoestel met gaskeur HR/CW |  |  | combi warmtepomp |  |  | combi warmtepomp
CW-klasse |  |  |  |  | CW1 |  |  | CW4/5/6 |  |  | CW4/5/6 |  |  | CW4/5/6 |  |  | CW4/5/6
type toestel met extern vat
type indirect verwarmd vat
douche WTW aanwezig |  |  |  |  | nee |  |  | nee |  |  | nee |  |  | nee |  |  | nee
Zonnestroom |  |  |  |  | geen |  |  | geen |  |  | geen |  |  | geen |  |  | geen
PV cellen aanwezig |  |  |  |  | nee |  |  | nee |  |  | nee |  |  | nee |  |  | nee
PV type |  |  |  |  | - |  |  | - |  |  | - |  |  | - |  |  | -
PV oppervlakte (m2) |  |  |  |  | 0 |  |  | 0 |  |  | 0 |  |  | 0 |  |  | 0
hellingshoek PV (°) |  |  |  |  | - |  |  | - |  |  | - |  |  | - |  |  | -
orientatie PV (°) |  |  |  |  | - |  |  | - |  |  | - |  |  | - |  |  | -
STANDAARD VOOR WONINGISOLATIE
vormfactor (Averlies/Agebruik) (m2/m2) |  |  |  |  | 0.72706 |  |  | 0.72706 |  |  | 0.72706 |  |  | 0.72706 |  |  | 0.72706
standaardwaarde (kWh/m2) |  |  |  |  | 45 |  |  | 45 |  |  | 45 |  |  | 45 |  |  | 45
warmtebehoefte woningen (Q,H,nd) (kWh/m2) |  |  |  |  | 174.2943 |  |  | 139.7546 |  |  | 43.1067 |  |  | 43.1067 |  |  | 26.3143
* Voor de berekeningen is de validatietool 'Rekentool NTA 8800 MWA v220119.xlsm' gebruikt (NTA 8800 V2.0)
tbv tabel met gegevens per voorbeeldwoning in brochure
maisonnette < 1965 |  |  |  |  | oorspronkelijk |  |  | huidig |  |  | ISO, MECH AFVOER |  |  | ISO, MECH AFVOER, WPe |  |  | ISO, BALANSVENTILATIE, WPe
[8 empty] | op basis van WoON2018 |  |  | besparingspakket 1 |  |  | besparingspakket 2 |  |  | besparingspakket 3
ALGEMEEN
gebruiksoppervlakte (m2) |  | 105.15
gebouwtype |  | meergezinswoning
uitvoeringsvariant |  | hoek op onderste of tussenverdieping
gebouwhoogte (m) |  | 11
vormfactor (verliesoppervlakte/gebruiksoppervlakte) |  | 0.72706
BOUWKUNDIG
begane grondvloer |  | 0 |  | Rc [m2K/W] | - |  |  | - |  |  | - |  |  | - |  |  | -
dichte gevel |  | 50.7 |  | Rc [m2K/W] | 0.19 |  |  | 0.32 |  |  | 1.7 |  |  | 1.7 |  |  | 1.7
hellend dak |  | 0 |  | Rc [m2K/W] | - |  |  | - |  |  | - |  |  | - |  |  | -
plat dak |  | 0 |  | Rc [m2K/W] | - |  |  | - |  |  | - |  |  | - |  |  | -
raam |  | 19.16 |  | U [W/m2K] | 5.1 |  |  | 3.14 |  |  | 1.4 |  |  | 1.4 |  |  | 1.4
deur |  | 6.59 |  | U [W/m2K] | 3.4 |  |  | 3.36 |  |  | 1.4 |  |  | 1.4 |  |  | 1.4
kierdichting (q;v10) |  |  |  |  | forfaitair |  |  | forfaitair |  |  | 0,7 dm3/s.m2 |  |  | 0,7 dm3/s.m2 |  |  | 0,4 dm3/s.m2
INSTALLATIES
ventilatietype |  |  |  |  | volledig natuurlijk |  |  | volledig natuurlijk |  |  | natuurlijke toevoer, mechanische afvoer |  |  | natuurlijke toevoer, mechanische afvoer |  |  | volledig mechanisch
ventilatievoorziening |  |  |  |  | A1 standaard |  |  | A1 standaard |  |  | C5a luchtdruk toevoer, CO2 afvoer, zonering |  |  | C5a luchtdruk toevoer, CO2 afvoer, zonering |  |  | decentrale WTW en CO2 sturing
type warmteterugwinning |  |  |  |  | geen warmteterugwinning |  |  | geen warmteterugwinning |  |  | geen warmteterugwinning |  |  | geen warmteterugwinning |  |  | met warmteterugwinning
ruimteverwarming |  |  |  |  | individueel - lokale verwarming |  |  | individueel - HR107-ketel |  |  | individueel - HR107-ketel |  |  | individueel - elektrische warmtepomp |  |  | individueel - elektrische warmtepomp
afgiftesysteem |  |  |  |  | radiatoren |  |  | radiatoren |  |  | radiatoren |  |  | radiatoren |  |  | radiatoren
warmtapwater |  |  |  |  | individueel - gas keukengeiser |  |  | individueel - gas combitoestel met gaskeur HR/CW |  |  | individueel - gas combitoestel met gaskeur HR/CW |  |  | individueel - combi warmtepomp |  |  | individueel - combi warmtepomp
PV-panelen (m2) |  |  |  |  | 0 |  |  | 0 |  |  | 0 |  |  | 0 |  |  | 0
ENERGIEPRESTATIES NTA 8800
Standaard (kWh/m2) |  |  |  |  | 45 |  |  | 45 |  |  | 45 |  |  | 45 |  |  | 45
Warmtebehoefte verwarming - te toetsen aan standaard (kWh/m2) |  |  |  |  | 174.2943 |  |  | 139.7546 |  |  | 43.1067 |  |  | 43.1067 |  |  | 26.3143

## (gem) mais tot65 hoek-vlo (hidden)
Data voorbeeldwoningen 2022 en resultaten berekening met NTA8800*
2022-09-08
kies type data >> | gemiddelde | voor het pakket HUIDIG zijn uit WoON2018 per Voorbeeldwoning de gewogen gemiddelde afmetingen en isolatiewaarden, en het type meest voorkomende installaties meegenomen
TYPE VOORBEELDWONING |  |  |  |  | SELECTEER WONING
voorbeeldwoning |  |  |  |  | maisonnette |  |  | maisonnette |  |  | maisonnette |  |  | maisonnette |  |  | maisonnette
bouwperiode |  |  |  |  | < 1965 |  |  | < 1965 |  |  | < 1965 |  |  | < 1965 |  |  | < 1965
subtype |  |  |  |  | hoek vloer |  |  | hoek vloer |  |  | hoek vloer |  |  | hoek vloer |  |  | hoek vloer
ENERGETISCH NIVEAU
pakket maatregelen |  |  |  |  | oorspronkelijk |  | op basis van WoON2018 | huidig |  |  | ISO, MECH AFVOER |  |  | ISO, MECH AFVOER, WPe |  |  | ISO, BALANSVENTILATIE, WPe
code |  |  |  |  | 52111 2 |  |  | 52112 2 |  |  | 52113 2 |  |  | 52114 2 |  |  | 52115 2
ALGEMEEN
gebruiksoppervlakte (m2) |  |  |  |  | 105.15 |  |  | 105.15 |  |  | 105.15 |  |  | 105.15 |  |  | 105.15
aantal bouwlagen |  |  |  |  | 2 |  |  | 2 |  |  | 2 |  |  | 2 |  |  | 2
aantal bouwlagen hele gebouw |  |  |  |  | 4 |  |  | 4 |  |  | 4 |  |  | 4 |  |  | 4
aantal eenheden hele gebouw |  |  |  |  | 1 |  |  | 1 |  |  | 1 |  |  | 1 |  |  | 1
gebouwtype |  |  |  |  | meergezinswoning |  |  | meergezinswoning |  |  | meergezinswoning |  |  | meergezinswoning |  |  | meergezinswoning
uitvoeringsvariant |  |  |  |  | hoek op onderste of tussenverdieping |  |  | hoek op onderste of tussenverdieping |  |  | hoek op onderste of tussenverdieping |  |  | hoek op onderste of tussenverdieping |  |  | hoek op onderste of tussenverdieping
gebouwhoogte (m) |  |  |  |  | 11 |  |  | 11 |  |  | 11 |  |  | 11 |  |  | 11
begrenzing beganegrondvloer |  |  |  |  | kruipruimte |  |  | kruipruimte |  |  | kruipruimte |  |  | kruipruimte |  |  | kruipruimte
BOUWKUNDIG | oriëntatie | begrenzing | oppervlakte | Rc-waarde | U-waarde | oppervlakte | Rc-waarde | U-waarde | oppervlakte | Rc-waarde | U-waarde | oppervlakte | Rc-waarde | U-waarde | oppervlakte | Rc-waarde | U-waarde
| - | - | [m2] | [m2K/W] | [W/m2K] | [m2] | [m2K/W] | [W/m2K] | [m2] | [m2K/W] | [W/m2K] | [m2] | [m2K/W] | [W/m2K] | [m2] | [m2K/W] | [W/m2K]
Begane grondvloer |  |  | 52.58 | 0.15 | 2.439 | 52.58 | 0.29 | 1.8182 | 52.58 | 3.5 | 0.26596 | 52.58 | 3.5 | 0.26596 | 52.58 | 3.5 | 0.26596
vloer 1 | - | kruipruimte | 52.58 | 0.15 | 2.439 | 52.58 | 0.29 | 1.8182 | 52.58 | 3.5 | 0.26596 | 52.58 | 3.5 | 0.26596 | 52.58 | 3.5 | 0.26596
vloer 2 | - | - | 0 | - | - | 0 | - | - | 0 | - | - | 0 | - | - | 0 | - | -
vloer 3 | - | - | 0 | - | - | 0 | - | - | 0 | - | - | 0 | - | - | 0 | - | -
vloer 4 | - | - | 0 | - | - | 0 | - | - | 0 | - | - | 0 | - | - | 0 | - | -
Dichte gevel |  |  | 50.7 | 0.19 | 2.7778 | 50.7 | 0.32 | 2.0408 | 50.7 | 1.7 | 0.53476 | 50.7 | 1.7 | 0.53476 | 50.7 | 1.7 | 0.53476
gevel 1 (voor-/achtergevel) | Oost | buiten | 12.675 | 0.19 | 2.7778 | 12.675 | 0.32 | 2.0408 | 12.675 | 1.7 | 0.53476 | 12.675 | 1.7 | 0.53476 | 12.675 | 1.7 | 0.53476
gevel 2 (voor-/achtergevel) | West | buiten | 12.675 | 0.19 | 2.7778 | 12.675 | 0.32 | 2.0408 | 12.675 | 1.7 | 0.53476 | 12.675 | 1.7 | 0.53476 | 12.675 | 1.7 | 0.53476
gevel 3 (zijgevel) | Oost | buiten | 12.675 | 0.19 | 2.7778 | 12.675 | 0.32 | 2.0408 | 12.675 | 1.7 | 0.53476 | 12.675 | 1.7 | 0.53476 | 12.675 | 1.7 | 0.53476
gevel 4 (zijgevel) | West | buiten | 12.675 | 0.19 | 2.7778 | 12.675 | 0.32 | 2.0408 | 12.675 | 1.7 | 0.53476 | 12.675 | 1.7 | 0.53476 | 12.675 | 1.7 | 0.53476
Hellend / plat dak |  |  | 0 | - | - | 0 | - | - | 0 | - | - | 0 | - | - | 0 | - | -
dak 1 (hellend) | West | buiten | 0 | - | - | 0 | - | - | 0 | - | - | 0 | - | - | 0 | - | -
dak 2 (hellend) | Oost | buiten | 0 | - | - | 0 | - | - | 0 | - | - | 0 | - | - | 0 | - | -
dak 3 (plat) | - | buiten | 0 | - | - | 0 | - | - | 0 | - | - | 0 | - | - | 0 | - | -
dak 4 (plat) | - | buiten | 0 | - | - | 0 | - | - | 0 | - | - | 0 | - | - | 0 | - | -
Ramen |  |  | 19.16 |  | 5.1 | 19.16 |  | 3.14 | 19.16 |  | 1.4 | 19.16 |  | 1.4 | 19.16 |  | 1.4
raam 1 | Noord | buiten | 2.395 |  | 5.1 | 2.395 |  | 3.14 | 2.395 |  | 1.4 | 2.395 |  | 1.4 | 2.395 |  | 1.4
raam 2 | Oost | buiten | 2.395 |  | 5.1 | 2.395 |  | 3.14 | 2.395 |  | 1.4 | 2.395 |  | 1.4 | 2.395 |  | 1.4
raam 3 | Zuid | buiten | 2.395 |  | 5.1 | 2.395 |  | 3.14 | 2.395 |  | 1.4 | 2.395 |  | 1.4 | 2.395 |  | 1.4
raam 4 | West | buiten | 2.395 |  | 5.1 | 2.395 |  | 3.14 | 2.395 |  | 1.4 | 2.395 |  | 1.4 | 2.395 |  | 1.4
raam 5 | Noord | buiten | 2.395 |  | 5.1 | 2.395 |  | 3.14 | 2.395 |  | 1.4 | 2.395 |  | 1.4 | 2.395 |  | 1.4
raam 6 | Oost | buiten | 2.395 |  | 5.1 | 2.395 |  | 3.14 | 2.395 |  | 1.4 | 2.395 |  | 1.4 | 2.395 |  | 1.4
raam 7 | Zuid | buiten | 2.395 |  | 5.1 | 2.395 |  | 3.14 | 2.395 |  | 1.4 | 2.395 |  | 1.4 | 2.395 |  | 1.4
raam 8 | West | buiten | 2.395 |  | 5.1 | 2.395 |  | 3.14 | 2.395 |  | 1.4 | 2.395 |  | 1.4 | 2.395 |  | 1.4
Deuren |  |  | 6.59 |  | 3.4 | 6.59 |  | 3.36 | 6.59 |  | 1.4 | 6.59 |  | 1.4 | 6.59 |  | 1.4
deur 1 | Oost | buiten | 3.295 |  | 3.4 | 3.295 |  | 3.36 | 3.295 |  | 1.4 | 3.295 |  | 1.4 | 3.295 |  | 1.4
deur 2 | West | buiten | 3.295 |  | 3.4 | 3.295 |  | 3.36 | 3.295 |  | 1.4 | 3.295 |  | 1.4 | 3.295 |  | 1.4
INSTALLATIES
Ventilatie |  |  |  |  | volledig natuurlijk |  |  | volledig natuurlijk |  |  | natuurlijke toevoer, mechanische afvoer |  |  | natuurlijke toevoer, mechanische afvoer |  |  | volledig mechanisch
ventilatietype |  |  |  |  | volledig natuurlijk |  |  | volledig natuurlijk |  |  | natuurlijke toevoer, mechanische afvoer |  |  | natuurlijke toevoer, mechanische afvoer |  |  | volledig mechanisch
ventilatievoorziening |  |  |  |  | A1 standaard |  |  | A1 standaard |  |  | C5a luchtdruk toevoer, CO2 afvoer, zonering |  |  | C5a luchtdruk toevoer, CO2 afvoer, zonering |  |  | decentrale WTW en CO2 sturing
type warmteterugwinning |  |  |  |  | geen warmteterugwinning |  |  | geen warmteterugwinning |  |  | geen warmteterugwinning |  |  | geen warmteterugwinning |  |  | met warmteterugwinning
kierdichting (q;v10) |  |  |  |  | forfaitair |  |  | forfaitair |  |  | 0,7 dm3/s.m2 |  |  | 0,7 dm3/s.m2 |  |  | 0,4 dm3/s.m2
Ruimteverwarming |  |  |  |  | lokale verwarming |  |  | ketel HR107-ketel |  |  | ketel HR107-ketel |  |  | elektrische warmtepomp |  |  | elektrische warmtepomp
type ruimteverwarming |  |  |  |  | individueel |  |  | individueel |  |  | individueel |  |  | individueel |  |  | individueel
toestel ruimteverwarming |  |  |  |  | lokale verwarming |  |  | ketel |  |  | ketel |  |  | elektrische warmtepomp |  |  | elektrische warmtepomp
ketel/luchtverwarming | [7 empty] | HR107-ketel |  |  | HR107-ketel
lokale verwarming |  |  |  |  | met afvoer
Afgiftesysteem |  |  |  |  | radiatoren |  |  | radiatoren |  |  | radiatoren |  |  | radiatoren |  |  | radiatoren
temperatuurniveau |  |  |  |  | 90/70 |  |  | 90/70 |  |  | 55/47 |  |  | 55/47 |  |  | 55/47
type afgiftesysteem |  |  |  |  | radiatoren |  |  | radiatoren |  |  | radiatoren |  |  | radiatoren |  |  | radiatoren
Warmtapwater |  |  |  |  | individueel gas keukengeiser |  |  | individueel gas combitoestel met gaskeur HR/CW |  |  | individueel gas combitoestel met gaskeur HR/CW |  |  | individueel combi warmtepomp |  |  | individueel combi warmtepomp
type tapwaterinstallatie |  |  |  |  | individueel |  |  | individueel |  |  | individueel |  |  | individueel |  |  | individueel
type toestel individiueel |  |  |  |  | gas keukengeiser |  |  | gas combitoestel met gaskeur HR/CW |  |  | gas combitoestel met gaskeur HR/CW |  |  | combi warmtepomp |  |  | combi warmtepomp
CW-klasse |  |  |  |  | CW1 |  |  | CW4/5/6 |  |  | CW4/5/6 |  |  | CW4/5/6 |  |  | CW4/5/6
type toestel met extern vat
type indirect verwarmd vat
douche WTW aanwezig |  |  |  |  | nee |  |  | nee |  |  | nee |  |  | nee |  |  | nee
Zonnestroom |  |  |  |  | geen |  |  | geen |  |  | geen |  |  | geen |  |  | geen
PV cellen aanwezig |  |  |  |  | nee |  |  | nee |  |  | nee |  |  | nee |  |  | nee
PV type |  |  |  |  | - |  |  | - |  |  | - |  |  | - |  |  | -
PV oppervlakte (m2) |  |  |  |  | 0 |  |  | 0 |  |  | 0 |  |  | 0 |  |  | 0
hellingshoek PV (°) |  |  |  |  | - |  |  | - |  |  | - |  |  | - |  |  | -
orientatie PV (°) |  |  |  |  | - |  |  | - |  |  | - |  |  | - |  |  | -
STANDAARD VOOR WONINGISOLATIE
vormfactor (Averlies/Agebruik) (m2/m2) |  |  |  |  | 1.0771 |  |  | 1.0771 |  |  | 1.0771 |  |  | 1.0771 |  |  | 1.0771
standaardwaarde (kWh/m2) |  |  |  |  | 48.469 |  |  | 48.469 |  |  | 48.469 |  |  | 48.469 |  |  | 48.469
warmtebehoefte woningen (Q,H,nd) (kWh/m2) |  |  |  |  | 182.5843 |  |  | 147.732 |  |  | 48.1801 |  |  | 48.1801 |  |  | 30.2734
* Voor de berekeningen is de validatietool 'Rekentool NTA 8800 MWA v220119.xlsm' gebruikt (NTA 8800 V2.0)
tbv tabel met gegevens per voorbeeldwoning in brochure
maisonnette < 1965 |  |  |  |  | oorspronkelijk |  |  | huidig |  |  | ISO, MECH AFVOER |  |  | ISO, MECH AFVOER, WPe |  |  | ISO, BALANSVENTILATIE, WPe
[8 empty] | op basis van WoON2018 |  |  | besparingspakket 1 |  |  | besparingspakket 2 |  |  | besparingspakket 3
ALGEMEEN
gebruiksoppervlakte (m2) |  | 105.15
gebouwtype |  | meergezinswoning
uitvoeringsvariant |  | hoek op onderste of tussenverdieping
gebouwhoogte (m) |  | 11
vormfactor (verliesoppervlakte/gebruiksoppervlakte) |  | 1.0771
BOUWKUNDIG
begane grondvloer |  | 52.58 |  | Rc [m2K/W] | 0.15 |  |  | 0.29 |  |  | 3.5 |  |  | 3.5 |  |  | 3.5
dichte gevel |  | 50.7 |  | Rc [m2K/W] | 0.19 |  |  | 0.32 |  |  | 1.7 |  |  | 1.7 |  |  | 1.7
hellend dak |  | 0 |  | Rc [m2K/W] | - |  |  | - |  |  | - |  |  | - |  |  | -
plat dak |  | 0 |  | Rc [m2K/W] | - |  |  | - |  |  | - |  |  | - |  |  | -
raam |  | 19.16 |  | U [W/m2K] | 5.1 |  |  | 3.14 |  |  | 1.4 |  |  | 1.4 |  |  | 1.4
deur |  | 6.59 |  | U [W/m2K] | 3.4 |  |  | 3.36 |  |  | 1.4 |  |  | 1.4 |  |  | 1.4
kierdichting (q;v10) |  |  |  |  | forfaitair |  |  | forfaitair |  |  | 0,7 dm3/s.m2 |  |  | 0,7 dm3/s.m2 |  |  | 0,4 dm3/s.m2
INSTALLATIES
ventilatietype |  |  |  |  | volledig natuurlijk |  |  | volledig natuurlijk |  |  | natuurlijke toevoer, mechanische afvoer |  |  | natuurlijke toevoer, mechanische afvoer |  |  | volledig mechanisch
ventilatievoorziening |  |  |  |  | A1 standaard |  |  | A1 standaard |  |  | C5a luchtdruk toevoer, CO2 afvoer, zonering |  |  | C5a luchtdruk toevoer, CO2 afvoer, zonering |  |  | decentrale WTW en CO2 sturing
type warmteterugwinning |  |  |  |  | geen warmteterugwinning |  |  | geen warmteterugwinning |  |  | geen warmteterugwinning |  |  | geen warmteterugwinning |  |  | met warmteterugwinning
ruimteverwarming |  |  |  |  | individueel - lokale verwarming |  |  | individueel - HR107-ketel |  |  | individueel - HR107-ketel |  |  | individueel - elektrische warmtepomp |  |  | individueel - elektrische warmtepomp
afgiftesysteem |  |  |  |  | radiatoren |  |  | radiatoren |  |  | radiatoren |  |  | radiatoren |  |  | radiatoren
warmtapwater |  |  |  |  | individueel - gas keukengeiser |  |  | individueel - gas combitoestel met gaskeur HR/CW |  |  | individueel - gas combitoestel met gaskeur HR/CW |  |  | individueel - combi warmtepomp |  |  | individueel - combi warmtepomp
PV-panelen (m2) |  |  |  |  | 0 |  |  | 0 |  |  | 0 |  |  | 0 |  |  | 0
ENERGIEPRESTATIES NTA 8800
Standaard (kWh/m2) |  |  |  |  | 48.469 |  |  | 48.469 |  |  | 48.469 |  |  | 48.469 |  |  | 48.469
Warmtebehoefte verwarming - te toetsen aan standaard (kWh/m2) |  |  |  |  | 182.5843 |  |  | 147.732 |  |  | 48.1801 |  |  | 48.1801 |  |  | 30.2734

## (gem) mais tot65 hoek-dak (hidden)
Data voorbeeldwoningen 2022 en resultaten berekening met NTA8800*
2022-09-08
kies type data >> | gemiddelde | voor het pakket HUIDIG zijn uit WoON2018 per Voorbeeldwoning de gewogen gemiddelde afmetingen en isolatiewaarden, en het type meest voorkomende installaties meegenomen
TYPE VOORBEELDWONING |  |  |  |  | SELECTEER WONING
voorbeeldwoning |  |  |  |  | maisonnette |  |  | maisonnette |  |  | maisonnette |  |  | maisonnette |  |  | maisonnette
bouwperiode |  |  |  |  | < 1965 |  |  | < 1965 |  |  | < 1965 |  |  | < 1965 |  |  | < 1965
subtype |  |  |  |  | hoek dak |  |  | hoek dak |  |  | hoek dak |  |  | hoek dak |  |  | hoek dak
ENERGETISCH NIVEAU
pakket maatregelen |  |  |  |  | oorspronkelijk |  | op basis van WoON2018 | huidig |  |  | ISO, MECH AFVOER |  |  | ISO, MECH AFVOER, WPe |  |  | ISO, BALANSVENTILATIE, WPe
code |  |  |  |  | 52121 2 |  |  | 52122 2 |  |  | 52123 2 |  |  | 52124 2 |  |  | 52125 2
ALGEMEEN
gebruiksoppervlakte (m2) |  |  |  |  | 105.15 |  |  | 105.15 |  |  | 105.15 |  |  | 105.15 |  |  | 105.15
aantal bouwlagen |  |  |  |  | 2 |  |  | 2 |  |  | 2 |  |  | 2 |  |  | 2
aantal bouwlagen hele gebouw |  |  |  |  | 4 |  |  | 4 |  |  | 4 |  |  | 4 |  |  | 4
aantal eenheden hele gebouw |  |  |  |  | 1 |  |  | 1 |  |  | 1 |  |  | 1 |  |  | 1
gebouwtype |  |  |  |  | meergezinswoning |  |  | meergezinswoning |  |  | meergezinswoning |  |  | meergezinswoning |  |  | meergezinswoning
uitvoeringsvariant |  |  |  |  | hoek op bovenste verdieping |  |  | hoek op bovenste verdieping |  |  | hoek op bovenste verdieping |  |  | hoek op bovenste verdieping |  |  | hoek op bovenste verdieping
gebouwhoogte (m) |  |  |  |  | 11 |  |  | 11 |  |  | 11 |  |  | 11 |  |  | 11
begrenzing beganegrondvloer |  |  |  |  | nvt |  |  | nvt |  |  | nvt |  |  | nvt |  |  | nvt
BOUWKUNDIG | oriëntatie | begrenzing | oppervlakte | Rc-waarde | U-waarde | oppervlakte | Rc-waarde | U-waarde | oppervlakte | Rc-waarde | U-waarde | oppervlakte | Rc-waarde | U-waarde | oppervlakte | Rc-waarde | U-waarde
| - | - | [m2] | [m2K/W] | [W/m2K] | [m2] | [m2K/W] | [W/m2K] | [m2] | [m2K/W] | [W/m2K] | [m2] | [m2K/W] | [W/m2K] | [m2] | [m2K/W] | [W/m2K]
Begane grondvloer |  |  | 0 | - | - | 0 | - | - | 0 | - | - | 0 | - | - | 0 | - | -
vloer 1 | - | - | 0 | - | - | 0 | 0.29 | 1.8182 | 0 | - | - | 0 | - | - | 0 | - | -
vloer 2 | - | - | 0 | - | - | 0 | - | - | 0 | - | - | 0 | - | - | 0 | - | -
vloer 3 | - | - | 0 | - | - | 0 | - | - | 0 | - | - | 0 | - | - | 0 | - | -
vloer 4 | - | - | 0 | - | - | 0 | - | - | 0 | - | - | 0 | - | - | 0 | - | -
Dichte gevel |  |  | 50.7 | 0.19 | 2.7778 | 50.7 | 0.32 | 2.0408 | 50.7 | 1.7 | 0.53476 | 50.7 | 1.7 | 0.53476 | 50.7 | 1.7 | 0.53476
gevel 1 (voor-/achtergevel) | Oost | buiten | 12.675 | 0.19 | 2.7778 | 12.675 | 0.32 | 2.0408 | 12.675 | 1.7 | 0.53476 | 12.675 | 1.7 | 0.53476 | 12.675 | 1.7 | 0.53476
gevel 2 (voor-/achtergevel) | West | buiten | 12.675 | 0.19 | 2.7778 | 12.675 | 0.32 | 2.0408 | 12.675 | 1.7 | 0.53476 | 12.675 | 1.7 | 0.53476 | 12.675 | 1.7 | 0.53476
gevel 3 (zijgevel) | Oost | buiten | 12.675 | 0.19 | 2.7778 | 12.675 | 0.32 | 2.0408 | 12.675 | 1.7 | 0.53476 | 12.675 | 1.7 | 0.53476 | 12.675 | 1.7 | 0.53476
gevel 4 (zijgevel) | West | buiten | 12.675 | 0.19 | 2.7778 | 12.675 | 0.32 | 2.0408 | 12.675 | 1.7 | 0.53476 | 12.675 | 1.7 | 0.53476 | 12.675 | 1.7 | 0.53476
Hellend / plat dak |  |  | 52.58 | 0.35 | 1.9231 | 52.58 | 0.47 | 1.5625 | 52.58 | 3.5 | 0.27248 | 52.58 | 3.5 | 0.27248 | 52.58 | 3.5 | 0.27248
dak 1 (hellend) | West | buiten | 0 | - | - | 0 | - | - | 0 | - | - | 0 | - | - | 0 | - | -
dak 2 (hellend) | Oost | buiten | 0 | - | - | 0 | - | - | 0 | - | - | 0 | - | - | 0 | - | -
dak 3 (plat) | - | buiten | 26.29 | 0.35 | 1.9231 | 26.29 | 0.47 | 1.5625 | 26.29 | 3.5 | 0.27248 | 26.29 | 3.5 | 0.27248 | 26.29 | 3.5 | 0.27248
dak 4 (plat) | - | buiten | 26.29 | 0.35 | 1.9231 | 26.29 | 0.47 | 1.5625 | 26.29 | 3.5 | 0.27248 | 26.29 | 3.5 | 0.27248 | 26.29 | 3.5 | 0.27248
Ramen |  |  | 19.16 |  | 5.1 | 19.16 |  | 3.14 | 19.16 |  | 1.4 | 19.16 |  | 1.4 | 19.16 |  | 1.4
raam 1 | Noord | buiten | 2.395 |  | 5.1 | 2.395 |  | 3.14 | 2.395 |  | 1.4 | 2.395 |  | 1.4 | 2.395 |  | 1.4
raam 2 | Oost | buiten | 2.395 |  | 5.1 | 2.395 |  | 3.14 | 2.395 |  | 1.4 | 2.395 |  | 1.4 | 2.395 |  | 1.4
raam 3 | Zuid | buiten | 2.395 |  | 5.1 | 2.395 |  | 3.14 | 2.395 |  | 1.4 | 2.395 |  | 1.4 | 2.395 |  | 1.4
raam 4 | West | buiten | 2.395 |  | 5.1 | 2.395 |  | 3.14 | 2.395 |  | 1.4 | 2.395 |  | 1.4 | 2.395 |  | 1.4
raam 5 | Noord | buiten | 2.395 |  | 5.1 | 2.395 |  | 3.14 | 2.395 |  | 1.4 | 2.395 |  | 1.4 | 2.395 |  | 1.4
raam 6 | Oost | buiten | 2.395 |  | 5.1 | 2.395 |  | 3.14 | 2.395 |  | 1.4 | 2.395 |  | 1.4 | 2.395 |  | 1.4
raam 7 | Zuid | buiten | 2.395 |  | 5.1 | 2.395 |  | 3.14 | 2.395 |  | 1.4 | 2.395 |  | 1.4 | 2.395 |  | 1.4
raam 8 | West | buiten | 2.395 |  | 5.1 | 2.395 |  | 3.14 | 2.395 |  | 1.4 | 2.395 |  | 1.4 | 2.395 |  | 1.4
Deuren |  |  | 6.59 |  | 3.4 | 6.59 |  | 3.36 | 6.59 |  | 1.4 | 6.59 |  | 1.4 | 6.59 |  | 1.4
deur 1 | Oost | buiten | 3.295 |  | 3.4 | 3.295 |  | 3.36 | 3.295 |  | 1.4 | 3.295 |  | 1.4 | 3.295 |  | 1.4
deur 2 | West | buiten | 3.295 |  | 3.4 | 3.295 |  | 3.36 | 3.295 |  | 1.4 | 3.295 |  | 1.4 | 3.295 |  | 1.4
INSTALLATIES
Ventilatie |  |  |  |  | volledig natuurlijk |  |  | volledig natuurlijk |  |  | natuurlijke toevoer, mechanische afvoer |  |  | natuurlijke toevoer, mechanische afvoer |  |  | volledig mechanisch
ventilatietype |  |  |  |  | volledig natuurlijk |  |  | volledig natuurlijk |  |  | natuurlijke toevoer, mechanische afvoer |  |  | natuurlijke toevoer, mechanische afvoer |  |  | volledig mechanisch
ventilatievoorziening |  |  |  |  | A1 standaard |  |  | A1 standaard |  |  | C5a luchtdruk toevoer, CO2 afvoer, zonering |  |  | C5a luchtdruk toevoer, CO2 afvoer, zonering |  |  | decentrale WTW en CO2 sturing
type warmteterugwinning |  |  |  |  | geen warmteterugwinning |  |  | geen warmteterugwinning |  |  | geen warmteterugwinning |  |  | geen warmteterugwinning |  |  | met warmteterugwinning
kierdichting (q;v10) |  |  |  |  | forfaitair |  |  | forfaitair |  |  | 0,7 dm3/s.m2 |  |  | 0,7 dm3/s.m2 |  |  | 0,4 dm3/s.m2
Ruimteverwarming |  |  |  |  | lokale verwarming |  |  | ketel HR107-ketel |  |  | ketel HR107-ketel |  |  | elektrische warmtepomp |  |  | elektrische warmtepomp
type ruimteverwarming |  |  |  |  | individueel |  |  | individueel |  |  | individueel |  |  | individueel |  |  | individueel
toestel ruimteverwarming |  |  |  |  | lokale verwarming |  |  | ketel |  |  | ketel |  |  | elektrische warmtepomp |  |  | elektrische warmtepomp
ketel/luchtverwarming | [7 empty] | HR107-ketel |  |  | HR107-ketel
lokale verwarming |  |  |  |  | met afvoer
Afgiftesysteem |  |  |  |  | radiatoren |  |  | radiatoren |  |  | radiatoren |  |  | radiatoren |  |  | radiatoren
temperatuurniveau |  |  |  |  | 90/70 |  |  | 90/70 |  |  | 55/47 |  |  | 55/47 |  |  | 55/47
type afgiftesysteem |  |  |  |  | radiatoren |  |  | radiatoren |  |  | radiatoren |  |  | radiatoren |  |  | radiatoren
Warmtapwater |  |  |  |  | individueel gas keukengeiser |  |  | individueel gas combitoestel met gaskeur HR/CW |  |  | individueel gas combitoestel met gaskeur HR/CW |  |  | individueel combi warmtepomp |  |  | individueel combi warmtepomp
type tapwaterinstallatie |  |  |  |  | individueel |  |  | individueel |  |  | individueel |  |  | individueel |  |  | individueel
type toestel individiueel |  |  |  |  | gas keukengeiser |  |  | gas combitoestel met gaskeur HR/CW |  |  | gas combitoestel met gaskeur HR/CW |  |  | combi warmtepomp |  |  | combi warmtepomp
CW-klasse |  |  |  |  | CW1 |  |  | CW4/5/6 |  |  | CW4/5/6 |  |  | CW4/5/6 |  |  | CW4/5/6
type toestel met extern vat
type indirect verwarmd vat
douche WTW aanwezig |  |  |  |  | nee |  |  | nee |  |  | nee |  |  | nee |  |  | nee
Zonnestroom |  |  |  |  | geen |  |  | geen |  |  | geen |  |  | geen |  |  | geen
PV cellen aanwezig |  |  |  |  | nee |  |  | nee |  |  | nee |  |  | nee |  |  | nee
PV type |  |  |  |  | - |  |  | - |  |  | - |  |  | - |  |  | -
PV oppervlakte (m2) |  |  |  |  | 0 |  |  | 0 |  |  | 0 |  |  | 0 |  |  | 0
hellingshoek PV (°) |  |  |  |  | - |  |  | - |  |  | - |  |  | - |  |  | -
orientatie PV (°) |  |  |  |  | - |  |  | - |  |  | - |  |  | - |  |  | -
STANDAARD VOOR WONINGISOLATIE
vormfactor (Averlies/Agebruik) (m2/m2) |  |  |  |  | 1.2271 |  |  | 1.2271 |  |  | 1.2271 |  |  | 1.2271 |  |  | 1.2271
standaardwaarde (kWh/m2) |  |  |  |  | 55.2197 |  |  | 55.2197 |  |  | 55.2197 |  |  | 55.2197 |  |  | 55.2197
warmtebehoefte woningen (Q,H,nd) (kWh/m2) |  |  |  |  | 229.1887 |  |  | 184.8941 |  |  | 54.539 |  |  | 54.539 |  |  | 37.6396
* Voor de berekeningen is de validatietool 'Rekentool NTA 8800 MWA v220119.xlsm' gebruikt (NTA 8800 V2.0)
tbv tabel met gegevens per voorbeeldwoning in brochure
maisonnette < 1965 |  |  |  |  | oorspronkelijk |  |  | huidig |  |  | ISO, MECH AFVOER |  |  | ISO, MECH AFVOER, WPe |  |  | ISO, BALANSVENTILATIE, WPe
[8 empty] | op basis van WoON2018 |  |  | besparingspakket 1 |  |  | besparingspakket 2 |  |  | besparingspakket 3
ALGEMEEN
gebruiksoppervlakte (m2) |  | 105.15
gebouwtype |  | meergezinswoning
uitvoeringsvariant |  | hoek op bovenste verdieping
gebouwhoogte (m) |  | 11
vormfactor (verliesoppervlakte/gebruiksoppervlakte) |  | 1.2271
BOUWKUNDIG
begane grondvloer |  | 0 |  | Rc [m2K/W] | - |  |  | - |  |  | - |  |  | - |  |  | -
dichte gevel |  | 50.7 |  | Rc [m2K/W] | 0.19 |  |  | 0.32 |  |  | 1.7 |  |  | 1.7 |  |  | 1.7
hellend dak |  | 0 |  | Rc [m2K/W] | - |  |  | - |  |  | - |  |  | - |  |  | -
plat dak |  | 52.58 |  | Rc [m2K/W] | 0.35 |  |  | 0.47 |  |  | 3.5 |  |  | 3.5 |  |  | 3.5
raam |  | 19.16 |  | U [W/m2K] | 5.1 |  |  | 3.14 |  |  | 1.4 |  |  | 1.4 |  |  | 1.4
deur |  | 6.59 |  | U [W/m2K] | 3.4 |  |  | 3.36 |  |  | 1.4 |  |  | 1.4 |  |  | 1.4
kierdichting (q;v10) |  |  |  |  | forfaitair |  |  | forfaitair |  |  | 0,7 dm3/s.m2 |  |  | 0,7 dm3/s.m2 |  |  | 0,4 dm3/s.m2
INSTALLATIES
ventilatietype |  |  |  |  | volledig natuurlijk |  |  | volledig natuurlijk |  |  | natuurlijke toevoer, mechanische afvoer |  |  | natuurlijke toevoer, mechanische afvoer |  |  | volledig mechanisch
ventilatievoorziening |  |  |  |  | A1 standaard |  |  | A1 standaard |  |  | C5a luchtdruk toevoer, CO2 afvoer, zonering |  |  | C5a luchtdruk toevoer, CO2 afvoer, zonering |  |  | decentrale WTW en CO2 sturing
type warmteterugwinning |  |  |  |  | geen warmteterugwinning |  |  | geen warmteterugwinning |  |  | geen warmteterugwinning |  |  | geen warmteterugwinning |  |  | met warmteterugwinning
ruimteverwarming |  |  |  |  | individueel - lokale verwarming |  |  | individueel - HR107-ketel |  |  | individueel - HR107-ketel |  |  | individueel - elektrische warmtepomp |  |  | individueel - elektrische warmtepomp
afgiftesysteem |  |  |  |  | radiatoren |  |  | radiatoren |  |  | radiatoren |  |  | radiatoren |  |  | radiatoren
warmtapwater |  |  |  |  | individueel - gas keukengeiser |  |  | individueel - gas combitoestel met gaskeur HR/CW |  |  | individueel - gas combitoestel met gaskeur HR/CW |  |  | individueel - combi warmtepomp |  |  | individueel - combi warmtepomp
PV-panelen (m2) |  |  |  |  | 0 |  |  | 0 |  |  | 0 |  |  | 0 |  |  | 0
ENERGIEPRESTATIES NTA 8800
Standaard (kWh/m2) |  |  |  |  | 55.2197 |  |  | 55.2197 |  |  | 55.2197 |  |  | 55.2197 |  |  | 55.2197
Warmtebehoefte verwarming - te toetsen aan standaard (kWh/m2) |  |  |  |  | 229.1887 |  |  | 184.8941 |  |  | 54.539 |  |  | 54.539 |  |  | 37.6396

## (gem) mais tot65 hoek-dak-vlo (hidden)
Data voorbeeldwoningen 2022 en resultaten berekening met NTA8800*
2022-09-08
kies type data >> | gemiddelde | voor het pakket HUIDIG zijn uit WoON2018 per Voorbeeldwoning de gewogen gemiddelde afmetingen en isolatiewaarden, en het type meest voorkomende installaties meegenomen
TYPE VOORBEELDWONING |  |  |  |  | SELECTEER WONING
voorbeeldwoning |  |  |  |  | maisonnette |  |  | maisonnette |  |  | maisonnette |  |  | maisonnette |  |  | maisonnette
bouwperiode |  |  |  |  | < 1965 |  |  | < 1965 |  |  | < 1965 |  |  | < 1965 |  |  | < 1965
subtype |  |  |  |  | hoek dak vloer |  |  | hoek dak vloer |  |  | hoek dak vloer |  |  | hoek dak vloer |  |  | hoek dak vloer
ENERGETISCH NIVEAU
pakket maatregelen |  |  |  |  | oorspronkelijk |  | op basis van WoON2018 | huidig |  |  | ISO, MECH AFVOER |  |  | ISO, MECH AFVOER, WPe |  |  | ISO, BALANSVENTILATIE, WPe
code |  |  |  |  | 52131 2 |  |  | 52132 2 |  |  | 52133 2 |  |  | 52134 2 |  |  | 52135 2
ALGEMEEN
gebruiksoppervlakte (m2) |  |  |  |  | 105.15 |  |  | 105.15 |  |  | 105.15 |  |  | 105.15 |  |  | 105.15
aantal bouwlagen |  |  |  |  | 2 |  |  | 2 |  |  | 2 |  |  | 2 |  |  | 2
aantal bouwlagen hele gebouw |  |  |  |  | 4 |  |  | 4 |  |  | 4 |  |  | 4 |  |  | 4
aantal eenheden hele gebouw |  |  |  |  | 1 |  |  | 1 |  |  | 1 |  |  | 1 |  |  | 1
gebouwtype |  |  |  |  | meergezinswoning |  |  | meergezinswoning |  |  | meergezinswoning |  |  | meergezinswoning |  |  | meergezinswoning
uitvoeringsvariant |  |  |  |  | hoek |  |  | hoek |  |  | hoek |  |  | hoek |  |  | hoek
gebouwhoogte (m) |  |  |  |  | 11 |  |  | 11 |  |  | 11 |  |  | 11 |  |  | 11
begrenzing beganegrondvloer |  |  |  |  | kruipruimte |  |  | kruipruimte |  |  | kruipruimte |  |  | kruipruimte |  |  | kruipruimte
BOUWKUNDIG | oriëntatie | begrenzing | oppervlakte | Rc-waarde | U-waarde | oppervlakte | Rc-waarde | U-waarde | oppervlakte | Rc-waarde | U-waarde | oppervlakte | Rc-waarde | U-waarde | oppervlakte | Rc-waarde | U-waarde
| - | - | [m2] | [m2K/W] | [W/m2K] | [m2] | [m2K/W] | [W/m2K] | [m2] | [m2K/W] | [W/m2K] | [m2] | [m2K/W] | [W/m2K] | [m2] | [m2K/W] | [W/m2K]
Begane grondvloer |  |  | 52.58 | 0.15 | 2.439 | 52.58 | 0.29 | 1.8182 | 52.58 | 3.5 | 0.26596 | 52.58 | 3.5 | 0.26596 | 52.58 | 3.5 | 0.26596
vloer 1 | - | kruipruimte | 52.58 | 0.15 | 2.439 | 52.58 | 0.29 | 1.8182 | 52.58 | 3.5 | 0.26596 | 52.58 | 3.5 | 0.26596 | 52.58 | 3.5 | 0.26596
vloer 2 | - | - | 0 | - | - | 0 | - | - | 0 | - | - | 0 | - | - | 0 | - | -
vloer 3 | - | - | 0 | - | - | 0 | - | - | 0 | - | - | 0 | - | - | 0 | - | -
vloer 4 | - | - | 0 | - | - | 0 | - | - | 0 | - | - | 0 | - | - | 0 | - | -
Dichte gevel |  |  | 50.7 | 0.19 | 2.7778 | 50.7 | 0.32 | 2.0408 | 50.7 | 1.7 | 0.53476 | 50.7 | 1.7 | 0.53476 | 50.7 | 1.7 | 0.53476
gevel 1 (voor-/achtergevel) | Oost | buiten | 12.675 | 0.19 | 2.7778 | 12.675 | 0.32 | 2.0408 | 12.675 | 1.7 | 0.53476 | 12.675 | 1.7 | 0.53476 | 12.675 | 1.7 | 0.53476
gevel 2 (voor-/achtergevel) | West | buiten | 12.675 | 0.19 | 2.7778 | 12.675 | 0.32 | 2.0408 | 12.675 | 1.7 | 0.53476 | 12.675 | 1.7 | 0.53476 | 12.675 | 1.7 | 0.53476
gevel 3 (zijgevel) | Oost | buiten | 12.675 | 0.19 | 2.7778 | 12.675 | 0.32 | 2.0408 | 12.675 | 1.7 | 0.53476 | 12.675 | 1.7 | 0.53476 | 12.675 | 1.7 | 0.53476
gevel 4 (zijgevel) | West | buiten | 12.675 | 0.19 | 2.7778 | 12.675 | 0.32 | 2.0408 | 12.675 | 1.7 | 0.53476 | 12.675 | 1.7 | 0.53476 | 12.675 | 1.7 | 0.53476
Hellend / plat dak |  |  | 52.58 | 0.35 | 1.9231 | 52.58 | 0.47 | 1.5625 | 52.58 | 3.5 | 0.27248 | 52.58 | 3.5 | 0.27248 | 52.58 | 3.5 | 0.27248
dak 1 (hellend) | West | buiten | 0 | - | - | 0 | - | - | 0 | - | - | 0 | - | - | 0 | - | -
dak 2 (hellend) | Oost | buiten | 0 | - | - | 0 | - | - | 0 | - | - | 0 | - | - | 0 | - | -
dak 3 (plat) | - | buiten | 26.29 | 0.35 | 1.9231 | 26.29 | 0.47 | 1.5625 | 26.29 | 3.5 | 0.27248 | 26.29 | 3.5 | 0.27248 | 26.29 | 3.5 | 0.27248
dak 4 (plat) | - | buiten | 26.29 | 0.35 | 1.9231 | 26.29 | 0.47 | 1.5625 | 26.29 | 3.5 | 0.27248 | 26.29 | 3.5 | 0.27248 | 26.29 | 3.5 | 0.27248
Ramen |  |  | 19.16 |  | 5.1 | 19.16 |  | 3.14 | 19.16 |  | 1.4 | 19.16 |  | 1.4 | 19.16 |  | 1.4
raam 1 | Noord | buiten | 2.395 |  | 5.1 | 2.395 |  | 3.14 | 2.395 |  | 1.4 | 2.395 |  | 1.4 | 2.395 |  | 1.4
raam 2 | Oost | buiten | 2.395 |  | 5.1 | 2.395 |  | 3.14 | 2.395 |  | 1.4 | 2.395 |  | 1.4 | 2.395 |  | 1.4
raam 3 | Zuid | buiten | 2.395 |  | 5.1 | 2.395 |  | 3.14 | 2.395 |  | 1.4 | 2.395 |  | 1.4 | 2.395 |  | 1.4
raam 4 | West | buiten | 2.395 |  | 5.1 | 2.395 |  | 3.14 | 2.395 |  | 1.4 | 2.395 |  | 1.4 | 2.395 |  | 1.4
raam 5 | Noord | buiten | 2.395 |  | 5.1 | 2.395 |  | 3.14 | 2.395 |  | 1.4 | 2.395 |  | 1.4 | 2.395 |  | 1.4
raam 6 | Oost | buiten | 2.395 |  | 5.1 | 2.395 |  | 3.14 | 2.395 |  | 1.4 | 2.395 |  | 1.4 | 2.395 |  | 1.4
raam 7 | Zuid | buiten | 2.395 |  | 5.1 | 2.395 |  | 3.14 | 2.395 |  | 1.4 | 2.395 |  | 1.4 | 2.395 |  | 1.4
raam 8 | West | buiten | 2.395 |  | 5.1 | 2.395 |  | 3.14 | 2.395 |  | 1.4 | 2.395 |  | 1.4 | 2.395 |  | 1.4
Deuren |  |  | 6.59 |  | 3.4 | 6.59 |  | 3.36 | 6.59 |  | 1.4 | 6.59 |  | 1.4 | 6.59 |  | 1.4
deur 1 | Oost | buiten | 3.295 |  | 3.4 | 3.295 |  | 3.36 | 3.295 |  | 1.4 | 3.295 |  | 1.4 | 3.295 |  | 1.4
deur 2 | West | buiten | 3.295 |  | 3.4 | 3.295 |  | 3.36 | 3.295 |  | 1.4 | 3.295 |  | 1.4 | 3.295 |  | 1.4
INSTALLATIES
Ventilatie |  |  |  |  | volledig natuurlijk |  |  | volledig natuurlijk |  |  | natuurlijke toevoer, mechanische afvoer |  |  | natuurlijke toevoer, mechanische afvoer |  |  | volledig mechanisch
ventilatietype |  |  |  |  | volledig natuurlijk |  |  | volledig natuurlijk |  |  | natuurlijke toevoer, mechanische afvoer |  |  | natuurlijke toevoer, mechanische afvoer |  |  | volledig mechanisch
ventilatievoorziening |  |  |  |  | A1 standaard |  |  | A1 standaard |  |  | C5a luchtdruk toevoer, CO2 afvoer, zonering |  |  | C5a luchtdruk toevoer, CO2 afvoer, zonering |  |  | decentrale WTW en CO2 sturing
type warmteterugwinning |  |  |  |  | geen warmteterugwinning |  |  | geen warmteterugwinning |  |  | geen warmteterugwinning |  |  | geen warmteterugwinning |  |  | met warmteterugwinning
kierdichting (q;v10) |  |  |  |  | forfaitair |  |  | forfaitair |  |  | 0,7 dm3/s.m2 |  |  | 0,7 dm3/s.m2 |  |  | 0,4 dm3/s.m2
Ruimteverwarming |  |  |  |  | lokale verwarming |  |  | ketel HR107-ketel |  |  | ketel HR107-ketel |  |  | elektrische warmtepomp |  |  | elektrische warmtepomp
type ruimteverwarming |  |  |  |  | individueel |  |  | individueel |  |  | individueel |  |  | individueel |  |  | individueel
toestel ruimteverwarming |  |  |  |  | lokale verwarming |  |  | ketel |  |  | ketel |  |  | elektrische warmtepomp |  |  | elektrische warmtepomp
ketel/luchtverwarming | [7 empty] | HR107-ketel |  |  | HR107-ketel
lokale verwarming |  |  |  |  | met afvoer
Afgiftesysteem |  |  |  |  | radiatoren |  |  | radiatoren |  |  | radiatoren |  |  | radiatoren |  |  | radiatoren
temperatuurniveau |  |  |  |  | 90/70 |  |  | 90/70 |  |  | 55/47 |  |  | 55/47 |  |  | 55/47
type afgiftesysteem |  |  |  |  | radiatoren |  |  | radiatoren |  |  | radiatoren |  |  | radiatoren |  |  | radiatoren
Warmtapwater |  |  |  |  | individueel gas keukengeiser |  |  | individueel gas combitoestel met gaskeur HR/CW |  |  | individueel gas combitoestel met gaskeur HR/CW |  |  | individueel combi warmtepomp |  |  | individueel combi warmtepomp
type tapwaterinstallatie |  |  |  |  | individueel |  |  | individueel |  |  | individueel |  |  | individueel |  |  | individueel
type toestel individiueel |  |  |  |  | gas keukengeiser |  |  | gas combitoestel met gaskeur HR/CW |  |  | gas combitoestel met gaskeur HR/CW |  |  | combi warmtepomp |  |  | combi warmtepomp
CW-klasse |  |  |  |  | CW1 |  |  | CW4/5/6 |  |  | CW4/5/6 |  |  | CW4/5/6 |  |  | CW4/5/6
type toestel met extern vat
type indirect verwarmd vat
douche WTW aanwezig |  |  |  |  | nee |  |  | nee |  |  | nee |  |  | nee |  |  | nee
Zonnestroom |  |  |  |  | geen |  |  | geen |  |  | geen |  |  | geen |  |  | geen
PV cellen aanwezig |  |  |  |  | nee |  |  | nee |  |  | nee |  |  | nee |  |  | nee
PV type |  |  |  |  | - |  |  | - |  |  | - |  |  | - |  |  | -
PV oppervlakte (m2) |  |  |  |  | 0 |  |  | 0 |  |  | 0 |  |  | 0 |  |  | 0
hellingshoek PV (°) |  |  |  |  | - |  |  | - |  |  | - |  |  | - |  |  | -
orientatie PV (°) |  |  |  |  | - |  |  | - |  |  | - |  |  | - |  |  | -
STANDAARD VOOR WONINGISOLATIE
vormfactor (Averlies/Agebruik) (m2/m2) |  |  |  |  | 1.5771 |  |  | 1.5771 |  |  | 1.5771 |  |  | 1.5771 |  |  | 1.5771
standaardwaarde (kWh/m2) |  |  |  |  | 70.9712 |  |  | 70.9712 |  |  | 70.9712 |  |  | 70.9712 |  |  | 70.9712
warmtebehoefte woningen (Q,H,nd) (kWh/m2) |  |  |  |  | 242.9575 |  |  | 198.3615 |  |  | 59.5517 |  |  | 59.5517 |  |  | 41.676
* Voor de berekeningen is de validatietool 'Rekentool NTA 8800 MWA v220119.xlsm' gebruikt (NTA 8800 V2.0)
tbv tabel met gegevens per voorbeeldwoning in brochure
maisonnette < 1965 |  |  |  |  | oorspronkelijk |  |  | huidig |  |  | ISO, MECH AFVOER |  |  | ISO, MECH AFVOER, WPe |  |  | ISO, BALANSVENTILATIE, WPe
[8 empty] | op basis van WoON2018 |  |  | besparingspakket 1 |  |  | besparingspakket 2 |  |  | besparingspakket 3
ALGEMEEN
gebruiksoppervlakte (m2) |  | 105.15
gebouwtype |  | meergezinswoning
uitvoeringsvariant |  | hoek
gebouwhoogte (m) |  | 11
vormfactor (verliesoppervlakte/gebruiksoppervlakte) |  | 1.5771
BOUWKUNDIG
begane grondvloer |  | 52.58 |  | Rc [m2K/W] | 0.15 |  |  | 0.29 |  |  | 3.5 |  |  | 3.5 |  |  | 3.5
dichte gevel |  | 50.7 |  | Rc [m2K/W] | 0.19 |  |  | 0.32 |  |  | 1.7 |  |  | 1.7 |  |  | 1.7
hellend dak |  | 0 |  | Rc [m2K/W] | - |  |  | - |  |  | - |  |  | - |  |  | -
plat dak |  | 52.58 |  | Rc [m2K/W] | 0.35 |  |  | 0.47 |  |  | 3.5 |  |  | 3.5 |  |  | 3.5
raam |  | 19.16 |  | U [W/m2K] | 5.1 |  |  | 3.14 |  |  | 1.4 |  |  | 1.4 |  |  | 1.4
deur |  | 6.59 |  | U [W/m2K] | 3.4 |  |  | 3.36 |  |  | 1.4 |  |  | 1.4 |  |  | 1.4
kierdichting (q;v10) |  |  |  |  | forfaitair |  |  | forfaitair |  |  | 0,7 dm3/s.m2 |  |  | 0,7 dm3/s.m2 |  |  | 0,4 dm3/s.m2
INSTALLATIES
ventilatietype |  |  |  |  | volledig natuurlijk |  |  | volledig natuurlijk |  |  | natuurlijke toevoer, mechanische afvoer |  |  | natuurlijke toevoer, mechanische afvoer |  |  | volledig mechanisch
ventilatievoorziening |  |  |  |  | A1 standaard |  |  | A1 standaard |  |  | C5a luchtdruk toevoer, CO2 afvoer, zonering |  |  | C5a luchtdruk toevoer, CO2 afvoer, zonering |  |  | decentrale WTW en CO2 sturing
type warmteterugwinning |  |  |  |  | geen warmteterugwinning |  |  | geen warmteterugwinning |  |  | geen warmteterugwinning |  |  | geen warmteterugwinning |  |  | met warmteterugwinning
ruimteverwarming |  |  |  |  | individueel - lokale verwarming |  |  | individueel - HR107-ketel |  |  | individueel - HR107-ketel |  |  | individueel - elektrische warmtepomp |  |  | individueel - elektrische warmtepomp
afgiftesysteem |  |  |  |  | radiatoren |  |  | radiatoren |  |  | radiatoren |  |  | radiatoren |  |  | radiatoren
warmtapwater |  |  |  |  | individueel - gas keukengeiser |  |  | individueel - gas combitoestel met gaskeur HR/CW |  |  | individueel - gas combitoestel met gaskeur HR/CW |  |  | individueel - combi warmtepomp |  |  | individueel - combi warmtepomp
PV-panelen (m2) |  |  |  |  | 0 |  |  | 0 |  |  | 0 |  |  | 0 |  |  | 0
ENERGIEPRESTATIES NTA 8800
Standaard (kWh/m2) |  |  |  |  | 70.9712 |  |  | 70.9712 |  |  | 70.9712 |  |  | 70.9712 |  |  | 70.9712
Warmtebehoefte verwarming - te toetsen aan standaard (kWh/m2) |  |  |  |  | 242.9575 |  |  | 198.3615 |  |  | 59.5517 |  |  | 59.5517 |  |  | 41.676

## (gem) mais tot65 GEM (hidden)
Data voorbeeldwoningen 2022 en resultaten berekening met NTA8800*
2022-09-08
kies type data >> | gemiddelde | voor het pakket HUIDIG zijn uit WoON2018 per Voorbeeldwoning de gewogen gemiddelde afmetingen en isolatiewaarden, en het type meest voorkomende installaties meegenomen
TYPE VOORBEELDWONING |  |  |  |  | SELECTEER WONING
voorbeeldwoning |  |  |  |  | maisonnette |  |  | maisonnette |  |  | maisonnette |  |  | maisonnette |  |  | maisonnette
bouwperiode |  |  |  |  | < 1965 |  |  | < 1965 |  |  | < 1965 |  |  | < 1965 |  |  | < 1965
subtype |  |  |  |  | gemiddeld |  |  | gemiddeld |  |  | gemiddeld |  |  | gemiddeld |  |  | gemiddeld
ENERGETISCH NIVEAU
pakket maatregelen |  |  |  |  | oorspronkelijk |  | op basis van WoON2018 | huidig |  |  | ISO, MECH AFVOER |  |  | ISO, MECH AFVOER, WPe |  |  | ISO, BALANSVENTILATIE, WPe
code |  |  |  |  | 5251 2 |  |  | 5252 2 |  |  | 5253 2 |  |  | 5254 2 |  |  | 5255 2
ALGEMEEN
gebruiksoppervlakte (m2) |  |  |  |  | 105.15 |  |  | 105.15 |  |  | 105.15 |  |  | 105.15 |  |  | 105.15
aantal bouwlagen |  |  |  |  | 2 |  |  | 2 |  |  | 2 |  |  | 2 |  |  | 2
aantal bouwlagen hele gebouw |  |  |  |  | 4 |  |  | 4 |  |  | 4 |  |  | 4 |  |  | 4
aantal eenheden hele gebouw |  |  |  |  | 1 |  |  | 1 |  |  | 1 |  |  | 1 |  |  | 1
gebouwtype |  |  |  |  | meergezinswoning |  |  | meergezinswoning |  |  | meergezinswoning |  |  | meergezinswoning |  |  | meergezinswoning
uitvoeringsvariant |  |  |  |  | hele gebouw |  |  | hele gebouw |  |  | hele gebouw |  |  | hele gebouw |  |  | hele gebouw
gebouwhoogte (m) |  |  |  |  | 11 |  |  | 11 |  |  | 11 |  |  | 11 |  |  | 11
begrenzing beganegrondvloer |  |  |  |  | kruipruimte |  |  | kruipruimte |  |  | kruipruimte |  |  | kruipruimte |  |  | kruipruimte
BOUWKUNDIG | oriëntatie | begrenzing | oppervlakte | Rc-waarde | U-waarde | oppervlakte | Rc-waarde | U-waarde | oppervlakte | Rc-waarde | U-waarde | oppervlakte | Rc-waarde | U-waarde | oppervlakte | Rc-waarde | U-waarde
| - | - | [m2] | [m2K/W] | [W/m2K] | [m2] | [m2K/W] | [W/m2K] | [m2] | [m2K/W] | [W/m2K] | [m2] | [m2K/W] | [W/m2K] | [m2] | [m2K/W] | [W/m2K]
Begane grondvloer |  |  | 26.29 | 0.15 | 2.439 | 26.29 | 0.29 | 1.8182 | 26.29 | 3.5 | 0.26596 | 26.29 | 3.5 | 0.26596 | 26.29 | 3.5 | 0.26596
vloer 1 | - | kruipruimte | 26.29 | 0.15 | 2.439 | 26.29 | 0.29 | 1.8182 | 26.29 | 3.5 | 0.26596 | 26.29 | 3.5 | 0.26596 | 26.29 | 3.5 | 0.26596
vloer 2 | - | - | 0 | - | - | 0 | - | - | 0 | - | - | 0 | - | - | 0 | - | -
vloer 3 | - | - | 0 | - | - | 0 | - | - | 0 | - | - | 0 | - | - | 0 | - | -
vloer 4 | - | - | 0 | - | - | 0 | - | - | 0 | - | - | 0 | - | - | 0 | - | -
Dichte gevel |  |  | 38.025 | 0.19 | 2.7778 | 38.025 | 0.32 | 2.0408 | 38.025 | 1.7 | 0.53476 | 38.025 | 1.7 | 0.53476 | 38.025 | 1.7 | 0.53476
gevel 1 (voor-/achtergevel) | Oost | buiten | 12.675 | 0.19 | 2.7778 | 12.675 | 0.32 | 2.0408 | 12.675 | 1.7 | 0.53476 | 12.675 | 1.7 | 0.53476 | 12.675 | 1.7 | 0.53476
gevel 2 (voor-/achtergevel) | West | buiten | 12.675 | 0.19 | 2.7778 | 12.675 | 0.32 | 2.0408 | 12.675 | 1.7 | 0.53476 | 12.675 | 1.7 | 0.53476 | 12.675 | 1.7 | 0.53476
gevel 3 (zijgevel) | Oost | buiten | 6.3375 | 0.19 | 2.7778 | 6.3375 | 0.32 | 2.0408 | 6.3375 | 1.7 | 0.53476 | 6.3375 | 1.7 | 0.53476 | 6.3375 | 1.7 | 0.53476
gevel 4 (zijgevel) | West | buiten | 6.3375 | 0.19 | 2.7778 | 6.3375 | 0.32 | 2.0408 | 6.3375 | 1.7 | 0.53476 | 6.3375 | 1.7 | 0.53476 | 6.3375 | 1.7 | 0.53476
Hellend / plat dak |  |  | 26.29 | 0.35 | 1.9231 | 26.29 | 0.47 | 1.5625 | 26.29 | 3.5 | 0.27248 | 26.29 | 3.5 | 0.27248 | 26.29 | 3.5 | 0.27248
dak 1 (hellend) | West | buiten | 0 | - | - | 0 | - | - | 0 | - | - | 0 | - | - | 0 | - | -
dak 2 (hellend) | Oost | buiten | 0 | - | - | 0 | - | - | 0 | - | - | 0 | - | - | 0 | - | -
dak 3 (plat) | - | buiten | 13.145 | 0.35 | 1.9231 | 13.145 | 0.47 | 1.5625 | 13.145 | 3.5 | 0.27248 | 13.145 | 3.5 | 0.27248 | 13.145 | 3.5 | 0.27248
dak 4 (plat) | - | buiten | 13.145 | 0.35 | 1.9231 | 13.145 | 0.47 | 1.5625 | 13.145 | 3.5 | 0.27248 | 13.145 | 3.5 | 0.27248 | 13.145 | 3.5 | 0.27248
Ramen |  |  | 18.2 |  | 5.1 | 18.2 |  | 3.14 | 18.2 |  | 1.4 | 18.2 |  | 1.4 | 18.2 |  | 1.4
raam 1 | Noord | buiten | 2.275 |  | 5.1 | 2.275 |  | 3.14 | 2.275 |  | 1.4 | 2.275 |  | 1.4 | 2.275 |  | 1.4
raam 2 | Oost | buiten | 2.275 |  | 5.1 | 2.275 |  | 3.14 | 2.275 |  | 1.4 | 2.275 |  | 1.4 | 2.275 |  | 1.4
raam 3 | Zuid | buiten | 2.275 |  | 5.1 | 2.275 |  | 3.14 | 2.275 |  | 1.4 | 2.275 |  | 1.4 | 2.275 |  | 1.4
raam 4 | West | buiten | 2.275 |  | 5.1 | 2.275 |  | 3.14 | 2.275 |  | 1.4 | 2.275 |  | 1.4 | 2.275 |  | 1.4
raam 5 | Noord | buiten | 2.275 |  | 5.1 | 2.275 |  | 3.14 | 2.275 |  | 1.4 | 2.275 |  | 1.4 | 2.275 |  | 1.4
raam 6 | Oost | buiten | 2.275 |  | 5.1 | 2.275 |  | 3.14 | 2.275 |  | 1.4 | 2.275 |  | 1.4 | 2.275 |  | 1.4
raam 7 | Zuid | buiten | 2.275 |  | 5.1 | 2.275 |  | 3.14 | 2.275 |  | 1.4 | 2.275 |  | 1.4 | 2.275 |  | 1.4
raam 8 | West | buiten | 2.275 |  | 5.1 | 2.275 |  | 3.14 | 2.275 |  | 1.4 | 2.275 |  | 1.4 | 2.275 |  | 1.4
Deuren |  |  | 6.59 |  | 3.4 | 6.59 |  | 3.36 | 6.59 |  | 1.4 | 6.59 |  | 1.4 | 6.59 |  | 1.4
deur 1 | Oost | buiten | 3.295 |  | 3.4 | 3.295 |  | 3.36 | 3.295 |  | 1.4 | 3.295 |  | 1.4 | 3.295 |  | 1.4
deur 2 | West | buiten | 3.295 |  | 3.4 | 3.295 |  | 3.36 | 3.295 |  | 1.4 | 3.295 |  | 1.4 | 3.295 |  | 1.4
INSTALLATIES
Ventilatie |  |  |  |  | volledig natuurlijk |  |  | volledig natuurlijk |  |  | natuurlijke toevoer, mechanische afvoer |  |  | natuurlijke toevoer, mechanische afvoer |  |  | volledig mechanisch
ventilatietype |  |  |  |  | volledig natuurlijk |  |  | volledig natuurlijk |  |  | natuurlijke toevoer, mechanische afvoer |  |  | natuurlijke toevoer, mechanische afvoer |  |  | volledig mechanisch
ventilatievoorziening |  |  |  |  | A1 standaard |  |  | A1 standaard |  |  | C5a luchtdruk toevoer, CO2 afvoer, zonering |  |  | C5a luchtdruk toevoer, CO2 afvoer, zonering |  |  | decentrale WTW en CO2 sturing
type warmteterugwinning |  |  |  |  | geen warmteterugwinning |  |  | geen warmteterugwinning |  |  | geen warmteterugwinning |  |  | geen warmteterugwinning |  |  | met warmteterugwinning
kierdichting (q;v10) |  |  |  |  | forfaitair |  |  | forfaitair |  |  | 0,7 dm3/s.m2 |  |  | 0,7 dm3/s.m2 |  |  | 0,4 dm3/s.m2
Ruimteverwarming |  |  |  |  | lokale verwarming |  |  | ketel HR107-ketel |  |  | ketel HR107-ketel |  |  | elektrische warmtepomp |  |  | elektrische warmtepomp
type ruimteverwarming |  |  |  |  | individueel |  |  | individueel |  |  | individueel |  |  | individueel |  |  | individueel
toestel ruimteverwarming |  |  |  |  | lokale verwarming |  |  | ketel |  |  | ketel |  |  | elektrische warmtepomp |  |  | elektrische warmtepomp
ketel/luchtverwarming | [7 empty] | HR107-ketel |  |  | HR107-ketel
lokale verwarming |  |  |  |  | met afvoer
Afgiftesysteem |  |  |  |  | radiatoren |  |  | radiatoren |  |  | radiatoren |  |  | radiatoren |  |  | radiatoren
temperatuurniveau |  |  |  |  | 90/70 |  |  | 90/70 |  |  | 55/47 |  |  | 55/47 |  |  | 55/47
type afgiftesysteem |  |  |  |  | radiatoren |  |  | radiatoren |  |  | radiatoren |  |  | radiatoren |  |  | radiatoren
Warmtapwater |  |  |  |  | individueel gas keukengeiser |  |  | individueel gas combitoestel met gaskeur HR/CW |  |  | individueel gas combitoestel met gaskeur HR/CW |  |  | individueel combi warmtepomp |  |  | individueel combi warmtepomp
type tapwaterinstallatie |  |  |  |  | individueel |  |  | individueel |  |  | individueel |  |  | individueel |  |  | individueel
type toestel individiueel |  |  |  |  | gas keukengeiser |  |  | gas combitoestel met gaskeur HR/CW |  |  | gas combitoestel met gaskeur HR/CW |  |  | combi warmtepomp |  |  | combi warmtepomp
CW-klasse |  |  |  |  | CW1 |  |  | CW4/5/6 |  |  | CW4/5/6 |  |  | CW4/5/6 |  |  | CW4/5/6
type toestel met extern vat
type indirect verwarmd vat
douche WTW aanwezig |  |  |  |  | nee |  |  | nee |  |  | nee |  |  | nee |  |  | nee
Zonnestroom |  |  |  |  | geen |  |  | geen |  |  | geen |  |  | geen |  |  | geen
PV cellen aanwezig |  |  |  |  | nee |  |  | nee |  |  | nee |  |  | nee |  |  | nee
PV type |  |  |  |  | - |  |  | - |  |  | - |  |  | - |  |  | -
PV oppervlakte (m2) |  |  |  |  | 0 |  |  | 0 |  |  | 0 |  |  | 0 |  |  | 0
hellingshoek PV (°) |  |  |  |  | - |  |  | - |  |  | - |  |  | - |  |  | -
orientatie PV (°) |  |  |  |  | - |  |  | - |  |  | - |  |  | - |  |  | -
STANDAARD VOOR WONINGISOLATIE
vormfactor (Averlies/Agebruik) (m2/m2) |  |  |  |  | 1.0224 |  |  | 1.0224 |  |  | 1.0224 |  |  | 1.0224 |  |  | 1.0224
standaardwaarde (kWh/m2) |  |  |  |  | 46.0091 |  |  | 46.0091 |  |  | 46.0091 |  |  | 46.0091 |  |  | 46.0091
warmtebehoefte woningen (Q,H,nd) (kWh/m2) |  |  |  |  | 184.6868 |  |  | 150.1674 |  |  | 48.1116 |  |  | 48.1116 |  |  | 30.111
* Voor de berekeningen is de validatietool 'Rekentool NTA 8800 MWA v220119.xlsm' gebruikt (NTA 8800 V2.0)
tbv tabel met gegevens per voorbeeldwoning in brochure
maisonnette < 1965 |  |  |  |  | oorspronkelijk |  |  | huidig |  |  | ISO, MECH AFVOER |  |  | ISO, MECH AFVOER, WPe |  |  | ISO, BALANSVENTILATIE, WPe
[8 empty] | op basis van WoON2018 |  |  | besparingspakket 1 |  |  | besparingspakket 2 |  |  | besparingspakket 3
ALGEMEEN
gebruiksoppervlakte (m2) |  | 105.15
gebouwtype |  | meergezinswoning
uitvoeringsvariant |  | hele gebouw
gebouwhoogte (m) |  | 11
vormfactor (verliesoppervlakte/gebruiksoppervlakte) |  | 1.0224
BOUWKUNDIG | deze overnemen in brochure | deze niet
begane grondvloer | 52.58 | 26.29 |  | Rc [m2K/W] | 0.15 |  |  | 0.29 |  |  | 3.5 |  |  | 3.5 |  |  | 3.5
dichte gevel | 50.7 | 38.025 |  | Rc [m2K/W] | 0.19 |  |  | 0.32 |  |  | 1.7 |  |  | 1.7 |  |  | 1.7
hellend dak | 0 | 0 |  | Rc [m2K/W] | - |  |  | - |  |  | - |  |  | - |  |  | -
plat dak | 52.58 | 26.29 |  | Rc [m2K/W] | 0.35 |  |  | 0.47 |  |  | 3.5 |  |  | 3.5 |  |  | 3.5
raam | 19.16 | 18.2 |  | U [W/m2K] | 5.1 |  |  | 3.14 |  |  | 1.4 |  |  | 1.4 |  |  | 1.4
deur | 6.59 | 6.59 |  | U [W/m2K] | 3.4 |  |  | 3.36 |  |  | 1.4 |  |  | 1.4 |  |  | 1.4
kierdichting (q;v10) |  |  |  |  | forfaitair |  |  | forfaitair |  |  | 0,7 dm3/s.m2 |  |  | 0,7 dm3/s.m2 |  |  | 0,4 dm3/s.m2
INSTALLATIES
ventilatietype |  |  |  |  | volledig natuurlijk |  |  | volledig natuurlijk |  |  | natuurlijke toevoer, mechanische afvoer |  |  | natuurlijke toevoer, mechanische afvoer |  |  | volledig mechanisch
ventilatievoorziening |  |  |  |  | A1 standaard |  |  | A1 standaard |  |  | C5a luchtdruk toevoer, CO2 afvoer, zonering |  |  | C5a luchtdruk toevoer, CO2 afvoer, zonering |  |  | decentrale WTW en CO2 sturing
type warmteterugwinning |  |  |  |  | geen warmteterugwinning |  |  | geen warmteterugwinning |  |  | geen warmteterugwinning |  |  | geen warmteterugwinning |  |  | met warmteterugwinning
ruimteverwarming |  |  |  |  | individueel - lokale verwarming |  |  | individueel - HR107-ketel |  |  | individueel - HR107-ketel |  |  | individueel - elektrische warmtepomp |  |  | individueel - elektrische warmtepomp
afgiftesysteem |  |  |  |  | radiatoren |  |  | radiatoren |  |  | radiatoren |  |  | radiatoren |  |  | radiatoren
warmtapwater |  |  |  |  | individueel - gas keukengeiser |  |  | individueel - gas combitoestel met gaskeur HR/CW |  |  | individueel - gas combitoestel met gaskeur HR/CW |  |  | individueel - combi warmtepomp |  |  | individueel - combi warmtepomp
PV-panelen (m2) |  |  |  |  | 0 |  |  | 0 |  |  | 0 |  |  | 0 |  |  | 0
ENERGIEPRESTATIES NTA 8800
Standaard (kWh/m2) |  |  |  |  | 46.0091 |  |  | 46.0091 |  |  | 46.0091 |  |  | 46.0091 |  |  | 46.0091
Warmtebehoefte verwarming - te toetsen aan standaard (kWh/m2) |  |  |  |  | 184.6868 |  |  | 150.1674 |  |  | 48.1116 |  |  | 48.1116 |  |  | 30.111

## (gem) mais 65-74 tus-mid (hidden)
Data voorbeeldwoningen 2022 en resultaten berekening met NTA8800*
2022-09-08
kies type data >> | gemiddelde | voor het pakket HUIDIG zijn uit WoON2018 per Voorbeeldwoning de gewogen gemiddelde afmetingen en isolatiewaarden, en het type meest voorkomende installaties meegenomen
TYPE VOORBEELDWONING |  |  |  |  | SELECTEER WONING
voorbeeldwoning |  |  |  |  | maisonnette |  |  | maisonnette |  |  | maisonnette |  |  | maisonnette |  |  | maisonnette
bouwperiode |  |  |  |  | 1965 - 1974 |  |  | 1965 - 1974 |  |  | 1965 - 1974 |  |  | 1965 - 1974 |  |  | 1965 - 1974
subtype |  |  |  |  | tussen midden |  |  | tussen midden |  |  | tussen midden |  |  | tussen midden |  |  | tussen midden
ENERGETISCH NIVEAU
pakket maatregelen |  |  |  |  | oorspronkelijk |  | op basis van WoON2018 | huidig |  |  | ISO, MECH AFVOER |  |  | ISO, MECH AFVOER, WPe |  |  | ISO, BALANSVENTILATIE, WPe
code |  |  |  |  | 5461 2 |  |  | 5462 2 |  |  | 5463 2 |  |  | 5464 2 |  |  | 5465 2
ALGEMEEN
gebruiksoppervlakte (m2) |  |  |  |  | 81.22 |  |  | 81.22 |  |  | 81.22 |  |  | 81.22 |  |  | 81.22
aantal bouwlagen |  |  |  |  | 3 |  |  | 3 |  |  | 3 |  |  | 3 |  |  | 3
aantal bouwlagen hele gebouw |  |  |  |  | 6 |  |  | 6 |  |  | 6 |  |  | 6 |  |  | 6
aantal eenheden hele gebouw |  |  |  |  | 1 |  |  | 1 |  |  | 1 |  |  | 1 |  |  | 1
gebouwtype |  |  |  |  | meergezinswoning |  |  | meergezinswoning |  |  | meergezinswoning |  |  | meergezinswoning |  |  | meergezinswoning
uitvoeringsvariant |  |  |  |  | tussen op onderste of tussenverdieping |  |  | tussen op onderste of tussenverdieping |  |  | tussen op onderste of tussenverdieping |  |  | tussen op onderste of tussenverdieping |  |  | tussen op onderste of tussenverdieping
gebouwhoogte (m) |  |  |  |  | 12 |  |  | 12 |  |  | 12 |  |  | 12 |  |  | 12
begrenzing beganegrondvloer |  |  |  |  | nvt |  |  | nvt |  |  | nvt |  |  | nvt |  |  | nvt
BOUWKUNDIG | oriëntatie | begrenzing | oppervlakte | Rc-waarde | U-waarde | oppervlakte | Rc-waarde | U-waarde | oppervlakte | Rc-waarde | U-waarde | oppervlakte | Rc-waarde | U-waarde | oppervlakte | Rc-waarde | U-waarde
| - | - | [m2] | [m2K/W] | [W/m2K] | [m2] | [m2K/W] | [W/m2K] | [m2] | [m2K/W] | [W/m2K] | [m2] | [m2K/W] | [W/m2K] | [m2] | [m2K/W] | [W/m2K]
Begane grondvloer |  |  | 0 | - | - | 0 | - | - | 0 | - | - | 0 | - | - | 0 | - | -
vloer 1 | - | - | 0 | - | - | 0 | 0.17 | 2.3256 | 0 | - | - | 0 | - | - | 0 | - | -
vloer 2 | - | - | 0 | - | - | 0 | - | - | 0 | - | - | 0 | - | - | 0 | - | -
vloer 3 | - | - | 0 | - | - | 0 | - | - | 0 | - | - | 0 | - | - | 0 | - | -
vloer 4 | - | - | 0 | - | - | 0 | - | - | 0 | - | - | 0 | - | - | 0 | - | -
Dichte gevel |  |  | 17.77 | 0.43 | 1.6667 | 17.77 | 0.43 | 1.6667 | 17.77 | 1.7 | 0.53476 | 17.77 | 1.7 | 0.53476 | 17.77 | 1.7 | 0.53476
gevel 1 (voor-/achtergevel) | Oost | buiten | 8.885 | 0.43 | 1.6667 | 8.885 | 0.43 | 1.6667 | 8.885 | 1.7 | 0.53476 | 8.885 | 1.7 | 0.53476 | 8.885 | 1.7 | 0.53476
gevel 2 (voor-/achtergevel) | West | buiten | 8.885 | 0.43 | 1.6667 | 8.885 | 0.43 | 1.6667 | 8.885 | 1.7 | 0.53476 | 8.885 | 1.7 | 0.53476 | 8.885 | 1.7 | 0.53476
gevel 3 (zijgevel) | Oost | buiten | 0 | - | - | 0 | - | - | 0 | - | - | 0 | - | - | 0 | - | -
gevel 4 (zijgevel) | West | buiten | 0 | - | - | 0 | - | - | 0 | - | - | 0 | - | - | 0 | - | -
Hellend / plat dak |  |  | 0 | - | - | 0 | - | - | 0 | - | - | 0 | - | - | 0 | - | -
dak 1 (hellend) | West | buiten | 0 | - | - | 0 | - | - | 0 | - | - | 0 | - | - | 0 | - | -
dak 2 (hellend) | Oost | buiten | 0 | - | - | 0 | - | - | 0 | - | - | 0 | - | - | 0 | - | -
dak 3 (plat) | - | buiten | 0 | - | - | 0 | - | - | 0 | - | - | 0 | - | - | 0 | - | -
dak 4 (plat) | - | buiten | 0 | - | - | 0 | - | - | 0 | - | - | 0 | - | - | 0 | - | -
Ramen |  |  | 16.17 |  | 5.1 | 16.17 |  | 2.83 | 16.17 |  | 1.4 | 16.17 |  | 1.4 | 16.17 |  | 1.4
raam 1 | Noord | buiten | 2.0213 |  | 5.1 | 2.0213 |  | 2.83 | 2.0213 |  | 1.4 | 2.0213 |  | 1.4 | 2.0213 |  | 1.4
raam 2 | Oost | buiten | 2.0213 |  | 5.1 | 2.0213 |  | 2.83 | 2.0213 |  | 1.4 | 2.0213 |  | 1.4 | 2.0213 |  | 1.4
raam 3 | Zuid | buiten | 2.0213 |  | 5.1 | 2.0213 |  | 2.83 | 2.0213 |  | 1.4 | 2.0213 |  | 1.4 | 2.0213 |  | 1.4
raam 4 | West | buiten | 2.0213 |  | 5.1 | 2.0213 |  | 2.83 | 2.0213 |  | 1.4 | 2.0213 |  | 1.4 | 2.0213 |  | 1.4
raam 5 | Noord | buiten | 2.0213 |  | 5.1 | 2.0213 |  | 2.83 | 2.0213 |  | 1.4 | 2.0213 |  | 1.4 | 2.0213 |  | 1.4
raam 6 | Oost | buiten | 2.0213 |  | 5.1 | 2.0213 |  | 2.83 | 2.0213 |  | 1.4 | 2.0213 |  | 1.4 | 2.0213 |  | 1.4
raam 7 | Zuid | buiten | 2.0213 |  | 5.1 | 2.0213 |  | 2.83 | 2.0213 |  | 1.4 | 2.0213 |  | 1.4 | 2.0213 |  | 1.4
raam 8 | West | buiten | 2.0213 |  | 5.1 | 2.0213 |  | 2.83 | 2.0213 |  | 1.4 | 2.0213 |  | 1.4 | 2.0213 |  | 1.4
Deuren |  |  | 5.62 |  | 3.4 | 5.62 |  | 3.04 | 5.62 |  | 1.4 | 5.62 |  | 1.4 | 5.62 |  | 1.4
deur 1 | Oost | buiten | 2.81 |  | 3.4 | 2.81 |  | 3.04 | 2.81 |  | 1.4 | 2.81 |  | 1.4 | 2.81 |  | 1.4
deur 2 | West | buiten | 2.81 |  | 3.4 | 2.81 |  | 3.04 | 2.81 |  | 1.4 | 2.81 |  | 1.4 | 2.81 |  | 1.4
INSTALLATIES
Ventilatie |  |  |  |  | volledig natuurlijk |  |  | volledig natuurlijk |  |  | natuurlijke toevoer, mechanische afvoer |  |  | natuurlijke toevoer, mechanische afvoer |  |  | volledig mechanisch
ventilatietype |  |  |  |  | volledig natuurlijk |  |  | volledig natuurlijk |  |  | natuurlijke toevoer, mechanische afvoer |  |  | natuurlijke toevoer, mechanische afvoer |  |  | volledig mechanisch
ventilatievoorziening |  |  |  |  | A1 standaard |  |  | A1 standaard |  |  | C5a luchtdruk toevoer, CO2 afvoer, zonering |  |  | C5a luchtdruk toevoer, CO2 afvoer, zonering |  |  | decentrale WTW en CO2 sturing
type warmteterugwinning |  |  |  |  | geen warmteterugwinning |  |  | geen warmteterugwinning |  |  | geen warmteterugwinning |  |  | geen warmteterugwinning |  |  | met warmteterugwinning
kierdichting (q;v10) |  |  |  |  | forfaitair |  |  | forfaitair |  |  | 0,7 dm3/s.m2 |  |  | 0,7 dm3/s.m2 |  |  | 0,4 dm3/s.m2
Ruimteverwarming |  |  |  |  | ketel CR-ketel |  |  | ketel HR107-ketel |  |  | ketel HR107-ketel |  |  | elektrische warmtepomp |  |  | elektrische warmtepomp
type ruimteverwarming |  |  |  |  | individueel |  |  | individueel |  |  | individueel |  |  | individueel |  |  | individueel
toestel ruimteverwarming |  |  |  |  | ketel |  |  | ketel |  |  | ketel |  |  | elektrische warmtepomp |  |  | elektrische warmtepomp
ketel/luchtverwarming |  |  |  |  | CR-ketel |  |  | HR107-ketel |  |  | HR107-ketel
lokale verwarming
Afgiftesysteem |  |  |  |  | radiatoren |  |  | radiatoren |  |  | radiatoren |  |  | radiatoren |  |  | radiatoren
temperatuurniveau |  |  |  |  | 90/70 |  |  | 90/70 |  |  | 55/47 |  |  | 55/47 |  |  | 55/47
type afgiftesysteem |  |  |  |  | radiatoren |  |  | radiatoren |  |  | radiatoren |  |  | radiatoren |  |  | radiatoren
Warmtapwater |  |  |  |  | individueel gas combitoestel met gaskeur |  |  | individueel gas combitoestel met gaskeur HR/CW |  |  | individueel gas combitoestel met gaskeur HR/CW |  |  | individueel combi warmtepomp |  |  | individueel combi warmtepomp
type tapwaterinstallatie |  |  |  |  | individueel |  |  | individueel |  |  | individueel |  |  | individueel |  |  | individueel
type toestel individiueel |  |  |  |  | gas combitoestel met gaskeur |  |  | gas combitoestel met gaskeur HR/CW |  |  | gas combitoestel met gaskeur HR/CW |  |  | combi warmtepomp |  |  | combi warmtepomp
CW-klasse |  |  |  |  | CW3 |  |  | CW3 |  |  | CW3 |  |  | CW3 |  |  | CW3
type toestel met extern vat
type indirect verwarmd vat
douche WTW aanwezig |  |  |  |  | nee |  |  | nee |  |  | nee |  |  | nee |  |  | nee
Zonnestroom |  |  |  |  | geen |  |  | geen |  |  | geen |  |  | geen |  |  | geen
PV cellen aanwezig |  |  |  |  | nee |  |  | nee |  |  | nee |  |  | nee |  |  | nee
PV type |  |  |  |  | - |  |  | - |  |  | - |  |  | - |  |  | -
PV oppervlakte (m2) |  |  |  |  | 0 |  |  | 0 |  |  | 0 |  |  | 0 |  |  | 0
hellingshoek PV (°) |  |  |  |  | - |  |  | - |  |  | - |  |  | - |  |  | -
orientatie PV (°) |  |  |  |  | - |  |  | - |  |  | - |  |  | - |  |  | -
STANDAARD VOOR WONINGISOLATIE
vormfactor (Averlies/Agebruik) (m2/m2) |  |  |  |  | 0.48707 |  |  | 0.48707 |  |  | 0.48707 |  |  | 0.48707 |  |  | 0.48707
standaardwaarde (kWh/m2) |  |  |  |  | 45 |  |  | 45 |  |  | 45 |  |  | 45 |  |  | 45
warmtebehoefte woningen (Q,H,nd) (kWh/m2) |  |  |  |  | 121.4942 |  |  | 100.9738 |  |  | 37.6964 |  |  | 37.6964 |  |  | 20.342
* Voor de berekeningen is de validatietool 'Rekentool NTA 8800 MWA v220119.xlsm' gebruikt (NTA 8800 V2.0)
tbv tabel met gegevens per voorbeeldwoning in brochure
maisonnette 1965 - 1974 |  |  |  |  | oorspronkelijk |  |  | huidig |  |  | ISO, MECH AFVOER |  |  | ISO, MECH AFVOER, WPe |  |  | ISO, BALANSVENTILATIE, WPe
[8 empty] | op basis van WoON2018 |  |  | besparingspakket 1 |  |  | besparingspakket 2 |  |  | besparingspakket 3
ALGEMEEN
gebruiksoppervlakte (m2) |  | 81.22
gebouwtype |  | meergezinswoning
uitvoeringsvariant |  | tussen op onderste of tussenverdieping
gebouwhoogte (m) |  | 12
vormfactor (verliesoppervlakte/gebruiksoppervlakte) |  | 0.48707
BOUWKUNDIG
begane grondvloer |  | 0 |  | Rc [m2K/W] | - |  |  | - |  |  | - |  |  | - |  |  | -
dichte gevel |  | 17.77 |  | Rc [m2K/W] | 0.43 |  |  | 0.43 |  |  | 1.7 |  |  | 1.7 |  |  | 1.7
hellend dak |  | 0 |  | Rc [m2K/W] | - |  |  | - |  |  | - |  |  | - |  |  | -
plat dak |  | 0 |  | Rc [m2K/W] | - |  |  | - |  |  | - |  |  | - |  |  | -
raam |  | 16.17 |  | U [W/m2K] | 5.1 |  |  | 2.83 |  |  | 1.4 |  |  | 1.4 |  |  | 1.4
deur |  | 5.62 |  | U [W/m2K] | 3.4 |  |  | 3.04 |  |  | 1.4 |  |  | 1.4 |  |  | 1.4
kierdichting (q;v10) |  |  |  |  | forfaitair |  |  | forfaitair |  |  | 0,7 dm3/s.m2 |  |  | 0,7 dm3/s.m2 |  |  | 0,4 dm3/s.m2
INSTALLATIES
ventilatietype |  |  |  |  | volledig natuurlijk |  |  | volledig natuurlijk |  |  | natuurlijke toevoer, mechanische afvoer |  |  | natuurlijke toevoer, mechanische afvoer |  |  | volledig mechanisch
ventilatievoorziening |  |  |  |  | A1 standaard |  |  | A1 standaard |  |  | C5a luchtdruk toevoer, CO2 afvoer, zonering |  |  | C5a luchtdruk toevoer, CO2 afvoer, zonering |  |  | decentrale WTW en CO2 sturing
type warmteterugwinning |  |  |  |  | geen warmteterugwinning |  |  | geen warmteterugwinning |  |  | geen warmteterugwinning |  |  | geen warmteterugwinning |  |  | met warmteterugwinning
ruimteverwarming |  |  |  |  | individueel - CR-ketel |  |  | individueel - HR107-ketel |  |  | individueel - HR107-ketel |  |  | individueel - elektrische warmtepomp |  |  | individueel - elektrische warmtepomp
afgiftesysteem |  |  |  |  | radiatoren |  |  | radiatoren |  |  | radiatoren |  |  | radiatoren |  |  | radiatoren
warmtapwater |  |  |  |  | individueel - gas combitoestel met gaskeur |  |  | individueel - gas combitoestel met gaskeur HR/CW |  |  | individueel - gas combitoestel met gaskeur HR/CW |  |  | individueel - combi warmtepomp |  |  | individueel - combi warmtepomp
PV-panelen (m2) |  |  |  |  | 0 |  |  | 0 |  |  | 0 |  |  | 0 |  |  | 0
ENERGIEPRESTATIES NTA 8800
Standaard (kWh/m2) |  |  |  |  | 45 |  |  | 45 |  |  | 45 |  |  | 45 |  |  | 45
Warmtebehoefte verwarming - te toetsen aan standaard (kWh/m2) |  |  |  |  | 121.4942 |  |  | 100.9738 |  |  | 37.6964 |  |  | 37.6964 |  |  | 20.342

## (gem) mais 65-74 tus-vlo (hidden)
Data voorbeeldwoningen 2022 en resultaten berekening met NTA8800*
2022-09-08
kies type data >> | gemiddelde | voor het pakket HUIDIG zijn uit WoON2018 per Voorbeeldwoning de gewogen gemiddelde afmetingen en isolatiewaarden, en het type meest voorkomende installaties meegenomen
TYPE VOORBEELDWONING |  |  |  |  | SELECTEER WONING
voorbeeldwoning |  |  |  |  | maisonnette |  |  | maisonnette |  |  | maisonnette |  |  | maisonnette |  |  | maisonnette
bouwperiode |  |  |  |  | 1965 - 1974 |  |  | 1965 - 1974 |  |  | 1965 - 1974 |  |  | 1965 - 1974 |  |  | 1965 - 1974
subtype |  |  |  |  | tussen vloer |  |  | tussen vloer |  |  | tussen vloer |  |  | tussen vloer |  |  | tussen vloer
ENERGETISCH NIVEAU
pakket maatregelen |  |  |  |  | oorspronkelijk |  | op basis van WoON2018 | huidig |  |  | ISO, MECH AFVOER |  |  | ISO, MECH AFVOER, WPe |  |  | ISO, BALANSVENTILATIE, WPe
code |  |  |  |  | 5471 2 |  |  | 5472 2 |  |  | 5473 2 |  |  | 5474 2 |  |  | 5475 2
ALGEMEEN
gebruiksoppervlakte (m2) |  |  |  |  | 81.22 |  |  | 81.22 |  |  | 81.22 |  |  | 81.22 |  |  | 81.22
aantal bouwlagen |  |  |  |  | 3 |  |  | 3 |  |  | 3 |  |  | 3 |  |  | 3
aantal bouwlagen hele gebouw |  |  |  |  | 6 |  |  | 6 |  |  | 6 |  |  | 6 |  |  | 6
aantal eenheden hele gebouw |  |  |  |  | 1 |  |  | 1 |  |  | 1 |  |  | 1 |  |  | 1
gebouwtype |  |  |  |  | meergezinswoning |  |  | meergezinswoning |  |  | meergezinswoning |  |  | meergezinswoning |  |  | meergezinswoning
uitvoeringsvariant |  |  |  |  | tussen op onderste of tussenverdieping |  |  | tussen op onderste of tussenverdieping |  |  | tussen op onderste of tussenverdieping |  |  | tussen op onderste of tussenverdieping |  |  | tussen op onderste of tussenverdieping
gebouwhoogte (m) |  |  |  |  | 12 |  |  | 12 |  |  | 12 |  |  | 12 |  |  | 12
begrenzing beganegrondvloer |  |  |  |  | buiten |  |  | buiten |  |  | buiten |  |  | buiten |  |  | buiten
BOUWKUNDIG | oriëntatie | begrenzing | oppervlakte | Rc-waarde | U-waarde | oppervlakte | Rc-waarde | U-waarde | oppervlakte | Rc-waarde | U-waarde | oppervlakte | Rc-waarde | U-waarde | oppervlakte | Rc-waarde | U-waarde
| - | - | [m2] | [m2K/W] | [W/m2K] | [m2] | [m2K/W] | [W/m2K] | [m2] | [m2K/W] | [W/m2K] | [m2] | [m2K/W] | [W/m2K] | [m2] | [m2K/W] | [W/m2K]
Begane grondvloer |  |  | 40.61 | 0.17 | 2.3256 | 40.61 | 0.17 | 2.3256 | 40.61 | 3.5 | 0.26596 | 40.61 | 3.5 | 0.26596 | 40.61 | 3.5 | 0.26596
vloer 1 | - | buiten | 40.61 | 0.17 | 2.3256 | 40.61 | 0.17 | 2.3256 | 40.61 | 3.5 | 0.26596 | 40.61 | 3.5 | 0.26596 | 40.61 | 3.5 | 0.26596
vloer 2 | - | - | 0 | - | - | 0 | - | - | 0 | - | - | 0 | - | - | 0 | - | -
vloer 3 | - | - | 0 | - | - | 0 | - | - | 0 | - | - | 0 | - | - | 0 | - | -
vloer 4 | - | - | 0 | - | - | 0 | - | - | 0 | - | - | 0 | - | - | 0 | - | -
Dichte gevel |  |  | 17.77 | 0.43 | 1.6667 | 17.77 | 0.43 | 1.6667 | 17.77 | 1.7 | 0.53476 | 17.77 | 1.7 | 0.53476 | 17.77 | 1.7 | 0.53476
gevel 1 (voor-/achtergevel) | Oost | buiten | 8.885 | 0.43 | 1.6667 | 8.885 | 0.43 | 1.6667 | 8.885 | 1.7 | 0.53476 | 8.885 | 1.7 | 0.53476 | 8.885 | 1.7 | 0.53476
gevel 2 (voor-/achtergevel) | West | buiten | 8.885 | 0.43 | 1.6667 | 8.885 | 0.43 | 1.6667 | 8.885 | 1.7 | 0.53476 | 8.885 | 1.7 | 0.53476 | 8.885 | 1.7 | 0.53476
gevel 3 (zijgevel) | Oost | buiten | 0 | - | - | 0 | - | - | 0 | - | - | 0 | - | - | 0 | - | -
gevel 4 (zijgevel) | West | buiten | 0 | - | - | 0 | - | - | 0 | - | - | 0 | - | - | 0 | - | -
Hellend / plat dak |  |  | 0 | - | - | 0 | - | - | 0 | - | - | 0 | - | - | 0 | - | -
dak 1 (hellend) | West | buiten | 0 | - | - | 0 | - | - | 0 | - | - | 0 | - | - | 0 | - | -
dak 2 (hellend) | Oost | buiten | 0 | - | - | 0 | - | - | 0 | - | - | 0 | - | - | 0 | - | -
dak 3 (plat) | - | buiten | 0 | - | - | 0 | - | - | 0 | - | - | 0 | - | - | 0 | - | -
dak 4 (plat) | - | buiten | 0 | - | - | 0 | - | - | 0 | - | - | 0 | - | - | 0 | - | -
Ramen |  |  | 16.17 |  | 5.1 | 16.17 |  | 2.83 | 16.17 |  | 1.4 | 16.17 |  | 1.4 | 16.17 |  | 1.4
raam 1 | Noord | buiten | 2.0213 |  | 5.1 | 2.0213 |  | 2.83 | 2.0213 |  | 1.4 | 2.0213 |  | 1.4 | 2.0213 |  | 1.4
raam 2 | Oost | buiten | 2.0213 |  | 5.1 | 2.0213 |  | 2.83 | 2.0213 |  | 1.4 | 2.0213 |  | 1.4 | 2.0213 |  | 1.4
raam 3 | Zuid | buiten | 2.0213 |  | 5.1 | 2.0213 |  | 2.83 | 2.0213 |  | 1.4 | 2.0213 |  | 1.4 | 2.0213 |  | 1.4
raam 4 | West | buiten | 2.0213 |  | 5.1 | 2.0213 |  | 2.83 | 2.0213 |  | 1.4 | 2.0213 |  | 1.4 | 2.0213 |  | 1.4
raam 5 | Noord | buiten | 2.0213 |  | 5.1 | 2.0213 |  | 2.83 | 2.0213 |  | 1.4 | 2.0213 |  | 1.4 | 2.0213 |  | 1.4
raam 6 | Oost | buiten | 2.0213 |  | 5.1 | 2.0213 |  | 2.83 | 2.0213 |  | 1.4 | 2.0213 |  | 1.4 | 2.0213 |  | 1.4
raam 7 | Zuid | buiten | 2.0213 |  | 5.1 | 2.0213 |  | 2.83 | 2.0213 |  | 1.4 | 2.0213 |  | 1.4 | 2.0213 |  | 1.4
raam 8 | West | buiten | 2.0213 |  | 5.1 | 2.0213 |  | 2.83 | 2.0213 |  | 1.4 | 2.0213 |  | 1.4 | 2.0213 |  | 1.4
Deuren |  |  | 5.62 |  | 3.4 | 5.62 |  | 3.04 | 5.62 |  | 1.4 | 5.62 |  | 1.4 | 5.62 |  | 1.4
deur 1 | Oost | buiten | 2.81 |  | 3.4 | 2.81 |  | 3.04 | 2.81 |  | 1.4 | 2.81 |  | 1.4 | 2.81 |  | 1.4
deur 2 | West | buiten | 2.81 |  | 3.4 | 2.81 |  | 3.04 | 2.81 |  | 1.4 | 2.81 |  | 1.4 | 2.81 |  | 1.4
INSTALLATIES
Ventilatie |  |  |  |  | volledig natuurlijk |  |  | volledig natuurlijk |  |  | natuurlijke toevoer, mechanische afvoer |  |  | natuurlijke toevoer, mechanische afvoer |  |  | volledig mechanisch
ventilatietype |  |  |  |  | volledig natuurlijk |  |  | volledig natuurlijk |  |  | natuurlijke toevoer, mechanische afvoer |  |  | natuurlijke toevoer, mechanische afvoer |  |  | volledig mechanisch
ventilatievoorziening |  |  |  |  | A1 standaard |  |  | A1 standaard |  |  | C5a luchtdruk toevoer, CO2 afvoer, zonering |  |  | C5a luchtdruk toevoer, CO2 afvoer, zonering |  |  | decentrale WTW en CO2 sturing
type warmteterugwinning |  |  |  |  | geen warmteterugwinning |  |  | geen warmteterugwinning |  |  | geen warmteterugwinning |  |  | geen warmteterugwinning |  |  | met warmteterugwinning
kierdichting (q;v10) |  |  |  |  | forfaitair |  |  | forfaitair |  |  | 0,7 dm3/s.m2 |  |  | 0,7 dm3/s.m2 |  |  | 0,4 dm3/s.m2
Ruimteverwarming |  |  |  |  | ketel CR-ketel |  |  | ketel HR107-ketel |  |  | ketel HR107-ketel |  |  | elektrische warmtepomp |  |  | elektrische warmtepomp
type ruimteverwarming |  |  |  |  | individueel |  |  | individueel |  |  | individueel |  |  | individueel |  |  | individueel
toestel ruimteverwarming |  |  |  |  | ketel |  |  | ketel |  |  | ketel |  |  | elektrische warmtepomp |  |  | elektrische warmtepomp
ketel/luchtverwarming |  |  |  |  | CR-ketel |  |  | HR107-ketel |  |  | HR107-ketel
lokale verwarming
Afgiftesysteem |  |  |  |  | radiatoren |  |  | radiatoren |  |  | radiatoren |  |  | radiatoren |  |  | radiatoren
temperatuurniveau |  |  |  |  | 90/70 |  |  | 90/70 |  |  | 55/47 |  |  | 55/47 |  |  | 55/47
type afgiftesysteem |  |  |  |  | radiatoren |  |  | radiatoren |  |  | radiatoren |  |  | radiatoren |  |  | radiatoren
Warmtapwater |  |  |  |  | individueel gas combitoestel met gaskeur |  |  | individueel gas combitoestel met gaskeur HR/CW |  |  | individueel gas combitoestel met gaskeur HR/CW |  |  | individueel combi warmtepomp |  |  | individueel combi warmtepomp
type tapwaterinstallatie |  |  |  |  | individueel |  |  | individueel |  |  | individueel |  |  | individueel |  |  | individueel
type toestel individiueel |  |  |  |  | gas combitoestel met gaskeur |  |  | gas combitoestel met gaskeur HR/CW |  |  | gas combitoestel met gaskeur HR/CW |  |  | combi warmtepomp |  |  | combi warmtepomp
CW-klasse |  |  |  |  | CW3 |  |  | CW3 |  |  | CW3 |  |  | CW3 |  |  | CW3
type toestel met extern vat
type indirect verwarmd vat
douche WTW aanwezig |  |  |  |  | nee |  |  | nee |  |  | nee |  |  | nee |  |  | nee
Zonnestroom |  |  |  |  | geen |  |  | geen |  |  | geen |  |  | geen |  |  | geen
PV cellen aanwezig |  |  |  |  | nee |  |  | nee |  |  | nee |  |  | nee |  |  | nee
PV type |  |  |  |  | - |  |  | - |  |  | - |  |  | - |  |  | -
PV oppervlakte (m2) |  |  |  |  | 0 |  |  | 0 |  |  | 0 |  |  | 0 |  |  | 0
hellingshoek PV (°) |  |  |  |  | - |  |  | - |  |  | - |  |  | - |  |  | -
orientatie PV (°) |  |  |  |  | - |  |  | - |  |  | - |  |  | - |  |  | -
STANDAARD VOOR WONINGISOLATIE
vormfactor (Averlies/Agebruik) (m2/m2) |  |  |  |  | 0.98707 |  |  | 0.98707 |  |  | 0.98707 |  |  | 0.98707 |  |  | 0.98707
standaardwaarde (kWh/m2) |  |  |  |  | 45 |  |  | 45 |  |  | 45 |  |  | 45 |  |  | 45
warmtebehoefte woningen (Q,H,nd) (kWh/m2) |  |  |  |  | 190.894 |  |  | 171.9807 |  |  | 49.4892 |  |  | 49.4892 |  |  | 32.0355
* Voor de berekeningen is de validatietool 'Rekentool NTA 8800 MWA v220119.xlsm' gebruikt (NTA 8800 V2.0)
tbv tabel met gegevens per voorbeeldwoning in brochure
maisonnette 1965 - 1974 |  |  |  |  | oorspronkelijk |  |  | huidig |  |  | ISO, MECH AFVOER |  |  | ISO, MECH AFVOER, WPe |  |  | ISO, BALANSVENTILATIE, WPe
[8 empty] | op basis van WoON2018 |  |  | besparingspakket 1 |  |  | besparingspakket 2 |  |  | besparingspakket 3
ALGEMEEN
gebruiksoppervlakte (m2) |  | 81.22
gebouwtype |  | meergezinswoning
uitvoeringsvariant |  | tussen op onderste of tussenverdieping
gebouwhoogte (m) |  | 12
vormfactor (verliesoppervlakte/gebruiksoppervlakte) |  | 0.98707
BOUWKUNDIG
begane grondvloer |  | 40.61 |  | Rc [m2K/W] | 0.17 |  |  | 0.17 |  |  | 3.5 |  |  | 3.5 |  |  | 3.5
dichte gevel |  | 17.77 |  | Rc [m2K/W] | 0.43 |  |  | 0.43 |  |  | 1.7 |  |  | 1.7 |  |  | 1.7
hellend dak |  | 0 |  | Rc [m2K/W] | - |  |  | - |  |  | - |  |  | - |  |  | -
plat dak |  | 0 |  | Rc [m2K/W] | - |  |  | - |  |  | - |  |  | - |  |  | -
raam |  | 16.17 |  | U [W/m2K] | 5.1 |  |  | 2.83 |  |  | 1.4 |  |  | 1.4 |  |  | 1.4
deur |  | 5.62 |  | U [W/m2K] | 3.4 |  |  | 3.04 |  |  | 1.4 |  |  | 1.4 |  |  | 1.4
kierdichting (q;v10) |  |  |  |  | forfaitair |  |  | forfaitair |  |  | 0,7 dm3/s.m2 |  |  | 0,7 dm3/s.m2 |  |  | 0,4 dm3/s.m2
INSTALLATIES
ventilatietype |  |  |  |  | volledig natuurlijk |  |  | volledig natuurlijk |  |  | natuurlijke toevoer, mechanische afvoer |  |  | natuurlijke toevoer, mechanische afvoer |  |  | volledig mechanisch
ventilatievoorziening |  |  |  |  | A1 standaard |  |  | A1 standaard |  |  | C5a luchtdruk toevoer, CO2 afvoer, zonering |  |  | C5a luchtdruk toevoer, CO2 afvoer, zonering |  |  | decentrale WTW en CO2 sturing
type warmteterugwinning |  |  |  |  | geen warmteterugwinning |  |  | geen warmteterugwinning |  |  | geen warmteterugwinning |  |  | geen warmteterugwinning |  |  | met warmteterugwinning
ruimteverwarming |  |  |  |  | individueel - CR-ketel |  |  | individueel - HR107-ketel |  |  | individueel - HR107-ketel |  |  | individueel - elektrische warmtepomp |  |  | individueel - elektrische warmtepomp
afgiftesysteem |  |  |  |  | radiatoren |  |  | radiatoren |  |  | radiatoren |  |  | radiatoren |  |  | radiatoren
warmtapwater |  |  |  |  | individueel - gas combitoestel met gaskeur |  |  | individueel - gas combitoestel met gaskeur HR/CW |  |  | individueel - gas combitoestel met gaskeur HR/CW |  |  | individueel - combi warmtepomp |  |  | individueel - combi warmtepomp
PV-panelen (m2) |  |  |  |  | 0 |  |  | 0 |  |  | 0 |  |  | 0 |  |  | 0
ENERGIEPRESTATIES NTA 8800
Standaard (kWh/m2) |  |  |  |  | 45 |  |  | 45 |  |  | 45 |  |  | 45 |  |  | 45
Warmtebehoefte verwarming - te toetsen aan standaard (kWh/m2) |  |  |  |  | 190.894 |  |  | 171.9807 |  |  | 49.4892 |  |  | 49.4892 |  |  | 32.0355

## (gem) mais 65-74 tus-dak (hidden)
Data voorbeeldwoningen 2022 en resultaten berekening met NTA8800*
2022-09-08
kies type data >> | gemiddelde | voor het pakket HUIDIG zijn uit WoON2018 per Voorbeeldwoning de gewogen gemiddelde afmetingen en isolatiewaarden, en het type meest voorkomende installaties meegenomen
TYPE VOORBEELDWONING |  |  |  |  | SELECTEER WONING
voorbeeldwoning |  |  |  |  | maisonnette |  |  | maisonnette |  |  | maisonnette |  |  | maisonnette |  |  | maisonnette
bouwperiode |  |  |  |  | 1965 - 1974 |  |  | 1965 - 1974 |  |  | 1965 - 1974 |  |  | 1965 - 1974 |  |  | 1965 - 1974
subtype |  |  |  |  | tussen dak |  |  | tussen dak |  |  | tussen dak |  |  | tussen dak |  |  | tussen dak
ENERGETISCH NIVEAU
pakket maatregelen |  |  |  |  | oorspronkelijk |  | op basis van WoON2018 | huidig |  |  | ISO, MECH AFVOER |  |  | ISO, MECH AFVOER, WPe |  |  | ISO, BALANSVENTILATIE, WPe
code |  |  |  |  | 5481 2 |  |  | 5482 2 |  |  | 5483 2 |  |  | 5484 2 |  |  | 5485 2
ALGEMEEN
gebruiksoppervlakte (m2) |  |  |  |  | 81.22 |  |  | 81.22 |  |  | 81.22 |  |  | 81.22 |  |  | 81.22
aantal bouwlagen |  |  |  |  | 3 |  |  | 3 |  |  | 3 |  |  | 3 |  |  | 3
aantal bouwlagen hele gebouw |  |  |  |  | 6 |  |  | 6 |  |  | 6 |  |  | 6 |  |  | 6
aantal eenheden hele gebouw |  |  |  |  | 1 |  |  | 1 |  |  | 1 |  |  | 1 |  |  | 1
gebouwtype |  |  |  |  | meergezinswoning |  |  | meergezinswoning |  |  | meergezinswoning |  |  | meergezinswoning |  |  | meergezinswoning
uitvoeringsvariant |  |  |  |  | tussen op bovenste verdieping |  |  | tussen op bovenste verdieping |  |  | tussen op bovenste verdieping |  |  | tussen op bovenste verdieping |  |  | tussen op bovenste verdieping
gebouwhoogte (m) |  |  |  |  | 12 |  |  | 12 |  |  | 12 |  |  | 12 |  |  | 12
begrenzing beganegrondvloer |  |  |  |  | nvt |  |  | nvt |  |  | nvt |  |  | nvt |  |  | nvt
BOUWKUNDIG | oriëntatie | begrenzing | oppervlakte | Rc-waarde | U-waarde | oppervlakte | Rc-waarde | U-waarde | oppervlakte | Rc-waarde | U-waarde | oppervlakte | Rc-waarde | U-waarde | oppervlakte | Rc-waarde | U-waarde
| - | - | [m2] | [m2K/W] | [W/m2K] | [m2] | [m2K/W] | [W/m2K] | [m2] | [m2K/W] | [W/m2K] | [m2] | [m2K/W] | [W/m2K] | [m2] | [m2K/W] | [W/m2K]
Begane grondvloer |  |  | 0 | - | - | 0 | - | - | 0 | - | - | 0 | - | - | 0 | - | -
vloer 1 | - | - | 0 | - | - | 0 | 0.17 | 2.3256 | 0 | - | - | 0 | - | - | 0 | - | -
vloer 2 | - | - | 0 | - | - | 0 | - | - | 0 | - | - | 0 | - | - | 0 | - | -
vloer 3 | - | - | 0 | - | - | 0 | - | - | 0 | - | - | 0 | - | - | 0 | - | -
vloer 4 | - | - | 0 | - | - | 0 | - | - | 0 | - | - | 0 | - | - | 0 | - | -
Dichte gevel |  |  | 17.77 | 0.43 | 1.6667 | 17.77 | 0.43 | 1.6667 | 17.77 | 1.7 | 0.53476 | 17.77 | 1.7 | 0.53476 | 17.77 | 1.7 | 0.53476
gevel 1 (voor-/achtergevel) | Oost | buiten | 8.885 | 0.43 | 1.6667 | 8.885 | 0.43 | 1.6667 | 8.885 | 1.7 | 0.53476 | 8.885 | 1.7 | 0.53476 | 8.885 | 1.7 | 0.53476
gevel 2 (voor-/achtergevel) | West | buiten | 8.885 | 0.43 | 1.6667 | 8.885 | 0.43 | 1.6667 | 8.885 | 1.7 | 0.53476 | 8.885 | 1.7 | 0.53476 | 8.885 | 1.7 | 0.53476
gevel 3 (zijgevel) | Oost | buiten | 0 | - | - | 0 | - | - | 0 | - | - | 0 | - | - | 0 | - | -
gevel 4 (zijgevel) | West | buiten | 0 | - | - | 0 | - | - | 0 | - | - | 0 | - | - | 0 | - | -
Hellend / plat dak |  |  | 69.32 | 0.86 | 0.97087 | 69.32 | 0.86 | 0.97087 | 69.32 | 3.5 | 0.27248 | 69.32 | 3.5 | 0.27248 | 69.32 | 3.5 | 0.27248
dak 1 (hellend) | West | buiten | 34.66 | 0.86 | 0.97087 | 34.66 | 0.86 | 0.97087 | 34.66 | 3.5 | 0.27248 | 34.66 | 3.5 | 0.27248 | 34.66 | 3.5 | 0.27248
dak 2 (hellend) | Oost | buiten | 34.66 | 0.86 | 0.97087 | 34.66 | 0.86 | 0.97087 | 34.66 | 3.5 | 0.27248 | 34.66 | 3.5 | 0.27248 | 34.66 | 3.5 | 0.27248
dak 3 (plat) | - | buiten | 0 | - | - | 0 | - | - | 0 | - | - | 0 | - | - | 0 | - | -
dak 4 (plat) | - | buiten | 0 | - | - | 0 | - | - | 0 | - | - | 0 | - | - | 0 | - | -
Ramen |  |  | 16.17 |  | 5.1 | 16.17 |  | 2.83 | 16.17 |  | 1.4 | 16.17 |  | 1.4 | 16.17 |  | 1.4
raam 1 | Noord | buiten | 2.0213 |  | 5.1 | 2.0213 |  | 2.83 | 2.0213 |  | 1.4 | 2.0213 |  | 1.4 | 2.0213 |  | 1.4
raam 2 | Oost | buiten | 2.0213 |  | 5.1 | 2.0213 |  | 2.83 | 2.0213 |  | 1.4 | 2.0213 |  | 1.4 | 2.0213 |  | 1.4
raam 3 | Zuid | buiten | 2.0213 |  | 5.1 | 2.0213 |  | 2.83 | 2.0213 |  | 1.4 | 2.0213 |  | 1.4 | 2.0213 |  | 1.4
raam 4 | West | buiten | 2.0213 |  | 5.1 | 2.0213 |  | 2.83 | 2.0213 |  | 1.4 | 2.0213 |  | 1.4 | 2.0213 |  | 1.4
raam 5 | Noord | buiten | 2.0213 |  | 5.1 | 2.0213 |  | 2.83 | 2.0213 |  | 1.4 | 2.0213 |  | 1.4 | 2.0213 |  | 1.4
raam 6 | Oost | buiten | 2.0213 |  | 5.1 | 2.0213 |  | 2.83 | 2.0213 |  | 1.4 | 2.0213 |  | 1.4 | 2.0213 |  | 1.4
raam 7 | Zuid | buiten | 2.0213 |  | 5.1 | 2.0213 |  | 2.83 | 2.0213 |  | 1.4 | 2.0213 |  | 1.4 | 2.0213 |  | 1.4
raam 8 | West | buiten | 2.0213 |  | 5.1 | 2.0213 |  | 2.83 | 2.0213 |  | 1.4 | 2.0213 |  | 1.4 | 2.0213 |  | 1.4
Deuren |  |  | 5.62 |  | 3.4 | 5.62 |  | 3.04 | 5.62 |  | 1.4 | 5.62 |  | 1.4 | 5.62 |  | 1.4
deur 1 | Oost | buiten | 2.81 |  | 3.4 | 2.81 |  | 3.04 | 2.81 |  | 1.4 | 2.81 |  | 1.4 | 2.81 |  | 1.4
deur 2 | West | buiten | 2.81 |  | 3.4 | 2.81 |  | 3.04 | 2.81 |  | 1.4 | 2.81 |  | 1.4 | 2.81 |  | 1.4
INSTALLATIES
Ventilatie |  |  |  |  | volledig natuurlijk |  |  | volledig natuurlijk |  |  | natuurlijke toevoer, mechanische afvoer |  |  | natuurlijke toevoer, mechanische afvoer |  |  | volledig mechanisch
ventilatietype |  |  |  |  | volledig natuurlijk |  |  | volledig natuurlijk |  |  | natuurlijke toevoer, mechanische afvoer |  |  | natuurlijke toevoer, mechanische afvoer |  |  | volledig mechanisch
ventilatievoorziening |  |  |  |  | A1 standaard |  |  | A1 standaard |  |  | C5a luchtdruk toevoer, CO2 afvoer, zonering |  |  | C5a luchtdruk toevoer, CO2 afvoer, zonering |  |  | decentrale WTW en CO2 sturing
type warmteterugwinning |  |  |  |  | geen warmteterugwinning |  |  | geen warmteterugwinning |  |  | geen warmteterugwinning |  |  | geen warmteterugwinning |  |  | met warmteterugwinning
kierdichting (q;v10) |  |  |  |  | forfaitair |  |  | forfaitair |  |  | 0,7 dm3/s.m2 |  |  | 0,7 dm3/s.m2 |  |  | 0,4 dm3/s.m2
Ruimteverwarming |  |  |  |  | ketel CR-ketel |  |  | ketel HR107-ketel |  |  | ketel HR107-ketel |  |  | elektrische warmtepomp |  |  | elektrische warmtepomp
type ruimteverwarming |  |  |  |  | individueel |  |  | individueel |  |  | individueel |  |  | individueel |  |  | individueel
toestel ruimteverwarming |  |  |  |  | ketel |  |  | ketel |  |  | ketel |  |  | elektrische warmtepomp |  |  | elektrische warmtepomp
ketel/luchtverwarming |  |  |  |  | CR-ketel |  |  | HR107-ketel |  |  | HR107-ketel
lokale verwarming
Afgiftesysteem |  |  |  |  | radiatoren |  |  | radiatoren |  |  | radiatoren |  |  | radiatoren |  |  | radiatoren
temperatuurniveau |  |  |  |  | 90/70 |  |  | 90/70 |  |  | 55/47 |  |  | 55/47 |  |  | 55/47
type afgiftesysteem |  |  |  |  | radiatoren |  |  | radiatoren |  |  | radiatoren |  |  | radiatoren |  |  | radiatoren
Warmtapwater |  |  |  |  | individueel gas combitoestel met gaskeur |  |  | individueel gas combitoestel met gaskeur HR/CW |  |  | individueel gas combitoestel met gaskeur HR/CW |  |  | individueel combi warmtepomp |  |  | individueel combi warmtepomp
type tapwaterinstallatie |  |  |  |  | individueel |  |  | individueel |  |  | individueel |  |  | individueel |  |  | individueel
type toestel individiueel |  |  |  |  | gas combitoestel met gaskeur |  |  | gas combitoestel met gaskeur HR/CW |  |  | gas combitoestel met gaskeur HR/CW |  |  | combi warmtepomp |  |  | combi warmtepomp
CW-klasse |  |  |  |  | CW3 |  |  | CW3 |  |  | CW3 |  |  | CW3 |  |  | CW3
type toestel met extern vat
type indirect verwarmd vat
douche WTW aanwezig |  |  |  |  | nee |  |  | nee |  |  | nee |  |  | nee |  |  | nee
Zonnestroom |  |  |  |  | geen |  |  | geen |  |  | geen |  |  | geen |  |  | geen
PV cellen aanwezig |  |  |  |  | nee |  |  | nee |  |  | nee |  |  | nee |  |  | nee
PV type |  |  |  |  | - |  |  | - |  |  | - |  |  | - |  |  | -
PV oppervlakte (m2) |  |  |  |  | 0 |  |  | 0 |  |  | 0 |  |  | 0 |  |  | 0
hellingshoek PV (°) |  |  |  |  | - |  |  | - |  |  | - |  |  | - |  |  | -
orientatie PV (°) |  |  |  |  | - |  |  | - |  |  | - |  |  | - |  |  | -
STANDAARD VOOR WONINGISOLATIE
vormfactor (Averlies/Agebruik) (m2/m2) |  |  |  |  | 1.3406 |  |  | 1.3406 |  |  | 1.3406 |  |  | 1.3406 |  |  | 1.3406
standaardwaarde (kWh/m2) |  |  |  |  | 60.325 |  |  | 60.325 |  |  | 60.325 |  |  | 60.325 |  |  | 60.325
warmtebehoefte woningen (Q,H,nd) (kWh/m2) |  |  |  |  | 167.3138 |  |  | 147.3738 |  |  | 57.2971 |  |  | 57.2971 |  |  | 40.0272
* Voor de berekeningen is de validatietool 'Rekentool NTA 8800 MWA v220119.xlsm' gebruikt (NTA 8800 V2.0)
tbv tabel met gegevens per voorbeeldwoning in brochure
maisonnette 1965 - 1974 |  |  |  |  | oorspronkelijk |  |  | huidig |  |  | ISO, MECH AFVOER |  |  | ISO, MECH AFVOER, WPe |  |  | ISO, BALANSVENTILATIE, WPe
[8 empty] | op basis van WoON2018 |  |  | besparingspakket 1 |  |  | besparingspakket 2 |  |  | besparingspakket 3
ALGEMEEN
gebruiksoppervlakte (m2) |  | 81.22
gebouwtype |  | meergezinswoning
uitvoeringsvariant |  | tussen op bovenste verdieping
gebouwhoogte (m) |  | 12
vormfactor (verliesoppervlakte/gebruiksoppervlakte) |  | 1.3406
BOUWKUNDIG
begane grondvloer |  | 0 |  | Rc [m2K/W] | - |  |  | - |  |  | - |  |  | - |  |  | -
dichte gevel |  | 17.77 |  | Rc [m2K/W] | 0.43 |  |  | 0.43 |  |  | 1.7 |  |  | 1.7 |  |  | 1.7
hellend dak |  | 69.32 |  | Rc [m2K/W] | 0.86 |  |  | 0.86 |  |  | 3.5 |  |  | 3.5 |  |  | 3.5
plat dak |  | 0 |  | Rc [m2K/W] | - |  |  | - |  |  | - |  |  | - |  |  | -
raam |  | 16.17 |  | U [W/m2K] | 5.1 |  |  | 2.83 |  |  | 1.4 |  |  | 1.4 |  |  | 1.4
deur |  | 5.62 |  | U [W/m2K] | 3.4 |  |  | 3.04 |  |  | 1.4 |  |  | 1.4 |  |  | 1.4
kierdichting (q;v10) |  |  |  |  | forfaitair |  |  | forfaitair |  |  | 0,7 dm3/s.m2 |  |  | 0,7 dm3/s.m2 |  |  | 0,4 dm3/s.m2
INSTALLATIES
ventilatietype |  |  |  |  | volledig natuurlijk |  |  | volledig natuurlijk |  |  | natuurlijke toevoer, mechanische afvoer |  |  | natuurlijke toevoer, mechanische afvoer |  |  | volledig mechanisch
ventilatievoorziening |  |  |  |  | A1 standaard |  |  | A1 standaard |  |  | C5a luchtdruk toevoer, CO2 afvoer, zonering |  |  | C5a luchtdruk toevoer, CO2 afvoer, zonering |  |  | decentrale WTW en CO2 sturing
type warmteterugwinning |  |  |  |  | geen warmteterugwinning |  |  | geen warmteterugwinning |  |  | geen warmteterugwinning |  |  | geen warmteterugwinning |  |  | met warmteterugwinning
ruimteverwarming |  |  |  |  | individueel - CR-ketel |  |  | individueel - HR107-ketel |  |  | individueel - HR107-ketel |  |  | individueel - elektrische warmtepomp |  |  | individueel - elektrische warmtepomp
afgiftesysteem |  |  |  |  | radiatoren |  |  | radiatoren |  |  | radiatoren |  |  | radiatoren |  |  | radiatoren
warmtapwater |  |  |  |  | individueel - gas combitoestel met gaskeur |  |  | individueel - gas combitoestel met gaskeur HR/CW |  |  | individueel - gas combitoestel met gaskeur HR/CW |  |  | individueel - combi warmtepomp |  |  | individueel - combi warmtepomp
PV-panelen (m2) |  |  |  |  | 0 |  |  | 0 |  |  | 0 |  |  | 0 |  |  | 0
ENERGIEPRESTATIES NTA 8800
Standaard (kWh/m2) |  |  |  |  | 60.325 |  |  | 60.325 |  |  | 60.325 |  |  | 60.325 |  |  | 60.325
Warmtebehoefte verwarming - te toetsen aan standaard (kWh/m2) |  |  |  |  | 167.3138 |  |  | 147.3738 |  |  | 57.2971 |  |  | 57.2971 |  |  | 40.0272

## (gem) mais 65-74 tus-dak-vlo (hidden)
Data voorbeeldwoningen 2022 en resultaten berekening met NTA8800*
2022-09-08
kies type data >> | gemiddelde | voor het pakket HUIDIG zijn uit WoON2018 per Voorbeeldwoning de gewogen gemiddelde afmetingen en isolatiewaarden, en het type meest voorkomende installaties meegenomen
TYPE VOORBEELDWONING |  |  |  |  | SELECTEER WONING
voorbeeldwoning |  |  |  |  | maisonnette |  |  | maisonnette |  |  | maisonnette |  |  | maisonnette |  |  | maisonnette
bouwperiode |  |  |  |  | 1965 - 1974 |  |  | 1965 - 1974 |  |  | 1965 - 1974 |  |  | 1965 - 1974 |  |  | 1965 - 1974
subtype |  |  |  |  | tussen dak vloer |  |  | tussen dak vloer |  |  | tussen dak vloer |  |  | tussen dak vloer |  |  | tussen dak vloer
ENERGETISCH NIVEAU
pakket maatregelen |  |  |  |  | oorspronkelijk |  | op basis van WoON2018 | huidig |  |  | ISO, MECH AFVOER |  |  | ISO, MECH AFVOER, WPe |  |  | ISO, BALANSVENTILATIE, WPe
code |  |  |  |  | 5491 2 |  |  | 5492 2 |  |  | 5493 2 |  |  | 5494 2 |  |  | 5495 2
ALGEMEEN
gebruiksoppervlakte (m2) |  |  |  |  | 81.22 |  |  | 81.22 |  |  | 81.22 |  |  | 81.22 |  |  | 81.22
aantal bouwlagen |  |  |  |  | 3 |  |  | 3 |  |  | 3 |  |  | 3 |  |  | 3
aantal bouwlagen hele gebouw |  |  |  |  | 6 |  |  | 6 |  |  | 6 |  |  | 6 |  |  | 6
aantal eenheden hele gebouw |  |  |  |  | 1 |  |  | 1 |  |  | 1 |  |  | 1 |  |  | 1
gebouwtype |  |  |  |  | meergezinswoning |  |  | meergezinswoning |  |  | meergezinswoning |  |  | meergezinswoning |  |  | meergezinswoning
uitvoeringsvariant |  |  |  |  | tussen |  |  | tussen |  |  | tussen |  |  | tussen |  |  | tussen
gebouwhoogte (m) |  |  |  |  | 12 |  |  | 12 |  |  | 12 |  |  | 12 |  |  | 12
begrenzing beganegrondvloer |  |  |  |  | buiten |  |  | buiten |  |  | buiten |  |  | buiten |  |  | buiten
BOUWKUNDIG | oriëntatie | begrenzing | oppervlakte | Rc-waarde | U-waarde | oppervlakte | Rc-waarde | U-waarde | oppervlakte | Rc-waarde | U-waarde | oppervlakte | Rc-waarde | U-waarde | oppervlakte | Rc-waarde | U-waarde
| - | - | [m2] | [m2K/W] | [W/m2K] | [m2] | [m2K/W] | [W/m2K] | [m2] | [m2K/W] | [W/m2K] | [m2] | [m2K/W] | [W/m2K] | [m2] | [m2K/W] | [W/m2K]
Begane grondvloer |  |  | 40.61 | 0.17 | 2.3256 | 40.61 | 0.17 | 2.3256 | 40.61 | 3.5 | 0.26596 | 40.61 | 3.5 | 0.26596 | 40.61 | 3.5 | 0.26596
vloer 1 | - | buiten | 40.61 | 0.17 | 2.3256 | 40.61 | 0.17 | 2.3256 | 40.61 | 3.5 | 0.26596 | 40.61 | 3.5 | 0.26596 | 40.61 | 3.5 | 0.26596
vloer 2 | - | - | 0 | - | - | 0 | - | - | 0 | - | - | 0 | - | - | 0 | - | -
vloer 3 | - | - | 0 | - | - | 0 | - | - | 0 | - | - | 0 | - | - | 0 | - | -
vloer 4 | - | - | 0 | - | - | 0 | - | - | 0 | - | - | 0 | - | - | 0 | - | -
Dichte gevel |  |  | 17.77 | 0.43 | 1.6667 | 17.77 | 0.43 | 1.6667 | 17.77 | 1.7 | 0.53476 | 17.77 | 1.7 | 0.53476 | 17.77 | 1.7 | 0.53476
gevel 1 (voor-/achtergevel) | Oost | buiten | 8.885 | 0.43 | 1.6667 | 8.885 | 0.43 | 1.6667 | 8.885 | 1.7 | 0.53476 | 8.885 | 1.7 | 0.53476 | 8.885 | 1.7 | 0.53476
gevel 2 (voor-/achtergevel) | West | buiten | 8.885 | 0.43 | 1.6667 | 8.885 | 0.43 | 1.6667 | 8.885 | 1.7 | 0.53476 | 8.885 | 1.7 | 0.53476 | 8.885 | 1.7 | 0.53476
gevel 3 (zijgevel) | Oost | buiten | 0 | - | - | 0 | - | - | 0 | - | - | 0 | - | - | 0 | - | -
gevel 4 (zijgevel) | West | buiten | 0 | - | - | 0 | - | - | 0 | - | - | 0 | - | - | 0 | - | -
Hellend / plat dak |  |  | 69.32 | 0.86 | 0.97087 | 69.32 | 0.86 | 0.97087 | 69.32 | 3.5 | 0.27248 | 69.32 | 3.5 | 0.27248 | 69.32 | 3.5 | 0.27248
dak 1 (hellend) | West | buiten | 34.66 | 0.86 | 0.97087 | 34.66 | 0.86 | 0.97087 | 34.66 | 3.5 | 0.27248 | 34.66 | 3.5 | 0.27248 | 34.66 | 3.5 | 0.27248
dak 2 (hellend) | Oost | buiten | 34.66 | 0.86 | 0.97087 | 34.66 | 0.86 | 0.97087 | 34.66 | 3.5 | 0.27248 | 34.66 | 3.5 | 0.27248 | 34.66 | 3.5 | 0.27248
dak 3 (plat) | - | buiten | 0 | - | - | 0 | - | - | 0 | - | - | 0 | - | - | 0 | - | -
dak 4 (plat) | - | buiten | 0 | - | - | 0 | - | - | 0 | - | - | 0 | - | - | 0 | - | -
Ramen |  |  | 16.17 |  | 5.1 | 16.17 |  | 2.83 | 16.17 |  | 1.4 | 16.17 |  | 1.4 | 16.17 |  | 1.4
raam 1 | Noord | buiten | 2.0213 |  | 5.1 | 2.0213 |  | 2.83 | 2.0213 |  | 1.4 | 2.0213 |  | 1.4 | 2.0213 |  | 1.4
raam 2 | Oost | buiten | 2.0213 |  | 5.1 | 2.0213 |  | 2.83 | 2.0213 |  | 1.4 | 2.0213 |  | 1.4 | 2.0213 |  | 1.4
raam 3 | Zuid | buiten | 2.0213 |  | 5.1 | 2.0213 |  | 2.83 | 2.0213 |  | 1.4 | 2.0213 |  | 1.4 | 2.0213 |  | 1.4
raam 4 | West | buiten | 2.0213 |  | 5.1 | 2.0213 |  | 2.83 | 2.0213 |  | 1.4 | 2.0213 |  | 1.4 | 2.0213 |  | 1.4
raam 5 | Noord | buiten | 2.0213 |  | 5.1 | 2.0213 |  | 2.83 | 2.0213 |  | 1.4 | 2.0213 |  | 1.4 | 2.0213 |  | 1.4
raam 6 | Oost | buiten | 2.0213 |  | 5.1 | 2.0213 |  | 2.83 | 2.0213 |  | 1.4 | 2.0213 |  | 1.4 | 2.0213 |  | 1.4
raam 7 | Zuid | buiten | 2.0213 |  | 5.1 | 2.0213 |  | 2.83 | 2.0213 |  | 1.4 | 2.0213 |  | 1.4 | 2.0213 |  | 1.4
raam 8 | West | buiten | 2.0213 |  | 5.1 | 2.0213 |  | 2.83 | 2.0213 |  | 1.4 | 2.0213 |  | 1.4 | 2.0213 |  | 1.4
Deuren |  |  | 5.62 |  | 3.4 | 5.62 |  | 3.04 | 5.62 |  | 1.4 | 5.62 |  | 1.4 | 5.62 |  | 1.4
deur 1 | Oost | buiten | 2.81 |  | 3.4 | 2.81 |  | 3.04 | 2.81 |  | 1.4 | 2.81 |  | 1.4 | 2.81 |  | 1.4
deur 2 | West | buiten | 2.81 |  | 3.4 | 2.81 |  | 3.04 | 2.81 |  | 1.4 | 2.81 |  | 1.4 | 2.81 |  | 1.4
INSTALLATIES
Ventilatie |  |  |  |  | volledig natuurlijk |  |  | volledig natuurlijk |  |  | natuurlijke toevoer, mechanische afvoer |  |  | natuurlijke toevoer, mechanische afvoer |  |  | volledig mechanisch
ventilatietype |  |  |  |  | volledig natuurlijk |  |  | volledig natuurlijk |  |  | natuurlijke toevoer, mechanische afvoer |  |  | natuurlijke toevoer, mechanische afvoer |  |  | volledig mechanisch
ventilatievoorziening |  |  |  |  | A1 standaard |  |  | A1 standaard |  |  | C5a luchtdruk toevoer, CO2 afvoer, zonering |  |  | C5a luchtdruk toevoer, CO2 afvoer, zonering |  |  | decentrale WTW en CO2 sturing
type warmteterugwinning |  |  |  |  | geen warmteterugwinning |  |  | geen warmteterugwinning |  |  | geen warmteterugwinning |  |  | geen warmteterugwinning |  |  | met warmteterugwinning
kierdichting (q;v10) |  |  |  |  | forfaitair |  |  | forfaitair |  |  | 0,7 dm3/s.m2 |  |  | 0,7 dm3/s.m2 |  |  | 0,4 dm3/s.m2
Ruimteverwarming |  |  |  |  | ketel CR-ketel |  |  | ketel HR107-ketel |  |  | ketel HR107-ketel |  |  | elektrische warmtepomp |  |  | elektrische warmtepomp
type ruimteverwarming |  |  |  |  | individueel |  |  | individueel |  |  | individueel |  |  | individueel |  |  | individueel
toestel ruimteverwarming |  |  |  |  | ketel |  |  | ketel |  |  | ketel |  |  | elektrische warmtepomp |  |  | elektrische warmtepomp
ketel/luchtverwarming |  |  |  |  | CR-ketel |  |  | HR107-ketel |  |  | HR107-ketel
lokale verwarming
Afgiftesysteem |  |  |  |  | radiatoren |  |  | radiatoren |  |  | radiatoren |  |  | radiatoren |  |  | radiatoren
temperatuurniveau |  |  |  |  | 90/70 |  |  | 90/70 |  |  | 55/47 |  |  | 55/47 |  |  | 55/47
type afgiftesysteem |  |  |  |  | radiatoren |  |  | radiatoren |  |  | radiatoren |  |  | radiatoren |  |  | radiatoren
Warmtapwater |  |  |  |  | individueel gas combitoestel met gaskeur |  |  | individueel gas combitoestel met gaskeur HR/CW |  |  | individueel gas combitoestel met gaskeur HR/CW |  |  | individueel combi warmtepomp |  |  | individueel combi warmtepomp
type tapwaterinstallatie |  |  |  |  | individueel |  |  | individueel |  |  | individueel |  |  | individueel |  |  | individueel
type toestel individiueel |  |  |  |  | gas combitoestel met gaskeur |  |  | gas combitoestel met gaskeur HR/CW |  |  | gas combitoestel met gaskeur HR/CW |  |  | combi warmtepomp |  |  | combi warmtepomp
CW-klasse |  |  |  |  | CW3 |  |  | CW3 |  |  | CW3 |  |  | CW3 |  |  | CW3
type toestel met extern vat
type indirect verwarmd vat
douche WTW aanwezig |  |  |  |  | nee |  |  | nee |  |  | nee |  |  | nee |  |  | nee
Zonnestroom |  |  |  |  | geen |  |  | geen |  |  | geen |  |  | geen |  |  | geen
PV cellen aanwezig |  |  |  |  | nee |  |  | nee |  |  | nee |  |  | nee |  |  | nee
PV type |  |  |  |  | - |  |  | - |  |  | - |  |  | - |  |  | -
PV oppervlakte (m2) |  |  |  |  | 0 |  |  | 0 |  |  | 0 |  |  | 0 |  |  | 0
hellingshoek PV (°) |  |  |  |  | - |  |  | - |  |  | - |  |  | - |  |  | -
orientatie PV (°) |  |  |  |  | - |  |  | - |  |  | - |  |  | - |  |  | -
STANDAARD VOOR WONINGISOLATIE
vormfactor (Averlies/Agebruik) (m2/m2) |  |  |  |  | 1.8406 |  |  | 1.8406 |  |  | 1.8406 |  |  | 1.8406 |  |  | 1.8406
standaardwaarde (kWh/m2) |  |  |  |  | 82.825 |  |  | 82.825 |  |  | 82.825 |  |  | 82.825 |  |  | 82.825
warmtebehoefte woningen (Q,H,nd) (kWh/m2) |  |  |  |  | 238.9953 |  |  | 220.5482 |  |  | 68.3766 |  |  | 68.3766 |  |  | 51.1656
* Voor de berekeningen is de validatietool 'Rekentool NTA 8800 MWA v220119.xlsm' gebruikt (NTA 8800 V2.0)
tbv tabel met gegevens per voorbeeldwoning in brochure
maisonnette 1965 - 1974 |  |  |  |  | oorspronkelijk |  |  | huidig |  |  | ISO, MECH AFVOER |  |  | ISO, MECH AFVOER, WPe |  |  | ISO, BALANSVENTILATIE, WPe
[8 empty] | op basis van WoON2018 |  |  | besparingspakket 1 |  |  | besparingspakket 2 |  |  | besparingspakket 3
ALGEMEEN
gebruiksoppervlakte (m2) |  | 81.22
gebouwtype |  | meergezinswoning
uitvoeringsvariant |  | tussen
gebouwhoogte (m) |  | 12
vormfactor (verliesoppervlakte/gebruiksoppervlakte) |  | 1.8406
BOUWKUNDIG
begane grondvloer |  | 40.61 |  | Rc [m2K/W] | 0.17 |  |  | 0.17 |  |  | 3.5 |  |  | 3.5 |  |  | 3.5
dichte gevel |  | 17.77 |  | Rc [m2K/W] | 0.43 |  |  | 0.43 |  |  | 1.7 |  |  | 1.7 |  |  | 1.7
hellend dak |  | 69.32 |  | Rc [m2K/W] | 0.86 |  |  | 0.86 |  |  | 3.5 |  |  | 3.5 |  |  | 3.5
plat dak |  | 0 |  | Rc [m2K/W] | - |  |  | - |  |  | - |  |  | - |  |  | -
raam |  | 16.17 |  | U [W/m2K] | 5.1 |  |  | 2.83 |  |  | 1.4 |  |  | 1.4 |  |  | 1.4
deur |  | 5.62 |  | U [W/m2K] | 3.4 |  |  | 3.04 |  |  | 1.4 |  |  | 1.4 |  |  | 1.4
kierdichting (q;v10) |  |  |  |  | forfaitair |  |  | forfaitair |  |  | 0,7 dm3/s.m2 |  |  | 0,7 dm3/s.m2 |  |  | 0,4 dm3/s.m2
INSTALLATIES
ventilatietype |  |  |  |  | volledig natuurlijk |  |  | volledig natuurlijk |  |  | natuurlijke toevoer, mechanische afvoer |  |  | natuurlijke toevoer, mechanische afvoer |  |  | volledig mechanisch
ventilatievoorziening |  |  |  |  | A1 standaard |  |  | A1 standaard |  |  | C5a luchtdruk toevoer, CO2 afvoer, zonering |  |  | C5a luchtdruk toevoer, CO2 afvoer, zonering |  |  | decentrale WTW en CO2 sturing
type warmteterugwinning |  |  |  |  | geen warmteterugwinning |  |  | geen warmteterugwinning |  |  | geen warmteterugwinning |  |  | geen warmteterugwinning |  |  | met warmteterugwinning
ruimteverwarming |  |  |  |  | individueel - CR-ketel |  |  | individueel - HR107-ketel |  |  | individueel - HR107-ketel |  |  | individueel - elektrische warmtepomp |  |  | individueel - elektrische warmtepomp
afgiftesysteem |  |  |  |  | radiatoren |  |  | radiatoren |  |  | radiatoren |  |  | radiatoren |  |  | radiatoren
warmtapwater |  |  |  |  | individueel - gas combitoestel met gaskeur |  |  | individueel - gas combitoestel met gaskeur HR/CW |  |  | individueel - gas combitoestel met gaskeur HR/CW |  |  | individueel - combi warmtepomp |  |  | individueel - combi warmtepomp
PV-panelen (m2) |  |  |  |  | 0 |  |  | 0 |  |  | 0 |  |  | 0 |  |  | 0
ENERGIEPRESTATIES NTA 8800
Standaard (kWh/m2) |  |  |  |  | 82.825 |  |  | 82.825 |  |  | 82.825 |  |  | 82.825 |  |  | 82.825
Warmtebehoefte verwarming - te toetsen aan standaard (kWh/m2) |  |  |  |  | 238.9953 |  |  | 220.5482 |  |  | 68.3766 |  |  | 68.3766 |  |  | 51.1656

## (gem) mais 65-74 hoek-mid (hidden)
Data voorbeeldwoningen 2022 en resultaten berekening met NTA8800*
2022-09-08
kies type data >> | gemiddelde | voor het pakket HUIDIG zijn uit WoON2018 per Voorbeeldwoning de gewogen gemiddelde afmetingen en isolatiewaarden, en het type meest voorkomende installaties meegenomen
TYPE VOORBEELDWONING |  |  |  |  | SELECTEER WONING
voorbeeldwoning |  |  |  |  | maisonnette |  |  | maisonnette |  |  | maisonnette |  |  | maisonnette |  |  | maisonnette
bouwperiode |  |  |  |  | 1965 - 1974 |  |  | 1965 - 1974 |  |  | 1965 - 1974 |  |  | 1965 - 1974 |  |  | 1965 - 1974
subtype |  |  |  |  | hoek midden |  |  | hoek midden |  |  | hoek midden |  |  | hoek midden |  |  | hoek midden
ENERGETISCH NIVEAU
pakket maatregelen |  |  |  |  | oorspronkelijk |  | op basis van WoON2018 | huidig |  |  | ISO, MECH AFVOER |  |  | ISO, MECH AFVOER, WPe |  |  | ISO, BALANSVENTILATIE, WPe
code |  |  |  |  | 54101 2 |  |  | 54102 2 |  |  | 54103 2 |  |  | 54104 2 |  |  | 54105 2
ALGEMEEN
gebruiksoppervlakte (m2) |  |  |  |  | 81.22 |  |  | 81.22 |  |  | 81.22 |  |  | 81.22 |  |  | 81.22
aantal bouwlagen |  |  |  |  | 3 |  |  | 3 |  |  | 3 |  |  | 3 |  |  | 3
aantal bouwlagen hele gebouw |  |  |  |  | 6 |  |  | 6 |  |  | 6 |  |  | 6 |  |  | 6
aantal eenheden hele gebouw |  |  |  |  | 1 |  |  | 1 |  |  | 1 |  |  | 1 |  |  | 1
gebouwtype |  |  |  |  | meergezinswoning |  |  | meergezinswoning |  |  | meergezinswoning |  |  | meergezinswoning |  |  | meergezinswoning
uitvoeringsvariant |  |  |  |  | hoek op onderste of tussenverdieping |  |  | hoek op onderste of tussenverdieping |  |  | hoek op onderste of tussenverdieping |  |  | hoek op onderste of tussenverdieping |  |  | hoek op onderste of tussenverdieping
gebouwhoogte (m) |  |  |  |  | 12 |  |  | 12 |  |  | 12 |  |  | 12 |  |  | 12
begrenzing beganegrondvloer |  |  |  |  | nvt |  |  | nvt |  |  | nvt |  |  | nvt |  |  | nvt
BOUWKUNDIG | oriëntatie | begrenzing | oppervlakte | Rc-waarde | U-waarde | oppervlakte | Rc-waarde | U-waarde | oppervlakte | Rc-waarde | U-waarde | oppervlakte | Rc-waarde | U-waarde | oppervlakte | Rc-waarde | U-waarde
| - | - | [m2] | [m2K/W] | [W/m2K] | [m2] | [m2K/W] | [W/m2K] | [m2] | [m2K/W] | [W/m2K] | [m2] | [m2K/W] | [W/m2K] | [m2] | [m2K/W] | [W/m2K]
Begane grondvloer |  |  | 0 | - | - | 0 | - | - | 0 | - | - | 0 | - | - | 0 | - | -
vloer 1 | - | - | 0 | - | - | 0 | 0.17 | 2.3256 | 0 | - | - | 0 | - | - | 0 | - | -
vloer 2 | - | - | 0 | - | - | 0 | - | - | 0 | - | - | 0 | - | - | 0 | - | -
vloer 3 | - | - | 0 | - | - | 0 | - | - | 0 | - | - | 0 | - | - | 0 | - | -
vloer 4 | - | - | 0 | - | - | 0 | - | - | 0 | - | - | 0 | - | - | 0 | - | -
Dichte gevel |  |  | 35.54 | 0.43 | 1.6667 | 35.54 | 0.43 | 1.6667 | 35.54 | 1.7 | 0.53476 | 35.54 | 1.7 | 0.53476 | 35.54 | 1.7 | 0.53476
gevel 1 (voor-/achtergevel) | Oost | buiten | 8.885 | 0.43 | 1.6667 | 8.885 | 0.43 | 1.6667 | 8.885 | 1.7 | 0.53476 | 8.885 | 1.7 | 0.53476 | 8.885 | 1.7 | 0.53476
gevel 2 (voor-/achtergevel) | West | buiten | 8.885 | 0.43 | 1.6667 | 8.885 | 0.43 | 1.6667 | 8.885 | 1.7 | 0.53476 | 8.885 | 1.7 | 0.53476 | 8.885 | 1.7 | 0.53476
gevel 3 (zijgevel) | Oost | buiten | 8.885 | 0.43 | 1.6667 | 8.885 | 0.43 | 1.6667 | 8.885 | 1.7 | 0.53476 | 8.885 | 1.7 | 0.53476 | 8.885 | 1.7 | 0.53476
gevel 4 (zijgevel) | West | buiten | 8.885 | 0.43 | 1.6667 | 8.885 | 0.43 | 1.6667 | 8.885 | 1.7 | 0.53476 | 8.885 | 1.7 | 0.53476 | 8.885 | 1.7 | 0.53476
Hellend / plat dak |  |  | 0 | - | - | 0 | - | - | 0 | - | - | 0 | - | - | 0 | - | -
dak 1 (hellend) | West | buiten | 0 | - | - | 0 | - | - | 0 | - | - | 0 | - | - | 0 | - | -
dak 2 (hellend) | Oost | buiten | 0 | - | - | 0 | - | - | 0 | - | - | 0 | - | - | 0 | - | -
dak 3 (plat) | - | buiten | 0 | - | - | 0 | - | - | 0 | - | - | 0 | - | - | 0 | - | -
dak 4 (plat) | - | buiten | 0 | - | - | 0 | - | - | 0 | - | - | 0 | - | - | 0 | - | -
Ramen |  |  | 17.97 |  | 5.1 | 17.97 |  | 2.83 | 17.97 |  | 1.4 | 17.97 |  | 1.4 | 17.97 |  | 1.4
raam 1 | Noord | buiten | 2.2463 |  | 5.1 | 2.2463 |  | 2.83 | 2.2463 |  | 1.4 | 2.2463 |  | 1.4 | 2.2463 |  | 1.4
raam 2 | Oost | buiten | 2.2463 |  | 5.1 | 2.2463 |  | 2.83 | 2.2463 |  | 1.4 | 2.2463 |  | 1.4 | 2.2463 |  | 1.4
raam 3 | Zuid | buiten | 2.2463 |  | 5.1 | 2.2463 |  | 2.83 | 2.2463 |  | 1.4 | 2.2463 |  | 1.4 | 2.2463 |  | 1.4
raam 4 | West | buiten | 2.2463 |  | 5.1 | 2.2463 |  | 2.83 | 2.2463 |  | 1.4 | 2.2463 |  | 1.4 | 2.2463 |  | 1.4
raam 5 | Noord | buiten | 2.2463 |  | 5.1 | 2.2463 |  | 2.83 | 2.2463 |  | 1.4 | 2.2463 |  | 1.4 | 2.2463 |  | 1.4
raam 6 | Oost | buiten | 2.2463 |  | 5.1 | 2.2463 |  | 2.83 | 2.2463 |  | 1.4 | 2.2463 |  | 1.4 | 2.2463 |  | 1.4
raam 7 | Zuid | buiten | 2.2463 |  | 5.1 | 2.2463 |  | 2.83 | 2.2463 |  | 1.4 | 2.2463 |  | 1.4 | 2.2463 |  | 1.4
raam 8 | West | buiten | 2.2463 |  | 5.1 | 2.2463 |  | 2.83 | 2.2463 |  | 1.4 | 2.2463 |  | 1.4 | 2.2463 |  | 1.4
Deuren |  |  | 5.62 |  | 3.4 | 5.62 |  | 3.04 | 5.62 |  | 1.4 | 5.62 |  | 1.4 | 5.62 |  | 1.4
deur 1 | Oost | buiten | 2.81 |  | 3.4 | 2.81 |  | 3.04 | 2.81 |  | 1.4 | 2.81 |  | 1.4 | 2.81 |  | 1.4
deur 2 | West | buiten | 2.81 |  | 3.4 | 2.81 |  | 3.04 | 2.81 |  | 1.4 | 2.81 |  | 1.4 | 2.81 |  | 1.4
INSTALLATIES
Ventilatie |  |  |  |  | volledig natuurlijk |  |  | volledig natuurlijk |  |  | natuurlijke toevoer, mechanische afvoer |  |  | natuurlijke toevoer, mechanische afvoer |  |  | volledig mechanisch
ventilatietype |  |  |  |  | volledig natuurlijk |  |  | volledig natuurlijk |  |  | natuurlijke toevoer, mechanische afvoer |  |  | natuurlijke toevoer, mechanische afvoer |  |  | volledig mechanisch
ventilatievoorziening |  |  |  |  | A1 standaard |  |  | A1 standaard |  |  | C5a luchtdruk toevoer, CO2 afvoer, zonering |  |  | C5a luchtdruk toevoer, CO2 afvoer, zonering |  |  | decentrale WTW en CO2 sturing
type warmteterugwinning |  |  |  |  | geen warmteterugwinning |  |  | geen warmteterugwinning |  |  | geen warmteterugwinning |  |  | geen warmteterugwinning |  |  | met warmteterugwinning
kierdichting (q;v10) |  |  |  |  | forfaitair |  |  | forfaitair |  |  | 0,7 dm3/s.m2 |  |  | 0,7 dm3/s.m2 |  |  | 0,4 dm3/s.m2
Ruimteverwarming |  |  |  |  | ketel CR-ketel |  |  | ketel HR107-ketel |  |  | ketel HR107-ketel |  |  | elektrische warmtepomp |  |  | elektrische warmtepomp
type ruimteverwarming |  |  |  |  | individueel |  |  | individueel |  |  | individueel |  |  | individueel |  |  | individueel
toestel ruimteverwarming |  |  |  |  | ketel |  |  | ketel |  |  | ketel |  |  | elektrische warmtepomp |  |  | elektrische warmtepomp
ketel/luchtverwarming |  |  |  |  | CR-ketel |  |  | HR107-ketel |  |  | HR107-ketel
lokale verwarming
Afgiftesysteem |  |  |  |  | radiatoren |  |  | radiatoren |  |  | radiatoren |  |  | radiatoren |  |  | radiatoren
temperatuurniveau |  |  |  |  | 90/70 |  |  | 90/70 |  |  | 55/47 |  |  | 55/47 |  |  | 55/47
type afgiftesysteem |  |  |  |  | radiatoren |  |  | radiatoren |  |  | radiatoren |  |  | radiatoren |  |  | radiatoren
Warmtapwater |  |  |  |  | individueel gas combitoestel met gaskeur |  |  | individueel gas combitoestel met gaskeur HR/CW |  |  | individueel gas combitoestel met gaskeur HR/CW |  |  | individueel combi warmtepomp |  |  | individueel combi warmtepomp
type tapwaterinstallatie |  |  |  |  | individueel |  |  | individueel |  |  | individueel |  |  | individueel |  |  | individueel
type toestel individiueel |  |  |  |  | gas combitoestel met gaskeur |  |  | gas combitoestel met gaskeur HR/CW |  |  | gas combitoestel met gaskeur HR/CW |  |  | combi warmtepomp |  |  | combi warmtepomp
CW-klasse |  |  |  |  | CW3 |  |  | CW3 |  |  | CW3 |  |  | CW3 |  |  | CW3
type toestel met extern vat
type indirect verwarmd vat
douche WTW aanwezig |  |  |  |  | nee |  |  | nee |  |  | nee |  |  | nee |  |  | nee
Zonnestroom |  |  |  |  | geen |  |  | geen |  |  | geen |  |  | geen |  |  | geen
PV cellen aanwezig |  |  |  |  | nee |  |  | nee |  |  | nee |  |  | nee |  |  | nee
PV type |  |  |  |  | - |  |  | - |  |  | - |  |  | - |  |  | -
PV oppervlakte (m2) |  |  |  |  | 0 |  |  | 0 |  |  | 0 |  |  | 0 |  |  | 0
hellingshoek PV (°) |  |  |  |  | - |  |  | - |  |  | - |  |  | - |  |  | -
orientatie PV (°) |  |  |  |  | - |  |  | - |  |  | - |  |  | - |  |  | -
STANDAARD VOOR WONINGISOLATIE
vormfactor (Averlies/Agebruik) (m2/m2) |  |  |  |  | 0.72802 |  |  | 0.72802 |  |  | 0.72802 |  |  | 0.72802 |  |  | 0.72802
standaardwaarde (kWh/m2) |  |  |  |  | 45 |  |  | 45 |  |  | 45 |  |  | 45 |  |  | 45
warmtebehoefte woningen (Q,H,nd) (kWh/m2) |  |  |  |  | 145.3937 |  |  | 126.9863 |  |  | 45.5422 |  |  | 45.5422 |  |  | 28.26
* Voor de berekeningen is de validatietool 'Rekentool NTA 8800 MWA v220119.xlsm' gebruikt (NTA 8800 V2.0)
tbv tabel met gegevens per voorbeeldwoning in brochure
maisonnette 1965 - 1974 |  |  |  |  | oorspronkelijk |  |  | huidig |  |  | ISO, MECH AFVOER |  |  | ISO, MECH AFVOER, WPe |  |  | ISO, BALANSVENTILATIE, WPe
[8 empty] | op basis van WoON2018 |  |  | besparingspakket 1 |  |  | besparingspakket 2 |  |  | besparingspakket 3
ALGEMEEN
gebruiksoppervlakte (m2) |  | 81.22
gebouwtype |  | meergezinswoning
uitvoeringsvariant |  | hoek op onderste of tussenverdieping
gebouwhoogte (m) |  | 12
vormfactor (verliesoppervlakte/gebruiksoppervlakte) |  | 0.72802
BOUWKUNDIG
begane grondvloer |  | 0 |  | Rc [m2K/W] | - |  |  | - |  |  | - |  |  | - |  |  | -
dichte gevel |  | 35.54 |  | Rc [m2K/W] | 0.43 |  |  | 0.43 |  |  | 1.7 |  |  | 1.7 |  |  | 1.7
hellend dak |  | 0 |  | Rc [m2K/W] | - |  |  | - |  |  | - |  |  | - |  |  | -
plat dak |  | 0 |  | Rc [m2K/W] | - |  |  | - |  |  | - |  |  | - |  |  | -
raam |  | 17.97 |  | U [W/m2K] | 5.1 |  |  | 2.83 |  |  | 1.4 |  |  | 1.4 |  |  | 1.4
deur |  | 5.62 |  | U [W/m2K] | 3.4 |  |  | 3.04 |  |  | 1.4 |  |  | 1.4 |  |  | 1.4
kierdichting (q;v10) |  |  |  |  | forfaitair |  |  | forfaitair |  |  | 0,7 dm3/s.m2 |  |  | 0,7 dm3/s.m2 |  |  | 0,4 dm3/s.m2
INSTALLATIES
ventilatietype |  |  |  |  | volledig natuurlijk |  |  | volledig natuurlijk |  |  | natuurlijke toevoer, mechanische afvoer |  |  | natuurlijke toevoer, mechanische afvoer |  |  | volledig mechanisch
ventilatievoorziening |  |  |  |  | A1 standaard |  |  | A1 standaard |  |  | C5a luchtdruk toevoer, CO2 afvoer, zonering |  |  | C5a luchtdruk toevoer, CO2 afvoer, zonering |  |  | decentrale WTW en CO2 sturing
type warmteterugwinning |  |  |  |  | geen warmteterugwinning |  |  | geen warmteterugwinning |  |  | geen warmteterugwinning |  |  | geen warmteterugwinning |  |  | met warmteterugwinning
ruimteverwarming |  |  |  |  | individueel - CR-ketel |  |  | individueel - HR107-ketel |  |  | individueel - HR107-ketel |  |  | individueel - elektrische warmtepomp |  |  | individueel - elektrische warmtepomp
afgiftesysteem |  |  |  |  | radiatoren |  |  | radiatoren |  |  | radiatoren |  |  | radiatoren |  |  | radiatoren
warmtapwater |  |  |  |  | individueel - gas combitoestel met gaskeur |  |  | individueel - gas combitoestel met gaskeur HR/CW |  |  | individueel - gas combitoestel met gaskeur HR/CW |  |  | individueel - combi warmtepomp |  |  | individueel - combi warmtepomp
PV-panelen (m2) |  |  |  |  | 0 |  |  | 0 |  |  | 0 |  |  | 0 |  |  | 0
ENERGIEPRESTATIES NTA 8800
Standaard (kWh/m2) |  |  |  |  | 45 |  |  | 45 |  |  | 45 |  |  | 45 |  |  | 45
Warmtebehoefte verwarming - te toetsen aan standaard (kWh/m2) |  |  |  |  | 145.3937 |  |  | 126.9863 |  |  | 45.5422 |  |  | 45.5422 |  |  | 28.26

## (gem) mais 65-74 hoek-vlo (hidden)
Data voorbeeldwoningen 2022 en resultaten berekening met NTA8800*
2022-09-08
kies type data >> | gemiddelde | voor het pakket HUIDIG zijn uit WoON2018 per Voorbeeldwoning de gewogen gemiddelde afmetingen en isolatiewaarden, en het type meest voorkomende installaties meegenomen
TYPE VOORBEELDWONING |  |  |  |  | SELECTEER WONING
voorbeeldwoning |  |  |  |  | maisonnette |  |  | maisonnette |  |  | maisonnette |  |  | maisonnette |  |  | maisonnette
bouwperiode |  |  |  |  | 1965 - 1974 |  |  | 1965 - 1974 |  |  | 1965 - 1974 |  |  | 1965 - 1974 |  |  | 1965 - 1974
subtype |  |  |  |  | hoek vloer |  |  | hoek vloer |  |  | hoek vloer |  |  | hoek vloer |  |  | hoek vloer
ENERGETISCH NIVEAU
pakket maatregelen |  |  |  |  | oorspronkelijk |  | op basis van WoON2018 | huidig |  |  | ISO, MECH AFVOER |  |  | ISO, MECH AFVOER, WPe |  |  | ISO, BALANSVENTILATIE, WPe
code |  |  |  |  | 54111 2 |  |  | 54112 2 |  |  | 54113 2 |  |  | 54114 2 |  |  | 54115 2
ALGEMEEN
gebruiksoppervlakte (m2) |  |  |  |  | 81.22 |  |  | 81.22 |  |  | 81.22 |  |  | 81.22 |  |  | 81.22
aantal bouwlagen |  |  |  |  | 3 |  |  | 3 |  |  | 3 |  |  | 3 |  |  | 3
aantal bouwlagen hele gebouw |  |  |  |  | 6 |  |  | 6 |  |  | 6 |  |  | 6 |  |  | 6
aantal eenheden hele gebouw |  |  |  |  | 1 |  |  | 1 |  |  | 1 |  |  | 1 |  |  | 1
gebouwtype |  |  |  |  | meergezinswoning |  |  | meergezinswoning |  |  | meergezinswoning |  |  | meergezinswoning |  |  | meergezinswoning
uitvoeringsvariant |  |  |  |  | hoek op onderste of tussenverdieping |  |  | hoek op onderste of tussenverdieping |  |  | hoek op onderste of tussenverdieping |  |  | hoek op onderste of tussenverdieping |  |  | hoek op onderste of tussenverdieping
gebouwhoogte (m) |  |  |  |  | 12 |  |  | 12 |  |  | 12 |  |  | 12 |  |  | 12
begrenzing beganegrondvloer |  |  |  |  | buiten |  |  | buiten |  |  | buiten |  |  | buiten |  |  | buiten
BOUWKUNDIG | oriëntatie | begrenzing | oppervlakte | Rc-waarde | U-waarde | oppervlakte | Rc-waarde | U-waarde | oppervlakte | Rc-waarde | U-waarde | oppervlakte | Rc-waarde | U-waarde | oppervlakte | Rc-waarde | U-waarde
| - | - | [m2] | [m2K/W] | [W/m2K] | [m2] | [m2K/W] | [W/m2K] | [m2] | [m2K/W] | [W/m2K] | [m2] | [m2K/W] | [W/m2K] | [m2] | [m2K/W] | [W/m2K]
Begane grondvloer |  |  | 40.61 | 0.17 | 2.3256 | 40.61 | 0.17 | 2.3256 | 40.61 | 3.5 | 0.26596 | 40.61 | 3.5 | 0.26596 | 40.61 | 3.5 | 0.26596
vloer 1 | - | buiten | 40.61 | 0.17 | 2.3256 | 40.61 | 0.17 | 2.3256 | 40.61 | 3.5 | 0.26596 | 40.61 | 3.5 | 0.26596 | 40.61 | 3.5 | 0.26596
vloer 2 | - | - | 0 | - | - | 0 | - | - | 0 | - | - | 0 | - | - | 0 | - | -
vloer 3 | - | - | 0 | - | - | 0 | - | - | 0 | - | - | 0 | - | - | 0 | - | -
vloer 4 | - | - | 0 | - | - | 0 | - | - | 0 | - | - | 0 | - | - | 0 | - | -
Dichte gevel |  |  | 35.54 | 0.43 | 1.6667 | 35.54 | 0.43 | 1.6667 | 35.54 | 1.7 | 0.53476 | 35.54 | 1.7 | 0.53476 | 35.54 | 1.7 | 0.53476
gevel 1 (voor-/achtergevel) | Oost | buiten | 8.885 | 0.43 | 1.6667 | 8.885 | 0.43 | 1.6667 | 8.885 | 1.7 | 0.53476 | 8.885 | 1.7 | 0.53476 | 8.885 | 1.7 | 0.53476
gevel 2 (voor-/achtergevel) | West | buiten | 8.885 | 0.43 | 1.6667 | 8.885 | 0.43 | 1.6667 | 8.885 | 1.7 | 0.53476 | 8.885 | 1.7 | 0.53476 | 8.885 | 1.7 | 0.53476
gevel 3 (zijgevel) | Oost | buiten | 8.885 | 0.43 | 1.6667 | 8.885 | 0.43 | 1.6667 | 8.885 | 1.7 | 0.53476 | 8.885 | 1.7 | 0.53476 | 8.885 | 1.7 | 0.53476
gevel 4 (zijgevel) | West | buiten | 8.885 | 0.43 | 1.6667 | 8.885 | 0.43 | 1.6667 | 8.885 | 1.7 | 0.53476 | 8.885 | 1.7 | 0.53476 | 8.885 | 1.7 | 0.53476
Hellend / plat dak |  |  | 0 | - | - | 0 | - | - | 0 | - | - | 0 | - | - | 0 | - | -
dak 1 (hellend) | West | buiten | 0 | - | - | 0 | - | - | 0 | - | - | 0 | - | - | 0 | - | -
dak 2 (hellend) | Oost | buiten | 0 | - | - | 0 | - | - | 0 | - | - | 0 | - | - | 0 | - | -
dak 3 (plat) | - | buiten | 0 | - | - | 0 | - | - | 0 | - | - | 0 | - | - | 0 | - | -
dak 4 (plat) | - | buiten | 0 | - | - | 0 | - | - | 0 | - | - | 0 | - | - | 0 | - | -
Ramen |  |  | 17.97 |  | 5.1 | 17.97 |  | 2.83 | 17.97 |  | 1.4 | 17.97 |  | 1.4 | 17.97 |  | 1.4
raam 1 | Noord | buiten | 2.2463 |  | 5.1 | 2.2463 |  | 2.83 | 2.2463 |  | 1.4 | 2.2463 |  | 1.4 | 2.2463 |  | 1.4
raam 2 | Oost | buiten | 2.2463 |  | 5.1 | 2.2463 |  | 2.83 | 2.2463 |  | 1.4 | 2.2463 |  | 1.4 | 2.2463 |  | 1.4
raam 3 | Zuid | buiten | 2.2463 |  | 5.1 | 2.2463 |  | 2.83 | 2.2463 |  | 1.4 | 2.2463 |  | 1.4 | 2.2463 |  | 1.4
raam 4 | West | buiten | 2.2463 |  | 5.1 | 2.2463 |  | 2.83 | 2.2463 |  | 1.4 | 2.2463 |  | 1.4 | 2.2463 |  | 1.4
raam 5 | Noord | buiten | 2.2463 |  | 5.1 | 2.2463 |  | 2.83 | 2.2463 |  | 1.4 | 2.2463 |  | 1.4 | 2.2463 |  | 1.4
raam 6 | Oost | buiten | 2.2463 |  | 5.1 | 2.2463 |  | 2.83 | 2.2463 |  | 1.4 | 2.2463 |  | 1.4 | 2.2463 |  | 1.4
raam 7 | Zuid | buiten | 2.2463 |  | 5.1 | 2.2463 |  | 2.83 | 2.2463 |  | 1.4 | 2.2463 |  | 1.4 | 2.2463 |  | 1.4
raam 8 | West | buiten | 2.2463 |  | 5.1 | 2.2463 |  | 2.83 | 2.2463 |  | 1.4 | 2.2463 |  | 1.4 | 2.2463 |  | 1.4
Deuren |  |  | 5.62 |  | 3.4 | 5.62 |  | 3.04 | 5.62 |  | 1.4 | 5.62 |  | 1.4 | 5.62 |  | 1.4
deur 1 | Oost | buiten | 2.81 |  | 3.4 | 2.81 |  | 3.04 | 2.81 |  | 1.4 | 2.81 |  | 1.4 | 2.81 |  | 1.4
deur 2 | West | buiten | 2.81 |  | 3.4 | 2.81 |  | 3.04 | 2.81 |  | 1.4 | 2.81 |  | 1.4 | 2.81 |  | 1.4
INSTALLATIES
Ventilatie |  |  |  |  | volledig natuurlijk |  |  | volledig natuurlijk |  |  | natuurlijke toevoer, mechanische afvoer |  |  | natuurlijke toevoer, mechanische afvoer |  |  | volledig mechanisch
ventilatietype |  |  |  |  | volledig natuurlijk |  |  | volledig natuurlijk |  |  | natuurlijke toevoer, mechanische afvoer |  |  | natuurlijke toevoer, mechanische afvoer |  |  | volledig mechanisch
ventilatievoorziening |  |  |  |  | A1 standaard |  |  | A1 standaard |  |  | C5a luchtdruk toevoer, CO2 afvoer, zonering |  |  | C5a luchtdruk toevoer, CO2 afvoer, zonering |  |  | decentrale WTW en CO2 sturing
type warmteterugwinning |  |  |  |  | geen warmteterugwinning |  |  | geen warmteterugwinning |  |  | geen warmteterugwinning |  |  | geen warmteterugwinning |  |  | met warmteterugwinning
kierdichting (q;v10) |  |  |  |  | forfaitair |  |  | forfaitair |  |  | 0,7 dm3/s.m2 |  |  | 0,7 dm3/s.m2 |  |  | 0,4 dm3/s.m2
Ruimteverwarming |  |  |  |  | ketel CR-ketel |  |  | ketel HR107-ketel |  |  | ketel HR107-ketel |  |  | elektrische warmtepomp |  |  | elektrische warmtepomp
type ruimteverwarming |  |  |  |  | individueel |  |  | individueel |  |  | individueel |  |  | individueel |  |  | individueel
toestel ruimteverwarming |  |  |  |  | ketel |  |  | ketel |  |  | ketel |  |  | elektrische warmtepomp |  |  | elektrische warmtepomp
ketel/luchtverwarming |  |  |  |  | CR-ketel |  |  | HR107-ketel |  |  | HR107-ketel
lokale verwarming
Afgiftesysteem |  |  |  |  | radiatoren |  |  | radiatoren |  |  | radiatoren |  |  | radiatoren |  |  | radiatoren
temperatuurniveau |  |  |  |  | 90/70 |  |  | 90/70 |  |  | 55/47 |  |  | 55/47 |  |  | 55/47
type afgiftesysteem |  |  |  |  | radiatoren |  |  | radiatoren |  |  | radiatoren |  |  | radiatoren |  |  | radiatoren
Warmtapwater |  |  |  |  | individueel gas combitoestel met gaskeur |  |  | individueel gas combitoestel met gaskeur HR/CW |  |  | individueel gas combitoestel met gaskeur HR/CW |  |  | individueel combi warmtepomp |  |  | individueel combi warmtepomp
type tapwaterinstallatie |  |  |  |  | individueel |  |  | individueel |  |  | individueel |  |  | individueel |  |  | individueel
type toestel individiueel |  |  |  |  | gas combitoestel met gaskeur |  |  | gas combitoestel met gaskeur HR/CW |  |  | gas combitoestel met gaskeur HR/CW |  |  | combi warmtepomp |  |  | combi warmtepomp
CW-klasse |  |  |  |  | CW3 |  |  | CW3 |  |  | CW3 |  |  | CW3 |  |  | CW3
type toestel met extern vat
type indirect verwarmd vat
douche WTW aanwezig |  |  |  |  | nee |  |  | nee |  |  | nee |  |  | nee |  |  | nee
Zonnestroom |  |  |  |  | geen |  |  | geen |  |  | geen |  |  | geen |  |  | geen
PV cellen aanwezig |  |  |  |  | nee |  |  | nee |  |  | nee |  |  | nee |  |  | nee
PV type |  |  |  |  | - |  |  | - |  |  | - |  |  | - |  |  | -
PV oppervlakte (m2) |  |  |  |  | 0 |  |  | 0 |  |  | 0 |  |  | 0 |  |  | 0
hellingshoek PV (°) |  |  |  |  | - |  |  | - |  |  | - |  |  | - |  |  | -
orientatie PV (°) |  |  |  |  | - |  |  | - |  |  | - |  |  | - |  |  | -
STANDAARD VOOR WONINGISOLATIE
vormfactor (Averlies/Agebruik) (m2/m2) |  |  |  |  | 1.228 |  |  | 1.228 |  |  | 1.228 |  |  | 1.228 |  |  | 1.228
standaardwaarde (kWh/m2) |  |  |  |  | 55.261 |  |  | 55.261 |  |  | 55.261 |  |  | 55.261 |  |  | 55.261
warmtebehoefte woningen (Q,H,nd) (kWh/m2) |  |  |  |  | 213.5521 |  |  | 197.2519 |  |  | 57.0747 |  |  | 57.0747 |  |  | 39.8529
* Voor de berekeningen is de validatietool 'Rekentool NTA 8800 MWA v220119.xlsm' gebruikt (NTA 8800 V2.0)
tbv tabel met gegevens per voorbeeldwoning in brochure
maisonnette 1965 - 1974 |  |  |  |  | oorspronkelijk |  |  | huidig |  |  | ISO, MECH AFVOER |  |  | ISO, MECH AFVOER, WPe |  |  | ISO, BALANSVENTILATIE, WPe
[8 empty] | op basis van WoON2018 |  |  | besparingspakket 1 |  |  | besparingspakket 2 |  |  | besparingspakket 3
ALGEMEEN
gebruiksoppervlakte (m2) |  | 81.22
gebouwtype |  | meergezinswoning
uitvoeringsvariant |  | hoek op onderste of tussenverdieping
gebouwhoogte (m) |  | 12
vormfactor (verliesoppervlakte/gebruiksoppervlakte) |  | 1.228
BOUWKUNDIG
begane grondvloer |  | 40.61 |  | Rc [m2K/W] | 0.17 |  |  | 0.17 |  |  | 3.5 |  |  | 3.5 |  |  | 3.5
dichte gevel |  | 35.54 |  | Rc [m2K/W] | 0.43 |  |  | 0.43 |  |  | 1.7 |  |  | 1.7 |  |  | 1.7
hellend dak |  | 0 |  | Rc [m2K/W] | - |  |  | - |  |  | - |  |  | - |  |  | -
plat dak |  | 0 |  | Rc [m2K/W] | - |  |  | - |  |  | - |  |  | - |  |  | -
raam |  | 17.97 |  | U [W/m2K] | 5.1 |  |  | 2.83 |  |  | 1.4 |  |  | 1.4 |  |  | 1.4
deur |  | 5.62 |  | U [W/m2K] | 3.4 |  |  | 3.04 |  |  | 1.4 |  |  | 1.4 |  |  | 1.4
kierdichting (q;v10) |  |  |  |  | forfaitair |  |  | forfaitair |  |  | 0,7 dm3/s.m2 |  |  | 0,7 dm3/s.m2 |  |  | 0,4 dm3/s.m2
INSTALLATIES
ventilatietype |  |  |  |  | volledig natuurlijk |  |  | volledig natuurlijk |  |  | natuurlijke toevoer, mechanische afvoer |  |  | natuurlijke toevoer, mechanische afvoer |  |  | volledig mechanisch
ventilatievoorziening |  |  |  |  | A1 standaard |  |  | A1 standaard |  |  | C5a luchtdruk toevoer, CO2 afvoer, zonering |  |  | C5a luchtdruk toevoer, CO2 afvoer, zonering |  |  | decentrale WTW en CO2 sturing
type warmteterugwinning |  |  |  |  | geen warmteterugwinning |  |  | geen warmteterugwinning |  |  | geen warmteterugwinning |  |  | geen warmteterugwinning |  |  | met warmteterugwinning
ruimteverwarming |  |  |  |  | individueel - CR-ketel |  |  | individueel - HR107-ketel |  |  | individueel - HR107-ketel |  |  | individueel - elektrische warmtepomp |  |  | individueel - elektrische warmtepomp
afgiftesysteem |  |  |  |  | radiatoren |  |  | radiatoren |  |  | radiatoren |  |  | radiatoren |  |  | radiatoren
warmtapwater |  |  |  |  | individueel - gas combitoestel met gaskeur |  |  | individueel - gas combitoestel met gaskeur HR/CW |  |  | individueel - gas combitoestel met gaskeur HR/CW |  |  | individueel - combi warmtepomp |  |  | individueel - combi warmtepomp
PV-panelen (m2) |  |  |  |  | 0 |  |  | 0 |  |  | 0 |  |  | 0 |  |  | 0
ENERGIEPRESTATIES NTA 8800
Standaard (kWh/m2) |  |  |  |  | 55.261 |  |  | 55.261 |  |  | 55.261 |  |  | 55.261 |  |  | 55.261
Warmtebehoefte verwarming - te toetsen aan standaard (kWh/m2) |  |  |  |  | 213.5521 |  |  | 197.2519 |  |  | 57.0747 |  |  | 57.0747 |  |  | 39.8529

## (gem) mais 65-74 hoek-dak (hidden)
Data voorbeeldwoningen 2022 en resultaten berekening met NTA8800*
2022-09-08
kies type data >> | gemiddelde | voor het pakket HUIDIG zijn uit WoON2018 per Voorbeeldwoning de gewogen gemiddelde afmetingen en isolatiewaarden, en het type meest voorkomende installaties meegenomen
TYPE VOORBEELDWONING |  |  |  |  | SELECTEER WONING
voorbeeldwoning |  |  |  |  | maisonnette |  |  | maisonnette |  |  | maisonnette |  |  | maisonnette |  |  | maisonnette
bouwperiode |  |  |  |  | 1965 - 1974 |  |  | 1965 - 1974 |  |  | 1965 - 1974 |  |  | 1965 - 1974 |  |  | 1965 - 1974
subtype |  |  |  |  | hoek dak |  |  | hoek dak |  |  | hoek dak |  |  | hoek dak |  |  | hoek dak
ENERGETISCH NIVEAU
pakket maatregelen |  |  |  |  | oorspronkelijk |  | op basis van WoON2018 | huidig |  |  | ISO, MECH AFVOER |  |  | ISO, MECH AFVOER, WPe |  |  | ISO, BALANSVENTILATIE, WPe
code |  |  |  |  | 54121 2 |  |  | 54122 2 |  |  | 54123 2 |  |  | 54124 2 |  |  | 54125 2
ALGEMEEN
gebruiksoppervlakte (m2) |  |  |  |  | 81.22 |  |  | 81.22 |  |  | 81.22 |  |  | 81.22 |  |  | 81.22
aantal bouwlagen |  |  |  |  | 3 |  |  | 3 |  |  | 3 |  |  | 3 |  |  | 3
aantal bouwlagen hele gebouw |  |  |  |  | 6 |  |  | 6 |  |  | 6 |  |  | 6 |  |  | 6
aantal eenheden hele gebouw |  |  |  |  | 1 |  |  | 1 |  |  | 1 |  |  | 1 |  |  | 1
gebouwtype |  |  |  |  | meergezinswoning |  |  | meergezinswoning |  |  | meergezinswoning |  |  | meergezinswoning |  |  | meergezinswoning
uitvoeringsvariant |  |  |  |  | hoek op bovenste verdieping |  |  | hoek op bovenste verdieping |  |  | hoek op bovenste verdieping |  |  | hoek op bovenste verdieping |  |  | hoek op bovenste verdieping
gebouwhoogte (m) |  |  |  |  | 12 |  |  | 12 |  |  | 12 |  |  | 12 |  |  | 12
begrenzing beganegrondvloer |  |  |  |  | nvt |  |  | nvt |  |  | nvt |  |  | nvt |  |  | nvt
BOUWKUNDIG | oriëntatie | begrenzing | oppervlakte | Rc-waarde | U-waarde | oppervlakte | Rc-waarde | U-waarde | oppervlakte | Rc-waarde | U-waarde | oppervlakte | Rc-waarde | U-waarde | oppervlakte | Rc-waarde | U-waarde
| - | - | [m2] | [m2K/W] | [W/m2K] | [m2] | [m2K/W] | [W/m2K] | [m2] | [m2K/W] | [W/m2K] | [m2] | [m2K/W] | [W/m2K] | [m2] | [m2K/W] | [W/m2K]
Begane grondvloer |  |  | 0 | - | - | 0 | - | - | 0 | - | - | 0 | - | - | 0 | - | -
vloer 1 | - | - | 0 | - | - | 0 | 0.17 | 2.3256 | 0 | - | - | 0 | - | - | 0 | - | -
vloer 2 | - | - | 0 | - | - | 0 | - | - | 0 | - | - | 0 | - | - | 0 | - | -
vloer 3 | - | - | 0 | - | - | 0 | - | - | 0 | - | - | 0 | - | - | 0 | - | -
vloer 4 | - | - | 0 | - | - | 0 | - | - | 0 | - | - | 0 | - | - | 0 | - | -
Dichte gevel |  |  | 35.54 | 0.43 | 1.6667 | 35.54 | 0.43 | 1.6667 | 35.54 | 1.7 | 0.53476 | 35.54 | 1.7 | 0.53476 | 35.54 | 1.7 | 0.53476
gevel 1 (voor-/achtergevel) | Oost | buiten | 8.885 | 0.43 | 1.6667 | 8.885 | 0.43 | 1.6667 | 8.885 | 1.7 | 0.53476 | 8.885 | 1.7 | 0.53476 | 8.885 | 1.7 | 0.53476
gevel 2 (voor-/achtergevel) | West | buiten | 8.885 | 0.43 | 1.6667 | 8.885 | 0.43 | 1.6667 | 8.885 | 1.7 | 0.53476 | 8.885 | 1.7 | 0.53476 | 8.885 | 1.7 | 0.53476
gevel 3 (zijgevel) | Oost | buiten | 8.885 | 0.43 | 1.6667 | 8.885 | 0.43 | 1.6667 | 8.885 | 1.7 | 0.53476 | 8.885 | 1.7 | 0.53476 | 8.885 | 1.7 | 0.53476
gevel 4 (zijgevel) | West | buiten | 8.885 | 0.43 | 1.6667 | 8.885 | 0.43 | 1.6667 | 8.885 | 1.7 | 0.53476 | 8.885 | 1.7 | 0.53476 | 8.885 | 1.7 | 0.53476
Hellend / plat dak |  |  | 69.32 | 0.86 | 0.97087 | 69.32 | 0.86 | 0.97087 | 69.32 | 3.5 | 0.27248 | 69.32 | 3.5 | 0.27248 | 69.32 | 3.5 | 0.27248
dak 1 (hellend) | West | buiten | 34.66 | 0.86 | 0.97087 | 34.66 | 0.86 | 0.97087 | 34.66 | 3.5 | 0.27248 | 34.66 | 3.5 | 0.27248 | 34.66 | 3.5 | 0.27248
dak 2 (hellend) | Oost | buiten | 34.66 | 0.86 | 0.97087 | 34.66 | 0.86 | 0.97087 | 34.66 | 3.5 | 0.27248 | 34.66 | 3.5 | 0.27248 | 34.66 | 3.5 | 0.27248
dak 3 (plat) | - | buiten | 0 | - | - | 0 | - | - | 0 | - | - | 0 | - | - | 0 | - | -
dak 4 (plat) | - | buiten | 0 | - | - | 0 | - | - | 0 | - | - | 0 | - | - | 0 | - | -
Ramen |  |  | 17.97 |  | 5.1 | 17.97 |  | 2.83 | 17.97 |  | 1.4 | 17.97 |  | 1.4 | 17.97 |  | 1.4
raam 1 | Noord | buiten | 2.2463 |  | 5.1 | 2.2463 |  | 2.83 | 2.2463 |  | 1.4 | 2.2463 |  | 1.4 | 2.2463 |  | 1.4
raam 2 | Oost | buiten | 2.2463 |  | 5.1 | 2.2463 |  | 2.83 | 2.2463 |  | 1.4 | 2.2463 |  | 1.4 | 2.2463 |  | 1.4
raam 3 | Zuid | buiten | 2.2463 |  | 5.1 | 2.2463 |  | 2.83 | 2.2463 |  | 1.4 | 2.2463 |  | 1.4 | 2.2463 |  | 1.4
raam 4 | West | buiten | 2.2463 |  | 5.1 | 2.2463 |  | 2.83 | 2.2463 |  | 1.4 | 2.2463 |  | 1.4 | 2.2463 |  | 1.4
raam 5 | Noord | buiten | 2.2463 |  | 5.1 | 2.2463 |  | 2.83 | 2.2463 |  | 1.4 | 2.2463 |  | 1.4 | 2.2463 |  | 1.4
raam 6 | Oost | buiten | 2.2463 |  | 5.1 | 2.2463 |  | 2.83 | 2.2463 |  | 1.4 | 2.2463 |  | 1.4 | 2.2463 |  | 1.4
raam 7 | Zuid | buiten | 2.2463 |  | 5.1 | 2.2463 |  | 2.83 | 2.2463 |  | 1.4 | 2.2463 |  | 1.4 | 2.2463 |  | 1.4
raam 8 | West | buiten | 2.2463 |  | 5.1 | 2.2463 |  | 2.83 | 2.2463 |  | 1.4 | 2.2463 |  | 1.4 | 2.2463 |  | 1.4
Deuren |  |  | 5.62 |  | 3.4 | 5.62 |  | 3.04 | 5.62 |  | 1.4 | 5.62 |  | 1.4 | 5.62 |  | 1.4
deur 1 | Oost | buiten | 2.81 |  | 3.4 | 2.81 |  | 3.04 | 2.81 |  | 1.4 | 2.81 |  | 1.4 | 2.81 |  | 1.4
deur 2 | West | buiten | 2.81 |  | 3.4 | 2.81 |  | 3.04 | 2.81 |  | 1.4 | 2.81 |  | 1.4 | 2.81 |  | 1.4
INSTALLATIES
Ventilatie |  |  |  |  | volledig natuurlijk |  |  | volledig natuurlijk |  |  | natuurlijke toevoer, mechanische afvoer |  |  | natuurlijke toevoer, mechanische afvoer |  |  | volledig mechanisch
ventilatietype |  |  |  |  | volledig natuurlijk |  |  | volledig natuurlijk |  |  | natuurlijke toevoer, mechanische afvoer |  |  | natuurlijke toevoer, mechanische afvoer |  |  | volledig mechanisch
ventilatievoorziening |  |  |  |  | A1 standaard |  |  | A1 standaard |  |  | C5a luchtdruk toevoer, CO2 afvoer, zonering |  |  | C5a luchtdruk toevoer, CO2 afvoer, zonering |  |  | decentrale WTW en CO2 sturing
type warmteterugwinning |  |  |  |  | geen warmteterugwinning |  |  | geen warmteterugwinning |  |  | geen warmteterugwinning |  |  | geen warmteterugwinning |  |  | met warmteterugwinning
kierdichting (q;v10) |  |  |  |  | forfaitair |  |  | forfaitair |  |  | 0,7 dm3/s.m2 |  |  | 0,7 dm3/s.m2 |  |  | 0,4 dm3/s.m2
Ruimteverwarming |  |  |  |  | ketel CR-ketel |  |  | ketel HR107-ketel |  |  | ketel HR107-ketel |  |  | elektrische warmtepomp |  |  | elektrische warmtepomp
type ruimteverwarming |  |  |  |  | individueel |  |  | individueel |  |  | individueel |  |  | individueel |  |  | individueel
toestel ruimteverwarming |  |  |  |  | ketel |  |  | ketel |  |  | ketel |  |  | elektrische warmtepomp |  |  | elektrische warmtepomp
ketel/luchtverwarming |  |  |  |  | CR-ketel |  |  | HR107-ketel |  |  | HR107-ketel
lokale verwarming
Afgiftesysteem |  |  |  |  | radiatoren |  |  | radiatoren |  |  | radiatoren |  |  | radiatoren |  |  | radiatoren
temperatuurniveau |  |  |  |  | 90/70 |  |  | 90/70 |  |  | 55/47 |  |  | 55/47 |  |  | 55/47
type afgiftesysteem |  |  |  |  | radiatoren |  |  | radiatoren |  |  | radiatoren |  |  | radiatoren |  |  | radiatoren
Warmtapwater |  |  |  |  | individueel gas combitoestel met gaskeur |  |  | individueel gas combitoestel met gaskeur HR/CW |  |  | individueel gas combitoestel met gaskeur HR/CW |  |  | individueel combi warmtepomp |  |  | individueel combi warmtepomp
type tapwaterinstallatie |  |  |  |  | individueel |  |  | individueel |  |  | individueel |  |  | individueel |  |  | individueel
type toestel individiueel |  |  |  |  | gas combitoestel met gaskeur |  |  | gas combitoestel met gaskeur HR/CW |  |  | gas combitoestel met gaskeur HR/CW |  |  | combi warmtepomp |  |  | combi warmtepomp
CW-klasse |  |  |  |  | CW3 |  |  | CW3 |  |  | CW3 |  |  | CW3 |  |  | CW3
type toestel met extern vat
type indirect verwarmd vat
douche WTW aanwezig |  |  |  |  | nee |  |  | nee |  |  | nee |  |  | nee |  |  | nee
Zonnestroom |  |  |  |  | geen |  |  | geen |  |  | geen |  |  | geen |  |  | geen
PV cellen aanwezig |  |  |  |  | nee |  |  | nee |  |  | nee |  |  | nee |  |  | nee
PV type |  |  |  |  | - |  |  | - |  |  | - |  |  | - |  |  | -
PV oppervlakte (m2) |  |  |  |  | 0 |  |  | 0 |  |  | 0 |  |  | 0 |  |  | 0
hellingshoek PV (°) |  |  |  |  | - |  |  | - |  |  | - |  |  | - |  |  | -
orientatie PV (°) |  |  |  |  | - |  |  | - |  |  | - |  |  | - |  |  | -
STANDAARD VOOR WONINGISOLATIE
vormfactor (Averlies/Agebruik) (m2/m2) |  |  |  |  | 1.5815 |  |  | 1.5815 |  |  | 1.5815 |  |  | 1.5815 |  |  | 1.5815
standaardwaarde (kWh/m2) |  |  |  |  | 71.1678 |  |  | 71.1678 |  |  | 71.1678 |  |  | 71.1678 |  |  | 71.1678
warmtebehoefte woningen (Q,H,nd) (kWh/m2) |  |  |  |  | 189.0088 |  |  | 171.1524 |  |  | 64.7992 |  |  | 64.7992 |  |  | 47.7623
* Voor de berekeningen is de validatietool 'Rekentool NTA 8800 MWA v220119.xlsm' gebruikt (NTA 8800 V2.0)
tbv tabel met gegevens per voorbeeldwoning in brochure
maisonnette 1965 - 1974 |  |  |  |  | oorspronkelijk |  |  | huidig |  |  | ISO, MECH AFVOER |  |  | ISO, MECH AFVOER, WPe |  |  | ISO, BALANSVENTILATIE, WPe
[8 empty] | op basis van WoON2018 |  |  | besparingspakket 1 |  |  | besparingspakket 2 |  |  | besparingspakket 3
ALGEMEEN
gebruiksoppervlakte (m2) |  | 81.22
gebouwtype |  | meergezinswoning
uitvoeringsvariant |  | hoek op bovenste verdieping
gebouwhoogte (m) |  | 12
vormfactor (verliesoppervlakte/gebruiksoppervlakte) |  | 1.5815
BOUWKUNDIG
begane grondvloer |  | 0 |  | Rc [m2K/W] | - |  |  | - |  |  | - |  |  | - |  |  | -
dichte gevel |  | 35.54 |  | Rc [m2K/W] | 0.43 |  |  | 0.43 |  |  | 1.7 |  |  | 1.7 |  |  | 1.7
hellend dak |  | 69.32 |  | Rc [m2K/W] | 0.86 |  |  | 0.86 |  |  | 3.5 |  |  | 3.5 |  |  | 3.5
plat dak |  | 0 |  | Rc [m2K/W] | - |  |  | - |  |  | - |  |  | - |  |  | -
raam |  | 17.97 |  | U [W/m2K] | 5.1 |  |  | 2.83 |  |  | 1.4 |  |  | 1.4 |  |  | 1.4
deur |  | 5.62 |  | U [W/m2K] | 3.4 |  |  | 3.04 |  |  | 1.4 |  |  | 1.4 |  |  | 1.4
kierdichting (q;v10) |  |  |  |  | forfaitair |  |  | forfaitair |  |  | 0,7 dm3/s.m2 |  |  | 0,7 dm3/s.m2 |  |  | 0,4 dm3/s.m2
INSTALLATIES
ventilatietype |  |  |  |  | volledig natuurlijk |  |  | volledig natuurlijk |  |  | natuurlijke toevoer, mechanische afvoer |  |  | natuurlijke toevoer, mechanische afvoer |  |  | volledig mechanisch
ventilatievoorziening |  |  |  |  | A1 standaard |  |  | A1 standaard |  |  | C5a luchtdruk toevoer, CO2 afvoer, zonering |  |  | C5a luchtdruk toevoer, CO2 afvoer, zonering |  |  | decentrale WTW en CO2 sturing
type warmteterugwinning |  |  |  |  | geen warmteterugwinning |  |  | geen warmteterugwinning |  |  | geen warmteterugwinning |  |  | geen warmteterugwinning |  |  | met warmteterugwinning
ruimteverwarming |  |  |  |  | individueel - CR-ketel |  |  | individueel - HR107-ketel |  |  | individueel - HR107-ketel |  |  | individueel - elektrische warmtepomp |  |  | individueel - elektrische warmtepomp
afgiftesysteem |  |  |  |  | radiatoren |  |  | radiatoren |  |  | radiatoren |  |  | radiatoren |  |  | radiatoren
warmtapwater |  |  |  |  | individueel - gas combitoestel met gaskeur |  |  | individueel - gas combitoestel met gaskeur HR/CW |  |  | individueel - gas combitoestel met gaskeur HR/CW |  |  | individueel - combi warmtepomp |  |  | individueel - combi warmtepomp
PV-panelen (m2) |  |  |  |  | 0 |  |  | 0 |  |  | 0 |  |  | 0 |  |  | 0
ENERGIEPRESTATIES NTA 8800
Standaard (kWh/m2) |  |  |  |  | 71.1678 |  |  | 71.1678 |  |  | 71.1678 |  |  | 71.1678 |  |  | 71.1678
Warmtebehoefte verwarming - te toetsen aan standaard (kWh/m2) |  |  |  |  | 189.0088 |  |  | 171.1524 |  |  | 64.7992 |  |  | 64.7992 |  |  | 47.7623

## (gem) mais 65-74 hoek-dak-vlo (hidden)
Data voorbeeldwoningen 2022 en resultaten berekening met NTA8800*
2022-09-08
kies type data >> | gemiddelde | voor het pakket HUIDIG zijn uit WoON2018 per Voorbeeldwoning de gewogen gemiddelde afmetingen en isolatiewaarden, en het type meest voorkomende installaties meegenomen
TYPE VOORBEELDWONING |  |  |  |  | SELECTEER WONING
voorbeeldwoning |  |  |  |  | maisonnette |  |  | maisonnette |  |  | maisonnette |  |  | maisonnette |  |  | maisonnette
bouwperiode |  |  |  |  | 1965 - 1974 |  |  | 1965 - 1974 |  |  | 1965 - 1974 |  |  | 1965 - 1974 |  |  | 1965 - 1974
subtype |  |  |  |  | hoek dak vloer |  |  | hoek dak vloer |  |  | hoek dak vloer |  |  | hoek dak vloer |  |  | hoek dak vloer
ENERGETISCH NIVEAU
pakket maatregelen |  |  |  |  | oorspronkelijk |  | op basis van WoON2018 | huidig |  |  | ISO, MECH AFVOER |  |  | ISO, MECH AFVOER, WPe |  |  | ISO, BALANSVENTILATIE, WPe
code |  |  |  |  | 54131 2 |  |  | 54132 2 |  |  | 54133 2 |  |  | 54134 2 |  |  | 54135 2
ALGEMEEN
gebruiksoppervlakte (m2) |  |  |  |  | 81.22 |  |  | 81.22 |  |  | 81.22 |  |  | 81.22 |  |  | 81.22
aantal bouwlagen |  |  |  |  | 3 |  |  | 3 |  |  | 3 |  |  | 3 |  |  | 3
aantal bouwlagen hele gebouw |  |  |  |  | 6 |  |  | 6 |  |  | 6 |  |  | 6 |  |  | 6
aantal eenheden hele gebouw |  |  |  |  | 1 |  |  | 1 |  |  | 1 |  |  | 1 |  |  | 1
gebouwtype |  |  |  |  | meergezinswoning |  |  | meergezinswoning |  |  | meergezinswoning |  |  | meergezinswoning |  |  | meergezinswoning
uitvoeringsvariant |  |  |  |  | hoek |  |  | hoek |  |  | hoek |  |  | hoek |  |  | hoek
gebouwhoogte (m) |  |  |  |  | 12 |  |  | 12 |  |  | 12 |  |  | 12 |  |  | 12
begrenzing beganegrondvloer |  |  |  |  | buiten |  |  | buiten |  |  | buiten |  |  | buiten |  |  | buiten
BOUWKUNDIG | oriëntatie | begrenzing | oppervlakte | Rc-waarde | U-waarde | oppervlakte | Rc-waarde | U-waarde | oppervlakte | Rc-waarde | U-waarde | oppervlakte | Rc-waarde | U-waarde | oppervlakte | Rc-waarde | U-waarde
| - | - | [m2] | [m2K/W] | [W/m2K] | [m2] | [m2K/W] | [W/m2K] | [m2] | [m2K/W] | [W/m2K] | [m2] | [m2K/W] | [W/m2K] | [m2] | [m2K/W] | [W/m2K]
Begane grondvloer |  |  | 40.61 | 0.17 | 2.3256 | 40.61 | 0.17 | 2.3256 | 40.61 | 3.5 | 0.26596 | 40.61 | 3.5 | 0.26596 | 40.61 | 3.5 | 0.26596
vloer 1 | - | buiten | 40.61 | 0.17 | 2.3256 | 40.61 | 0.17 | 2.3256 | 40.61 | 3.5 | 0.26596 | 40.61 | 3.5 | 0.26596 | 40.61 | 3.5 | 0.26596
vloer 2 | - | - | 0 | - | - | 0 | - | - | 0 | - | - | 0 | - | - | 0 | - | -
vloer 3 | - | - | 0 | - | - | 0 | - | - | 0 | - | - | 0 | - | - | 0 | - | -
vloer 4 | - | - | 0 | - | - | 0 | - | - | 0 | - | - | 0 | - | - | 0 | - | -
Dichte gevel |  |  | 35.54 | 0.43 | 1.6667 | 35.54 | 0.43 | 1.6667 | 35.54 | 1.7 | 0.53476 | 35.54 | 1.7 | 0.53476 | 35.54 | 1.7 | 0.53476
gevel 1 (voor-/achtergevel) | Oost | buiten | 8.885 | 0.43 | 1.6667 | 8.885 | 0.43 | 1.6667 | 8.885 | 1.7 | 0.53476 | 8.885 | 1.7 | 0.53476 | 8.885 | 1.7 | 0.53476
gevel 2 (voor-/achtergevel) | West | buiten | 8.885 | 0.43 | 1.6667 | 8.885 | 0.43 | 1.6667 | 8.885 | 1.7 | 0.53476 | 8.885 | 1.7 | 0.53476 | 8.885 | 1.7 | 0.53476
gevel 3 (zijgevel) | Oost | buiten | 8.885 | 0.43 | 1.6667 | 8.885 | 0.43 | 1.6667 | 8.885 | 1.7 | 0.53476 | 8.885 | 1.7 | 0.53476 | 8.885 | 1.7 | 0.53476
gevel 4 (zijgevel) | West | buiten | 8.885 | 0.43 | 1.6667 | 8.885 | 0.43 | 1.6667 | 8.885 | 1.7 | 0.53476 | 8.885 | 1.7 | 0.53476 | 8.885 | 1.7 | 0.53476
Hellend / plat dak |  |  | 69.32 | 0.86 | 0.97087 | 69.32 | 0.86 | 0.97087 | 69.32 | 3.5 | 0.27248 | 69.32 | 3.5 | 0.27248 | 69.32 | 3.5 | 0.27248
dak 1 (hellend) | West | buiten | 34.66 | 0.86 | 0.97087 | 34.66 | 0.86 | 0.97087 | 34.66 | 3.5 | 0.27248 | 34.66 | 3.5 | 0.27248 | 34.66 | 3.5 | 0.27248
dak 2 (hellend) | Oost | buiten | 34.66 | 0.86 | 0.97087 | 34.66 | 0.86 | 0.97087 | 34.66 | 3.5 | 0.27248 | 34.66 | 3.5 | 0.27248 | 34.66 | 3.5 | 0.27248
dak 3 (plat) | - | buiten | 0 | - | - | 0 | - | - | 0 | - | - | 0 | - | - | 0 | - | -
dak 4 (plat) | - | buiten | 0 | - | - | 0 | - | - | 0 | - | - | 0 | - | - | 0 | - | -
Ramen |  |  | 17.97 |  | 5.1 | 17.97 |  | 2.83 | 17.97 |  | 1.4 | 17.97 |  | 1.4 | 17.97 |  | 1.4
raam 1 | Noord | buiten | 2.2463 |  | 5.1 | 2.2463 |  | 2.83 | 2.2463 |  | 1.4 | 2.2463 |  | 1.4 | 2.2463 |  | 1.4
raam 2 | Oost | buiten | 2.2463 |  | 5.1 | 2.2463 |  | 2.83 | 2.2463 |  | 1.4 | 2.2463 |  | 1.4 | 2.2463 |  | 1.4
raam 3 | Zuid | buiten | 2.2463 |  | 5.1 | 2.2463 |  | 2.83 | 2.2463 |  | 1.4 | 2.2463 |  | 1.4 | 2.2463 |  | 1.4
raam 4 | West | buiten | 2.2463 |  | 5.1 | 2.2463 |  | 2.83 | 2.2463 |  | 1.4 | 2.2463 |  | 1.4 | 2.2463 |  | 1.4
raam 5 | Noord | buiten | 2.2463 |  | 5.1 | 2.2463 |  | 2.83 | 2.2463 |  | 1.4 | 2.2463 |  | 1.4 | 2.2463 |  | 1.4
raam 6 | Oost | buiten | 2.2463 |  | 5.1 | 2.2463 |  | 2.83 | 2.2463 |  | 1.4 | 2.2463 |  | 1.4 | 2.2463 |  | 1.4
raam 7 | Zuid | buiten | 2.2463 |  | 5.1 | 2.2463 |  | 2.83 | 2.2463 |  | 1.4 | 2.2463 |  | 1.4 | 2.2463 |  | 1.4
raam 8 | West | buiten | 2.2463 |  | 5.1 | 2.2463 |  | 2.83 | 2.2463 |  | 1.4 | 2.2463 |  | 1.4 | 2.2463 |  | 1.4
Deuren |  |  | 5.62 |  | 3.4 | 5.62 |  | 3.04 | 5.62 |  | 1.4 | 5.62 |  | 1.4 | 5.62 |  | 1.4
deur 1 | Oost | buiten | 2.81 |  | 3.4 | 2.81 |  | 3.04 | 2.81 |  | 1.4 | 2.81 |  | 1.4 | 2.81 |  | 1.4
deur 2 | West | buiten | 2.81 |  | 3.4 | 2.81 |  | 3.04 | 2.81 |  | 1.4 | 2.81 |  | 1.4 | 2.81 |  | 1.4
INSTALLATIES
Ventilatie |  |  |  |  | volledig natuurlijk |  |  | volledig natuurlijk |  |  | natuurlijke toevoer, mechanische afvoer |  |  | natuurlijke toevoer, mechanische afvoer |  |  | volledig mechanisch
ventilatietype |  |  |  |  | volledig natuurlijk |  |  | volledig natuurlijk |  |  | natuurlijke toevoer, mechanische afvoer |  |  | natuurlijke toevoer, mechanische afvoer |  |  | volledig mechanisch
ventilatievoorziening |  |  |  |  | A1 standaard |  |  | A1 standaard |  |  | C5a luchtdruk toevoer, CO2 afvoer, zonering |  |  | C5a luchtdruk toevoer, CO2 afvoer, zonering |  |  | decentrale WTW en CO2 sturing
type warmteterugwinning |  |  |  |  | geen warmteterugwinning |  |  | geen warmteterugwinning |  |  | geen warmteterugwinning |  |  | geen warmteterugwinning |  |  | met warmteterugwinning
kierdichting (q;v10) |  |  |  |  | forfaitair |  |  | forfaitair |  |  | 0,7 dm3/s.m2 |  |  | 0,7 dm3/s.m2 |  |  | 0,4 dm3/s.m2
Ruimteverwarming |  |  |  |  | ketel CR-ketel |  |  | ketel HR107-ketel |  |  | ketel HR107-ketel |  |  | elektrische warmtepomp |  |  | elektrische warmtepomp
type ruimteverwarming |  |  |  |  | individueel |  |  | individueel |  |  | individueel |  |  | individueel |  |  | individueel
toestel ruimteverwarming |  |  |  |  | ketel |  |  | ketel |  |  | ketel |  |  | elektrische warmtepomp |  |  | elektrische warmtepomp
ketel/luchtverwarming |  |  |  |  | CR-ketel |  |  | HR107-ketel |  |  | HR107-ketel
lokale verwarming
Afgiftesysteem |  |  |  |  | radiatoren |  |  | radiatoren |  |  | radiatoren |  |  | radiatoren |  |  | radiatoren
temperatuurniveau |  |  |  |  | 90/70 |  |  | 90/70 |  |  | 55/47 |  |  | 55/47 |  |  | 55/47
type afgiftesysteem |  |  |  |  | radiatoren |  |  | radiatoren |  |  | radiatoren |  |  | radiatoren |  |  | radiatoren
Warmtapwater |  |  |  |  | individueel gas combitoestel met gaskeur |  |  | individueel gas combitoestel met gaskeur HR/CW |  |  | individueel gas combitoestel met gaskeur HR/CW |  |  | individueel combi warmtepomp |  |  | individueel combi warmtepomp
type tapwaterinstallatie |  |  |  |  | individueel |  |  | individueel |  |  | individueel |  |  | individueel |  |  | individueel
type toestel individiueel |  |  |  |  | gas combitoestel met gaskeur |  |  | gas combitoestel met gaskeur HR/CW |  |  | gas combitoestel met gaskeur HR/CW |  |  | combi warmtepomp |  |  | combi warmtepomp
CW-klasse |  |  |  |  | CW3 |  |  | CW3 |  |  | CW3 |  |  | CW3 |  |  | CW3
type toestel met extern vat
type indirect verwarmd vat
douche WTW aanwezig |  |  |  |  | nee |  |  | nee |  |  | nee |  |  | nee |  |  | nee
Zonnestroom |  |  |  |  | geen |  |  | geen |  |  | geen |  |  | geen |  |  | geen
PV cellen aanwezig |  |  |  |  | nee |  |  | nee |  |  | nee |  |  | nee |  |  | nee
PV type |  |  |  |  | - |  |  | - |  |  | - |  |  | - |  |  | -
PV oppervlakte (m2) |  |  |  |  | 0 |  |  | 0 |  |  | 0 |  |  | 0 |  |  | 0
hellingshoek PV (°) |  |  |  |  | - |  |  | - |  |  | - |  |  | - |  |  | -
orientatie PV (°) |  |  |  |  | - |  |  | - |  |  | - |  |  | - |  |  | -
STANDAARD VOOR WONINGISOLATIE
vormfactor (Averlies/Agebruik) (m2/m2) |  |  |  |  | 2.0815 |  |  | 2.0815 |  |  | 2.0815 |  |  | 2.0815 |  |  | 2.0815
standaardwaarde (kWh/m2) |  |  |  |  | 93.6678 |  |  | 93.6678 |  |  | 93.6678 |  |  | 93.6678 |  |  | 93.6678
warmtebehoefte woningen (Q,H,nd) (kWh/m2) |  |  |  |  | 260.9379 |  |  | 245.1713 |  |  | 75.8092 |  |  | 75.8092 |  |  | 58.7968
* Voor de berekeningen is de validatietool 'Rekentool NTA 8800 MWA v220119.xlsm' gebruikt (NTA 8800 V2.0)
tbv tabel met gegevens per voorbeeldwoning in brochure
maisonnette 1965 - 1974 |  |  |  |  | oorspronkelijk |  |  | huidig |  |  | ISO, MECH AFVOER |  |  | ISO, MECH AFVOER, WPe |  |  | ISO, BALANSVENTILATIE, WPe
[8 empty] | op basis van WoON2018 |  |  | besparingspakket 1 |  |  | besparingspakket 2 |  |  | besparingspakket 3
ALGEMEEN
gebruiksoppervlakte (m2) |  | 81.22
gebouwtype |  | meergezinswoning
uitvoeringsvariant |  | hoek
gebouwhoogte (m) |  | 12
vormfactor (verliesoppervlakte/gebruiksoppervlakte) |  | 2.0815
BOUWKUNDIG
begane grondvloer |  | 40.61 |  | Rc [m2K/W] | 0.17 |  |  | 0.17 |  |  | 3.5 |  |  | 3.5 |  |  | 3.5
dichte gevel |  | 35.54 |  | Rc [m2K/W] | 0.43 |  |  | 0.43 |  |  | 1.7 |  |  | 1.7 |  |  | 1.7
hellend dak |  | 69.32 |  | Rc [m2K/W] | 0.86 |  |  | 0.86 |  |  | 3.5 |  |  | 3.5 |  |  | 3.5
plat dak |  | 0 |  | Rc [m2K/W] | - |  |  | - |  |  | - |  |  | - |  |  | -
raam |  | 17.97 |  | U [W/m2K] | 5.1 |  |  | 2.83 |  |  | 1.4 |  |  | 1.4 |  |  | 1.4
deur |  | 5.62 |  | U [W/m2K] | 3.4 |  |  | 3.04 |  |  | 1.4 |  |  | 1.4 |  |  | 1.4
kierdichting (q;v10) |  |  |  |  | forfaitair |  |  | forfaitair |  |  | 0,7 dm3/s.m2 |  |  | 0,7 dm3/s.m2 |  |  | 0,4 dm3/s.m2
INSTALLATIES
ventilatietype |  |  |  |  | volledig natuurlijk |  |  | volledig natuurlijk |  |  | natuurlijke toevoer, mechanische afvoer |  |  | natuurlijke toevoer, mechanische afvoer |  |  | volledig mechanisch
ventilatievoorziening |  |  |  |  | A1 standaard |  |  | A1 standaard |  |  | C5a luchtdruk toevoer, CO2 afvoer, zonering |  |  | C5a luchtdruk toevoer, CO2 afvoer, zonering |  |  | decentrale WTW en CO2 sturing
type warmteterugwinning |  |  |  |  | geen warmteterugwinning |  |  | geen warmteterugwinning |  |  | geen warmteterugwinning |  |  | geen warmteterugwinning |  |  | met warmteterugwinning
ruimteverwarming |  |  |  |  | individueel - CR-ketel |  |  | individueel - HR107-ketel |  |  | individueel - HR107-ketel |  |  | individueel - elektrische warmtepomp |  |  | individueel - elektrische warmtepomp
afgiftesysteem |  |  |  |  | radiatoren |  |  | radiatoren |  |  | radiatoren |  |  | radiatoren |  |  | radiatoren
warmtapwater |  |  |  |  | individueel - gas combitoestel met gaskeur |  |  | individueel - gas combitoestel met gaskeur HR/CW |  |  | individueel - gas combitoestel met gaskeur HR/CW |  |  | individueel - combi warmtepomp |  |  | individueel - combi warmtepomp
PV-panelen (m2) |  |  |  |  | 0 |  |  | 0 |  |  | 0 |  |  | 0 |  |  | 0
ENERGIEPRESTATIES NTA 8800
Standaard (kWh/m2) |  |  |  |  | 93.6678 |  |  | 93.6678 |  |  | 93.6678 |  |  | 93.6678 |  |  | 93.6678
Warmtebehoefte verwarming - te toetsen aan standaard (kWh/m2) |  |  |  |  | 260.9379 |  |  | 245.1713 |  |  | 75.8092 |  |  | 75.8092 |  |  | 58.7968

## (gem) mais 65-74 GEM (hidden)
Data voorbeeldwoningen 2022 en resultaten berekening met NTA8800*
2022-09-08
kies type data >> | gemiddelde | voor het pakket HUIDIG zijn uit WoON2018 per Voorbeeldwoning de gewogen gemiddelde afmetingen en isolatiewaarden, en het type meest voorkomende installaties meegenomen
TYPE VOORBEELDWONING |  |  |  |  | SELECTEER WONING
voorbeeldwoning |  |  |  |  | maisonnette |  |  | maisonnette |  |  | maisonnette |  |  | maisonnette |  |  | maisonnette
bouwperiode |  |  |  |  | 1965 - 1974 |  |  | 1965 - 1974 |  |  | 1965 - 1974 |  |  | 1965 - 1974 |  |  | 1965 - 1974
subtype |  |  |  |  | gemiddeld |  |  | gemiddeld |  |  | gemiddeld |  |  | gemiddeld |  |  | gemiddeld
ENERGETISCH NIVEAU
pakket maatregelen |  |  |  |  | oorspronkelijk |  | op basis van WoON2018 | huidig |  |  | ISO, MECH AFVOER |  |  | ISO, MECH AFVOER, WPe |  |  | ISO, BALANSVENTILATIE, WPe
code |  |  |  |  | 5451 2 |  |  | 5452 2 |  |  | 5453 2 |  |  | 5454 2 |  |  | 5455 2
ALGEMEEN
gebruiksoppervlakte (m2) |  |  |  |  | 81.22 |  |  | 81.22 |  |  | 81.22 |  |  | 81.22 |  |  | 81.22
aantal bouwlagen |  |  |  |  | 3 |  |  | 3 |  |  | 3 |  |  | 3 |  |  | 3
aantal bouwlagen hele gebouw |  |  |  |  | 6 |  |  | 6 |  |  | 6 |  |  | 6 |  |  | 6
aantal eenheden hele gebouw |  |  |  |  | 1 |  |  | 1 |  |  | 1 |  |  | 1 |  |  | 1
gebouwtype |  |  |  |  | meergezinswoning |  |  | meergezinswoning |  |  | meergezinswoning |  |  | meergezinswoning |  |  | meergezinswoning
uitvoeringsvariant |  |  |  |  | hele gebouw |  |  | hele gebouw |  |  | hele gebouw |  |  | hele gebouw |  |  | hele gebouw
gebouwhoogte (m) |  |  |  |  | 12 |  |  | 12 |  |  | 12 |  |  | 12 |  |  | 12
begrenzing beganegrondvloer |  |  |  |  | buiten |  |  | buiten |  |  | buiten |  |  | buiten |  |  | buiten
BOUWKUNDIG | oriëntatie | begrenzing | oppervlakte | Rc-waarde | U-waarde | oppervlakte | Rc-waarde | U-waarde | oppervlakte | Rc-waarde | U-waarde | oppervlakte | Rc-waarde | U-waarde | oppervlakte | Rc-waarde | U-waarde
| - | - | [m2] | [m2K/W] | [W/m2K] | [m2] | [m2K/W] | [W/m2K] | [m2] | [m2K/W] | [W/m2K] | [m2] | [m2K/W] | [W/m2K] | [m2] | [m2K/W] | [W/m2K]
Begane grondvloer |  |  | 20.305 | 0.17 | 2.3256 | 20.305 | 0.17 | 2.3256 | 20.305 | 3.5 | 0.26596 | 20.305 | 3.5 | 0.26596 | 20.305 | 3.5 | 0.26596
vloer 1 | - | buiten | 20.305 | 0.17 | 2.3256 | 20.305 | 0.17 | 2.3256 | 20.305 | 3.5 | 0.26596 | 20.305 | 3.5 | 0.26596 | 20.305 | 3.5 | 0.26596
vloer 2 | - | - | 0 | - | - | 0 | - | - | 0 | - | - | 0 | - | - | 0 | - | -
vloer 3 | - | - | 0 | - | - | 0 | - | - | 0 | - | - | 0 | - | - | 0 | - | -
vloer 4 | - | - | 0 | - | - | 0 | - | - | 0 | - | - | 0 | - | - | 0 | - | -
Dichte gevel |  |  | 26.655 | 0.43 | 1.6667 | 26.655 | 0.43 | 1.6667 | 26.655 | 1.7 | 0.53476 | 26.655 | 1.7 | 0.53476 | 26.655 | 1.7 | 0.53476
gevel 1 (voor-/achtergevel) | Oost | buiten | 8.885 | 0.43 | 1.6667 | 8.885 | 0.43 | 1.6667 | 8.885 | 1.7 | 0.53476 | 8.885 | 1.7 | 0.53476 | 8.885 | 1.7 | 0.53476
gevel 2 (voor-/achtergevel) | West | buiten | 8.885 | 0.43 | 1.6667 | 8.885 | 0.43 | 1.6667 | 8.885 | 1.7 | 0.53476 | 8.885 | 1.7 | 0.53476 | 8.885 | 1.7 | 0.53476
gevel 3 (zijgevel) | Oost | buiten | 4.4425 | 0.43 | 1.6667 | 4.4425 | 0.43 | 1.6667 | 4.4425 | 1.7 | 0.53476 | 4.4425 | 1.7 | 0.53476 | 4.4425 | 1.7 | 0.53476
gevel 4 (zijgevel) | West | buiten | 4.4425 | 0.43 | 1.6667 | 4.4425 | 0.43 | 1.6667 | 4.4425 | 1.7 | 0.53476 | 4.4425 | 1.7 | 0.53476 | 4.4425 | 1.7 | 0.53476
Hellend / plat dak |  |  | 34.66 | 0.86 | 0.97087 | 34.66 | 0.86 | 0.97087 | 34.66 | 3.5 | 0.27248 | 34.66 | 3.5 | 0.27248 | 34.66 | 3.5 | 0.27248
dak 1 (hellend) | West | buiten | 17.33 | 0.86 | 0.97087 | 17.33 | 0.86 | 0.97087 | 17.33 | 3.5 | 0.27248 | 17.33 | 3.5 | 0.27248 | 17.33 | 3.5 | 0.27248
dak 2 (hellend) | Oost | buiten | 17.33 | 0.86 | 0.97087 | 17.33 | 0.86 | 0.97087 | 17.33 | 3.5 | 0.27248 | 17.33 | 3.5 | 0.27248 | 17.33 | 3.5 | 0.27248
dak 3 (plat) | - | buiten | 0 | - | - | 0 | - | - | 0 | - | - | 0 | - | - | 0 | - | -
dak 4 (plat) | - | buiten | 0 | - | - | 0 | - | - | 0 | - | - | 0 | - | - | 0 | - | -
Ramen |  |  | 17.07 |  | 5.1 | 17.07 |  | 2.83 | 17.07 |  | 1.4 | 17.07 |  | 1.4 | 17.07 |  | 1.4
raam 1 | Noord | buiten | 2.1338 |  | 5.1 | 2.1338 |  | 2.83 | 2.1338 |  | 1.4 | 2.1338 |  | 1.4 | 2.1338 |  | 1.4
raam 2 | Oost | buiten | 2.1338 |  | 5.1 | 2.1338 |  | 2.83 | 2.1338 |  | 1.4 | 2.1338 |  | 1.4 | 2.1338 |  | 1.4
raam 3 | Zuid | buiten | 2.1338 |  | 5.1 | 2.1338 |  | 2.83 | 2.1338 |  | 1.4 | 2.1338 |  | 1.4 | 2.1338 |  | 1.4
raam 4 | West | buiten | 2.1338 |  | 5.1 | 2.1338 |  | 2.83 | 2.1338 |  | 1.4 | 2.1338 |  | 1.4 | 2.1338 |  | 1.4
raam 5 | Noord | buiten | 2.1338 |  | 5.1 | 2.1338 |  | 2.83 | 2.1338 |  | 1.4 | 2.1338 |  | 1.4 | 2.1338 |  | 1.4
raam 6 | Oost | buiten | 2.1338 |  | 5.1 | 2.1338 |  | 2.83 | 2.1338 |  | 1.4 | 2.1338 |  | 1.4 | 2.1338 |  | 1.4
raam 7 | Zuid | buiten | 2.1338 |  | 5.1 | 2.1338 |  | 2.83 | 2.1338 |  | 1.4 | 2.1338 |  | 1.4 | 2.1338 |  | 1.4
raam 8 | West | buiten | 2.1338 |  | 5.1 | 2.1338 |  | 2.83 | 2.1338 |  | 1.4 | 2.1338 |  | 1.4 | 2.1338 |  | 1.4
Deuren |  |  | 5.62 |  | 3.4 | 5.62 |  | 3.04 | 5.62 |  | 1.4 | 5.62 |  | 1.4 | 5.62 |  | 1.4
deur 1 | Oost | buiten | 2.81 |  | 3.4 | 2.81 |  | 3.04 | 2.81 |  | 1.4 | 2.81 |  | 1.4 | 2.81 |  | 1.4
deur 2 | West | buiten | 2.81 |  | 3.4 | 2.81 |  | 3.04 | 2.81 |  | 1.4 | 2.81 |  | 1.4 | 2.81 |  | 1.4
INSTALLATIES
Ventilatie |  |  |  |  | volledig natuurlijk |  |  | volledig natuurlijk |  |  | natuurlijke toevoer, mechanische afvoer |  |  | natuurlijke toevoer, mechanische afvoer |  |  | volledig mechanisch
ventilatietype |  |  |  |  | volledig natuurlijk |  |  | volledig natuurlijk |  |  | natuurlijke toevoer, mechanische afvoer |  |  | natuurlijke toevoer, mechanische afvoer |  |  | volledig mechanisch
ventilatievoorziening |  |  |  |  | A1 standaard |  |  | A1 standaard |  |  | C5a luchtdruk toevoer, CO2 afvoer, zonering |  |  | C5a luchtdruk toevoer, CO2 afvoer, zonering |  |  | decentrale WTW en CO2 sturing
type warmteterugwinning |  |  |  |  | geen warmteterugwinning |  |  | geen warmteterugwinning |  |  | geen warmteterugwinning |  |  | geen warmteterugwinning |  |  | met warmteterugwinning
kierdichting (q;v10) |  |  |  |  | forfaitair |  |  | forfaitair |  |  | 0,7 dm3/s.m2 |  |  | 0,7 dm3/s.m2 |  |  | 0,4 dm3/s.m2
Ruimteverwarming |  |  |  |  | ketel CR-ketel |  |  | ketel HR107-ketel |  |  | ketel HR107-ketel |  |  | elektrische warmtepomp |  |  | elektrische warmtepomp
type ruimteverwarming |  |  |  |  | individueel |  |  | individueel |  |  | individueel |  |  | individueel |  |  | individueel
toestel ruimteverwarming |  |  |  |  | ketel |  |  | ketel |  |  | ketel |  |  | elektrische warmtepomp |  |  | elektrische warmtepomp
ketel/luchtverwarming |  |  |  |  | CR-ketel |  |  | HR107-ketel |  |  | HR107-ketel
lokale verwarming
Afgiftesysteem |  |  |  |  | radiatoren |  |  | radiatoren |  |  | radiatoren |  |  | radiatoren |  |  | radiatoren
temperatuurniveau |  |  |  |  | 90/70 |  |  | 90/70 |  |  | 55/47 |  |  | 55/47 |  |  | 55/47
type afgiftesysteem |  |  |  |  | radiatoren |  |  | radiatoren |  |  | radiatoren |  |  | radiatoren |  |  | radiatoren
Warmtapwater |  |  |  |  | individueel gas combitoestel met gaskeur |  |  | individueel gas combitoestel met gaskeur HR/CW |  |  | individueel gas combitoestel met gaskeur HR/CW |  |  | individueel combi warmtepomp |  |  | individueel combi warmtepomp
type tapwaterinstallatie |  |  |  |  | individueel |  |  | individueel |  |  | individueel |  |  | individueel |  |  | individueel
type toestel individiueel |  |  |  |  | gas combitoestel met gaskeur |  |  | gas combitoestel met gaskeur HR/CW |  |  | gas combitoestel met gaskeur HR/CW |  |  | combi warmtepomp |  |  | combi warmtepomp
CW-klasse |  |  |  |  | CW3 |  |  | CW3 |  |  | CW3 |  |  | CW3 |  |  | CW3
type toestel met extern vat
type indirect verwarmd vat
douche WTW aanwezig |  |  |  |  | nee |  |  | nee |  |  | nee |  |  | nee |  |  | nee
Zonnestroom |  |  |  |  | geen |  |  | geen |  |  | geen |  |  | geen |  |  | geen
PV cellen aanwezig |  |  |  |  | nee |  |  | nee |  |  | nee |  |  | nee |  |  | nee
PV type |  |  |  |  | - |  |  | - |  |  | - |  |  | - |  |  | -
PV oppervlakte (m2) |  |  |  |  | 0 |  |  | 0 |  |  | 0 |  |  | 0 |  |  | 0
hellingshoek PV (°) |  |  |  |  | - |  |  | - |  |  | - |  |  | - |  |  | -
orientatie PV (°) |  |  |  |  | - |  |  | - |  |  | - |  |  | - |  |  | -
STANDAARD VOOR WONINGISOLATIE
vormfactor (Averlies/Agebruik) (m2/m2) |  |  |  |  | 1.2843 |  |  | 1.2843 |  |  | 1.2843 |  |  | 1.2843 |  |  | 1.2843
standaardwaarde (kWh/m2) |  |  |  |  | 57.793 |  |  | 57.793 |  |  | 57.793 |  |  | 57.793 |  |  | 57.793
warmtebehoefte woningen (Q,H,nd) (kWh/m2) |  |  |  |  | 187.8936 |  |  | 171.3001 |  |  | 57.1994 |  |  | 57.1994 |  |  | 39.9535
* Voor de berekeningen is de validatietool 'Rekentool NTA 8800 MWA v220119.xlsm' gebruikt (NTA 8800 V2.0)
tbv tabel met gegevens per voorbeeldwoning in brochure
maisonnette 1965 - 1974 |  |  |  |  | oorspronkelijk |  |  | huidig |  |  | ISO, MECH AFVOER |  |  | ISO, MECH AFVOER, WPe |  |  | ISO, BALANSVENTILATIE, WPe
[8 empty] | op basis van WoON2018 |  |  | besparingspakket 1 |  |  | besparingspakket 2 |  |  | besparingspakket 3
ALGEMEEN
gebruiksoppervlakte (m2) |  | 81.22
gebouwtype |  | meergezinswoning
uitvoeringsvariant |  | hele gebouw
gebouwhoogte (m) |  | 12
vormfactor (verliesoppervlakte/gebruiksoppervlakte) |  | 1.2843
BOUWKUNDIG | deze overnemen in brochure | deze niet
begane grondvloer | 40.61 | 20.305 |  | Rc [m2K/W] | 0.17 |  |  | 0.17 |  |  | 3.5 |  |  | 3.5 |  |  | 3.5
dichte gevel | 35.54 | 26.655 |  | Rc [m2K/W] | 0.43 |  |  | 0.43 |  |  | 1.7 |  |  | 1.7 |  |  | 1.7
hellend dak | 69.32 | 34.66 |  | Rc [m2K/W] | 0.86 |  |  | 0.86 |  |  | 3.5 |  |  | 3.5 |  |  | 3.5
plat dak | 0 | 0 |  | Rc [m2K/W] | - |  |  | - |  |  | - |  |  | - |  |  | -
raam | 17.97 | 17.07 |  | U [W/m2K] | 5.1 |  |  | 2.83 |  |  | 1.4 |  |  | 1.4 |  |  | 1.4
deur | 5.62 | 5.62 |  | U [W/m2K] | 3.4 |  |  | 3.04 |  |  | 1.4 |  |  | 1.4 |  |  | 1.4
kierdichting (q;v10) |  |  |  |  | forfaitair |  |  | forfaitair |  |  | 0,7 dm3/s.m2 |  |  | 0,7 dm3/s.m2 |  |  | 0,4 dm3/s.m2
INSTALLATIES
ventilatietype |  |  |  |  | volledig natuurlijk |  |  | volledig natuurlijk |  |  | natuurlijke toevoer, mechanische afvoer |  |  | natuurlijke toevoer, mechanische afvoer |  |  | volledig mechanisch
ventilatievoorziening |  |  |  |  | A1 standaard |  |  | A1 standaard |  |  | C5a luchtdruk toevoer, CO2 afvoer, zonering |  |  | C5a luchtdruk toevoer, CO2 afvoer, zonering |  |  | decentrale WTW en CO2 sturing
type warmteterugwinning |  |  |  |  | geen warmteterugwinning |  |  | geen warmteterugwinning |  |  | geen warmteterugwinning |  |  | geen warmteterugwinning |  |  | met warmteterugwinning
ruimteverwarming |  |  |  |  | individueel - CR-ketel |  |  | individueel - HR107-ketel |  |  | individueel - HR107-ketel |  |  | individueel - elektrische warmtepomp |  |  | individueel - elektrische warmtepomp
afgiftesysteem |  |  |  |  | radiatoren |  |  | radiatoren |  |  | radiatoren |  |  | radiatoren |  |  | radiatoren
warmtapwater |  |  |  |  | individueel - gas combitoestel met gaskeur |  |  | individueel - gas combitoestel met gaskeur HR/CW |  |  | individueel - gas combitoestel met gaskeur HR/CW |  |  | individueel - combi warmtepomp |  |  | individueel - combi warmtepomp
PV-panelen (m2) |  |  |  |  | 0 |  |  | 0 |  |  | 0 |  |  | 0 |  |  | 0
ENERGIEPRESTATIES NTA 8800
Standaard (kWh/m2) |  |  |  |  | 57.793 |  |  | 57.793 |  |  | 57.793 |  |  | 57.793 |  |  | 57.793
Warmtebehoefte verwarming - te toetsen aan standaard (kWh/m2) |  |  |  |  | 187.8936 |  |  | 171.3001 |  |  | 57.1994 |  |  | 57.1994 |  |  | 39.9535

## (gem) mais 75-91 tus-mid (hidden)
Data voorbeeldwoningen 2022 en resultaten berekening met NTA8800*
2022-09-08
kies type data >> | gemiddelde | voor het pakket HUIDIG zijn uit WoON2018 per Voorbeeldwoning de gewogen gemiddelde afmetingen en isolatiewaarden, en het type meest voorkomende installaties meegenomen
TYPE VOORBEELDWONING |  |  |  |  | SELECTEER WONING
voorbeeldwoning |  |  |  |  | maisonnette |  |  | maisonnette |  |  | maisonnette |  |  | maisonnette |  |  | maisonnette
bouwperiode |  |  |  |  | 1975 - 1991 |  |  | 1975 - 1991 |  |  | 1975 - 1991 |  |  | 1975 - 1991 |  |  | 1975 - 1991
subtype |  |  |  |  | tussen midden |  |  | tussen midden |  |  | tussen midden |  |  | tussen midden |  |  | tussen midden
ENERGETISCH NIVEAU
pakket maatregelen |  |  |  |  | oorspronkelijk |  | op basis van WoON2018 | huidig |  |  | ISO, MECH AFVOER |  |  | ISO, MECH AFVOER, WPe |  |  | ISO, BALANSVENTILATIE, WPe
code |  |  |  |  | 5561 2 |  |  | 5562 2 |  |  | 5563 2 |  |  | 5564 2 |  |  | 5565 2
ALGEMEEN
gebruiksoppervlakte (m2) |  |  |  |  | 85.99 |  |  | 85.99 |  |  | 85.99 |  |  | 85.99 |  |  | 85.99
aantal bouwlagen |  |  |  |  | 2 |  |  | 2 |  |  | 2 |  |  | 2 |  |  | 2
aantal bouwlagen hele gebouw |  |  |  |  | 4 |  |  | 4 |  |  | 4 |  |  | 4 |  |  | 4
aantal eenheden hele gebouw |  |  |  |  | 1 |  |  | 1 |  |  | 1 |  |  | 1 |  |  | 1
gebouwtype |  |  |  |  | meergezinswoning |  |  | meergezinswoning |  |  | meergezinswoning |  |  | meergezinswoning |  |  | meergezinswoning
uitvoeringsvariant |  |  |  |  | tussen op onderste of tussenverdieping |  |  | tussen op onderste of tussenverdieping |  |  | tussen op onderste of tussenverdieping |  |  | tussen op onderste of tussenverdieping |  |  | tussen op onderste of tussenverdieping
gebouwhoogte (m) |  |  |  |  | 11 |  |  | 11 |  |  | 11 |  |  | 11 |  |  | 11
begrenzing beganegrondvloer |  |  |  |  | nvt |  |  | nvt |  |  | nvt |  |  | nvt |  |  | nvt
BOUWKUNDIG | oriëntatie | begrenzing | oppervlakte | Rc-waarde | U-waarde | oppervlakte | Rc-waarde | U-waarde | oppervlakte | Rc-waarde | U-waarde | oppervlakte | Rc-waarde | U-waarde | oppervlakte | Rc-waarde | U-waarde
| - | - | [m2] | [m2K/W] | [W/m2K] | [m2] | [m2K/W] | [W/m2K] | [m2] | [m2K/W] | [W/m2K] | [m2] | [m2K/W] | [W/m2K] | [m2] | [m2K/W] | [W/m2K]
Begane grondvloer |  |  | 0 | - | - | 0 | - | - | 0 | - | - | 0 | - | - | 0 | - | -
vloer 1 | - | - | 0 | - | - | 0 | 1.11 | 0.72993 | 0 | - | - | 0 | - | - | 0 | - | -
vloer 2 | - | - | 0 | - | - | 0 | - | - | 0 | - | - | 0 | - | - | 0 | - | -
vloer 3 | - | - | 0 | - | - | 0 | - | - | 0 | - | - | 0 | - | - | 0 | - | -
vloer 4 | - | - | 0 | - | - | 0 | - | - | 0 | - | - | 0 | - | - | 0 | - | -
Dichte gevel |  |  | 22.04 | 1.3 | 0.68027 | 22.04 | 1.36 | 0.65359 | 22.04 | 1.7 | 0.53476 | 22.04 | 1.7 | 0.53476 | 22.04 | 1.7 | 0.53476
gevel 1 (voor-/achtergevel) | Oost | buiten | 11.02 | 1.3 | 0.68027 | 11.02 | 1.36 | 0.65359 | 11.02 | 1.7 | 0.53476 | 11.02 | 1.7 | 0.53476 | 11.02 | 1.7 | 0.53476
gevel 2 (voor-/achtergevel) | West | buiten | 11.02 | 1.3 | 0.68027 | 11.02 | 1.36 | 0.65359 | 11.02 | 1.7 | 0.53476 | 11.02 | 1.7 | 0.53476 | 11.02 | 1.7 | 0.53476
gevel 3 (zijgevel) | Oost | buiten | 0 | - | - | 0 | - | - | 0 | - | - | 0 | - | - | 0 | - | -
gevel 4 (zijgevel) | West | buiten | 0 | - | - | 0 | - | - | 0 | - | - | 0 | - | - | 0 | - | -
Hellend / plat dak |  |  | 0 | - | - | 0 | - | - | 0 | - | - | 0 | - | - | 0 | - | -
dak 1 (hellend) | West | buiten | 0 | - | - | 0 | - | - | 0 | - | - | 0 | - | - | 0 | - | -
dak 2 (hellend) | Oost | buiten | 0 | - | - | 0 | - | - | 0 | - | - | 0 | - | - | 0 | - | -
dak 3 (plat) | - | buiten | 0 | - | - | 0 | - | - | 0 | - | - | 0 | - | - | 0 | - | -
dak 4 (plat) | - | buiten | 0 | - | - | 0 | - | - | 0 | - | - | 0 | - | - | 0 | - | -
Ramen |  |  | 11.93 |  | 4 | 11.93 |  | 3.05 | 11.93 |  | 1.4 | 11.93 |  | 1.4 | 11.93 |  | 1.4
raam 1 | Noord | buiten | 1.4912 |  | 5.1 | 1.4912 |  | 3.05 | 1.4912 |  | 1.4 | 1.4912 |  | 1.4 | 1.4912 |  | 1.4
raam 2 | Oost | buiten | 1.4912 |  | 5.1 | 1.4912 |  | 3.05 | 1.4912 |  | 1.4 | 1.4912 |  | 1.4 | 1.4912 |  | 1.4
raam 3 | Zuid | buiten | 1.4912 |  | 5.1 | 1.4912 |  | 3.05 | 1.4912 |  | 1.4 | 1.4912 |  | 1.4 | 1.4912 |  | 1.4
raam 4 | West | buiten | 1.4912 |  | 5.1 | 1.4912 |  | 3.05 | 1.4912 |  | 1.4 | 1.4912 |  | 1.4 | 1.4912 |  | 1.4
raam 5 | Noord | buiten | 1.4912 |  | 2.9 | 1.4912 |  | 3.05 | 1.4912 |  | 1.4 | 1.4912 |  | 1.4 | 1.4912 |  | 1.4
raam 6 | Oost | buiten | 1.4912 |  | 2.9 | 1.4912 |  | 3.05 | 1.4912 |  | 1.4 | 1.4912 |  | 1.4 | 1.4912 |  | 1.4
raam 7 | Zuid | buiten | 1.4912 |  | 2.9 | 1.4912 |  | 3.05 | 1.4912 |  | 1.4 | 1.4912 |  | 1.4 | 1.4912 |  | 1.4
raam 8 | West | buiten | 1.4912 |  | 2.9 | 1.4912 |  | 3.05 | 1.4912 |  | 1.4 | 1.4912 |  | 1.4 | 1.4912 |  | 1.4
Deuren |  |  | 4.68 |  | 3.4 | 4.68 |  | 3.38 | 4.68 |  | 1.4 | 4.68 |  | 1.4 | 4.68 |  | 1.4
deur 1 | Oost | buiten | 2.34 |  | 3.4 | 2.34 |  | 3.38 | 2.34 |  | 1.4 | 2.34 |  | 1.4 | 2.34 |  | 1.4
deur 2 | West | buiten | 2.34 |  | 3.4 | 2.34 |  | 3.38 | 2.34 |  | 1.4 | 2.34 |  | 1.4 | 2.34 |  | 1.4
INSTALLATIES
Ventilatie |  |  |  |  | volledig natuurlijk |  |  | natuurlijke toevoer, mechanische afvoer |  |  | natuurlijke toevoer, mechanische afvoer |  |  | natuurlijke toevoer, mechanische afvoer |  |  | volledig mechanisch
ventilatietype |  |  |  |  | volledig natuurlijk |  |  | natuurlijke toevoer, mechanische afvoer |  |  | natuurlijke toevoer, mechanische afvoer |  |  | natuurlijke toevoer, mechanische afvoer |  |  | volledig mechanisch
ventilatievoorziening |  |  |  |  | A1 standaard |  |  | C1 standaard |  |  | C5a luchtdruk toevoer, CO2 afvoer, zonering |  |  | C5a luchtdruk toevoer, CO2 afvoer, zonering |  |  | decentrale WTW en CO2 sturing
type warmteterugwinning |  |  |  |  | geen warmteterugwinning |  |  | geen warmteterugwinning |  |  | geen warmteterugwinning |  |  | geen warmteterugwinning |  |  | met warmteterugwinning
kierdichting (q;v10) |  |  |  |  | forfaitair |  |  | forfaitair |  |  | 0,7 dm3/s.m2 |  |  | 0,7 dm3/s.m2 |  |  | 0,4 dm3/s.m2
Ruimteverwarming |  |  |  |  | ketel VR-ketel |  |  | ketel HR107-ketel |  |  | ketel HR107-ketel |  |  | elektrische warmtepomp |  |  | elektrische warmtepomp
type ruimteverwarming |  |  |  |  | individueel |  |  | individueel |  |  | individueel |  |  | individueel |  |  | individueel
toestel ruimteverwarming |  |  |  |  | ketel |  |  | ketel |  |  | ketel |  |  | elektrische warmtepomp |  |  | elektrische warmtepomp
ketel/luchtverwarming |  |  |  |  | VR-ketel |  |  | HR107-ketel |  |  | HR107-ketel
lokale verwarming
Afgiftesysteem |  |  |  |  | radiatoren |  |  | radiatoren |  |  | radiatoren |  |  | radiatoren |  |  | radiatoren
temperatuurniveau |  |  |  |  | 90/70 |  |  | 90/70 |  |  | 55/47 |  |  | 55/47 |  |  | 55/47
type afgiftesysteem |  |  |  |  | radiatoren |  |  | radiatoren |  |  | radiatoren |  |  | radiatoren |  |  | radiatoren
Warmtapwater |  |  |  |  | individueel gas combitoestel met gaskeur |  |  | individueel gas combitoestel met gaskeur HR/CW |  |  | individueel gas combitoestel met gaskeur HR/CW |  |  | individueel combi warmtepomp |  |  | individueel combi warmtepomp
type tapwaterinstallatie |  |  |  |  | individueel |  |  | individueel |  |  | individueel |  |  | individueel |  |  | individueel
type toestel individiueel |  |  |  |  | gas combitoestel met gaskeur |  |  | gas combitoestel met gaskeur HR/CW |  |  | gas combitoestel met gaskeur HR/CW |  |  | combi warmtepomp |  |  | combi warmtepomp
CW-klasse |  |  |  |  | CW3 |  |  | CW3 |  |  | CW3 |  |  | CW3 |  |  | CW3
type toestel met extern vat
type indirect verwarmd vat
douche WTW aanwezig |  |  |  |  | nee |  |  | nee |  |  | nee |  |  | nee |  |  | nee
Zonnestroom |  |  |  |  | geen |  |  | geen |  |  | geen |  |  | geen |  |  | geen
PV cellen aanwezig |  |  |  |  | nee |  |  | nee |  |  | nee |  |  | nee |  |  | nee
PV type |  |  |  |  | - |  |  | - |  |  | - |  |  | - |  |  | -
PV oppervlakte (m2) |  |  |  |  | 0 |  |  | 0 |  |  | 0 |  |  | 0 |  |  | 0
hellingshoek PV (°) |  |  |  |  | - |  |  | - |  |  | - |  |  | - |  |  | -
orientatie PV (°) |  |  |  |  | - |  |  | - |  |  | - |  |  | - |  |  | -
STANDAARD VOOR WONINGISOLATIE
vormfactor (Averlies/Agebruik) (m2/m2) |  |  |  |  | 0.44947 |  |  | 0.44947 |  |  | 0.44947 |  |  | 0.44947 |  |  | 0.44947
standaardwaarde (kWh/m2) |  |  |  |  | 45 |  |  | 45 |  |  | 45 |  |  | 45 |  |  | 45
warmtebehoefte woningen (Q,H,nd) (kWh/m2) |  |  |  |  | 85.0411 |  |  | 71.2416 |  |  | 33.4733 |  |  | 33.4733 |  |  | 16.6491
* Voor de berekeningen is de validatietool 'Rekentool NTA 8800 MWA v220119.xlsm' gebruikt (NTA 8800 V2.0)
tbv tabel met gegevens per voorbeeldwoning in brochure
maisonnette 1975 - 1991 |  |  |  |  | oorspronkelijk |  |  | huidig |  |  | ISO, MECH AFVOER |  |  | ISO, MECH AFVOER, WPe |  |  | ISO, BALANSVENTILATIE, WPe
[8 empty] | op basis van WoON2018 |  |  | besparingspakket 1 |  |  | besparingspakket 2 |  |  | besparingspakket 3
ALGEMEEN
gebruiksoppervlakte (m2) |  | 85.99
gebouwtype |  | meergezinswoning
uitvoeringsvariant |  | tussen op onderste of tussenverdieping
gebouwhoogte (m) |  | 11
vormfactor (verliesoppervlakte/gebruiksoppervlakte) |  | 0.44947
BOUWKUNDIG
begane grondvloer |  | 0 |  | Rc [m2K/W] | - |  |  | - |  |  | - |  |  | - |  |  | -
dichte gevel |  | 22.04 |  | Rc [m2K/W] | 1.3 |  |  | 1.36 |  |  | 1.7 |  |  | 1.7 |  |  | 1.7
hellend dak |  | 0 |  | Rc [m2K/W] | - |  |  | - |  |  | - |  |  | - |  |  | -
plat dak |  | 0 |  | Rc [m2K/W] | - |  |  | - |  |  | - |  |  | - |  |  | -
raam |  | 11.93 |  | U [W/m2K] | 4 |  |  | 3.05 |  |  | 1.4 |  |  | 1.4 |  |  | 1.4
deur |  | 4.68 |  | U [W/m2K] | 3.4 |  |  | 3.38 |  |  | 1.4 |  |  | 1.4 |  |  | 1.4
kierdichting (q;v10) |  |  |  |  | forfaitair |  |  | forfaitair |  |  | 0,7 dm3/s.m2 |  |  | 0,7 dm3/s.m2 |  |  | 0,4 dm3/s.m2
INSTALLATIES
ventilatietype |  |  |  |  | volledig natuurlijk |  |  | natuurlijke toevoer, mechanische afvoer |  |  | natuurlijke toevoer, mechanische afvoer |  |  | natuurlijke toevoer, mechanische afvoer |  |  | volledig mechanisch
ventilatievoorziening |  |  |  |  | A1 standaard |  |  | C1 standaard |  |  | C5a luchtdruk toevoer, CO2 afvoer, zonering |  |  | C5a luchtdruk toevoer, CO2 afvoer, zonering |  |  | decentrale WTW en CO2 sturing
type warmteterugwinning |  |  |  |  | geen warmteterugwinning |  |  | geen warmteterugwinning |  |  | geen warmteterugwinning |  |  | geen warmteterugwinning |  |  | met warmteterugwinning
ruimteverwarming |  |  |  |  | individueel - VR-ketel |  |  | individueel - HR107-ketel |  |  | individueel - HR107-ketel |  |  | individueel - elektrische warmtepomp |  |  | individueel - elektrische warmtepomp
afgiftesysteem |  |  |  |  | radiatoren |  |  | radiatoren |  |  | radiatoren |  |  | radiatoren |  |  | radiatoren
warmtapwater |  |  |  |  | individueel - gas combitoestel met gaskeur |  |  | individueel - gas combitoestel met gaskeur HR/CW |  |  | individueel - gas combitoestel met gaskeur HR/CW |  |  | individueel - combi warmtepomp |  |  | individueel - combi warmtepomp
PV-panelen (m2) |  |  |  |  | 0 |  |  | 0 |  |  | 0 |  |  | 0 |  |  | 0
ENERGIEPRESTATIES NTA 8800
Standaard (kWh/m2) |  |  |  |  | 45 |  |  | 45 |  |  | 45 |  |  | 45 |  |  | 45
Warmtebehoefte verwarming - te toetsen aan standaard (kWh/m2) |  |  |  |  | 85.0411 |  |  | 71.2416 |  |  | 33.4733 |  |  | 33.4733 |  |  | 16.6491

## (gem) mais 75-91 tus-vlo (hidden)
Data voorbeeldwoningen 2022 en resultaten berekening met NTA8800*
2022-09-08
kies type data >> | gemiddelde | voor het pakket HUIDIG zijn uit WoON2018 per Voorbeeldwoning de gewogen gemiddelde afmetingen en isolatiewaarden, en het type meest voorkomende installaties meegenomen
TYPE VOORBEELDWONING |  |  |  |  | SELECTEER WONING
voorbeeldwoning |  |  |  |  | maisonnette |  |  | maisonnette |  |  | maisonnette |  |  | maisonnette |  |  | maisonnette
bouwperiode |  |  |  |  | 1975 - 1991 |  |  | 1975 - 1991 |  |  | 1975 - 1991 |  |  | 1975 - 1991 |  |  | 1975 - 1991
subtype |  |  |  |  | tussen vloer |  |  | tussen vloer |  |  | tussen vloer |  |  | tussen vloer |  |  | tussen vloer
ENERGETISCH NIVEAU
pakket maatregelen |  |  |  |  | oorspronkelijk |  | op basis van WoON2018 | huidig |  |  | ISO, MECH AFVOER |  |  | ISO, MECH AFVOER, WPe |  |  | ISO, BALANSVENTILATIE, WPe
code |  |  |  |  | 5571 2 |  |  | 5572 2 |  |  | 5573 2 |  |  | 5574 2 |  |  | 5575 2
ALGEMEEN
gebruiksoppervlakte (m2) |  |  |  |  | 85.99 |  |  | 85.99 |  |  | 85.99 |  |  | 85.99 |  |  | 85.99
aantal bouwlagen |  |  |  |  | 2 |  |  | 2 |  |  | 2 |  |  | 2 |  |  | 2
aantal bouwlagen hele gebouw |  |  |  |  | 4 |  |  | 4 |  |  | 4 |  |  | 4 |  |  | 4
aantal eenheden hele gebouw |  |  |  |  | 1 |  |  | 1 |  |  | 1 |  |  | 1 |  |  | 1
gebouwtype |  |  |  |  | meergezinswoning |  |  | meergezinswoning |  |  | meergezinswoning |  |  | meergezinswoning |  |  | meergezinswoning
uitvoeringsvariant |  |  |  |  | tussen op onderste of tussenverdieping |  |  | tussen op onderste of tussenverdieping |  |  | tussen op onderste of tussenverdieping |  |  | tussen op onderste of tussenverdieping |  |  | tussen op onderste of tussenverdieping
gebouwhoogte (m) |  |  |  |  | 11 |  |  | 11 |  |  | 11 |  |  | 11 |  |  | 11
begrenzing beganegrondvloer |  |  |  |  | kruipruimte |  |  | kruipruimte |  |  | kruipruimte |  |  | kruipruimte |  |  | kruipruimte
BOUWKUNDIG | oriëntatie | begrenzing | oppervlakte | Rc-waarde | U-waarde | oppervlakte | Rc-waarde | U-waarde | oppervlakte | Rc-waarde | U-waarde | oppervlakte | Rc-waarde | U-waarde | oppervlakte | Rc-waarde | U-waarde
| - | - | [m2] | [m2K/W] | [W/m2K] | [m2] | [m2K/W] | [W/m2K] | [m2] | [m2K/W] | [W/m2K] | [m2] | [m2K/W] | [W/m2K] | [m2] | [m2K/W] | [W/m2K]
Begane grondvloer |  |  | 43 | 0.52 | 1.2821 | 43 | 1.11 | 0.72993 | 43 | 3.5 | 0.26596 | 43 | 3.5 | 0.26596 | 43 | 3.5 | 0.26596
vloer 1 | - | kruipruimte | 43 | 0.52 | 1.2821 | 43 | 1.11 | 0.72993 | 43 | 3.5 | 0.26596 | 43 | 3.5 | 0.26596 | 43 | 3.5 | 0.26596
vloer 2 | - | - | 0 | - | - | 0 | - | - | 0 | - | - | 0 | - | - | 0 | - | -
vloer 3 | - | - | 0 | - | - | 0 | - | - | 0 | - | - | 0 | - | - | 0 | - | -
vloer 4 | - | - | 0 | - | - | 0 | - | - | 0 | - | - | 0 | - | - | 0 | - | -
Dichte gevel |  |  | 22.04 | 1.3 | 0.68027 | 22.04 | 1.36 | 0.65359 | 22.04 | 1.7 | 0.53476 | 22.04 | 1.7 | 0.53476 | 22.04 | 1.7 | 0.53476
gevel 1 (voor-/achtergevel) | Oost | buiten | 11.02 | 1.3 | 0.68027 | 11.02 | 1.36 | 0.65359 | 11.02 | 1.7 | 0.53476 | 11.02 | 1.7 | 0.53476 | 11.02 | 1.7 | 0.53476
gevel 2 (voor-/achtergevel) | West | buiten | 11.02 | 1.3 | 0.68027 | 11.02 | 1.36 | 0.65359 | 11.02 | 1.7 | 0.53476 | 11.02 | 1.7 | 0.53476 | 11.02 | 1.7 | 0.53476
gevel 3 (zijgevel) | Oost | buiten | 0 | - | - | 0 | - | - | 0 | - | - | 0 | - | - | 0 | - | -
gevel 4 (zijgevel) | West | buiten | 0 | - | - | 0 | - | - | 0 | - | - | 0 | - | - | 0 | - | -
Hellend / plat dak |  |  | 0 | - | - | 0 | - | - | 0 | - | - | 0 | - | - | 0 | - | -
dak 1 (hellend) | West | buiten | 0 | - | - | 0 | - | - | 0 | - | - | 0 | - | - | 0 | - | -
dak 2 (hellend) | Oost | buiten | 0 | - | - | 0 | - | - | 0 | - | - | 0 | - | - | 0 | - | -
dak 3 (plat) | - | buiten | 0 | - | - | 0 | - | - | 0 | - | - | 0 | - | - | 0 | - | -
dak 4 (plat) | - | buiten | 0 | - | - | 0 | - | - | 0 | - | - | 0 | - | - | 0 | - | -
Ramen |  |  | 11.93 |  | 4 | 11.93 |  | 3.05 | 11.93 |  | 1.4 | 11.93 |  | 1.4 | 11.93 |  | 1.4
raam 1 | Noord | buiten | 1.4912 |  | 5.1 | 1.4912 |  | 3.05 | 1.4912 |  | 1.4 | 1.4912 |  | 1.4 | 1.4912 |  | 1.4
raam 2 | Oost | buiten | 1.4912 |  | 5.1 | 1.4912 |  | 3.05 | 1.4912 |  | 1.4 | 1.4912 |  | 1.4 | 1.4912 |  | 1.4
raam 3 | Zuid | buiten | 1.4912 |  | 5.1 | 1.4912 |  | 3.05 | 1.4912 |  | 1.4 | 1.4912 |  | 1.4 | 1.4912 |  | 1.4
raam 4 | West | buiten | 1.4912 |  | 5.1 | 1.4912 |  | 3.05 | 1.4912 |  | 1.4 | 1.4912 |  | 1.4 | 1.4912 |  | 1.4
raam 5 | Noord | buiten | 1.4912 |  | 2.9 | 1.4912 |  | 3.05 | 1.4912 |  | 1.4 | 1.4912 |  | 1.4 | 1.4912 |  | 1.4
raam 6 | Oost | buiten | 1.4912 |  | 2.9 | 1.4912 |  | 3.05 | 1.4912 |  | 1.4 | 1.4912 |  | 1.4 | 1.4912 |  | 1.4
raam 7 | Zuid | buiten | 1.4912 |  | 2.9 | 1.4912 |  | 3.05 | 1.4912 |  | 1.4 | 1.4912 |  | 1.4 | 1.4912 |  | 1.4
raam 8 | West | buiten | 1.4912 |  | 2.9 | 1.4912 |  | 3.05 | 1.4912 |  | 1.4 | 1.4912 |  | 1.4 | 1.4912 |  | 1.4
Deuren |  |  | 4.68 |  | 3.4 | 4.68 |  | 3.38 | 4.68 |  | 1.4 | 4.68 |  | 1.4 | 4.68 |  | 1.4
deur 1 | Oost | buiten | 2.34 |  | 3.4 | 2.34 |  | 3.38 | 2.34 |  | 1.4 | 2.34 |  | 1.4 | 2.34 |  | 1.4
deur 2 | West | buiten | 2.34 |  | 3.4 | 2.34 |  | 3.38 | 2.34 |  | 1.4 | 2.34 |  | 1.4 | 2.34 |  | 1.4
INSTALLATIES
Ventilatie |  |  |  |  | volledig natuurlijk |  |  | natuurlijke toevoer, mechanische afvoer |  |  | natuurlijke toevoer, mechanische afvoer |  |  | natuurlijke toevoer, mechanische afvoer |  |  | volledig mechanisch
ventilatietype |  |  |  |  | volledig natuurlijk |  |  | natuurlijke toevoer, mechanische afvoer |  |  | natuurlijke toevoer, mechanische afvoer |  |  | natuurlijke toevoer, mechanische afvoer |  |  | volledig mechanisch
ventilatievoorziening |  |  |  |  | A1 standaard |  |  | C1 standaard |  |  | C5a luchtdruk toevoer, CO2 afvoer, zonering |  |  | C5a luchtdruk toevoer, CO2 afvoer, zonering |  |  | decentrale WTW en CO2 sturing
type warmteterugwinning |  |  |  |  | geen warmteterugwinning |  |  | geen warmteterugwinning |  |  | geen warmteterugwinning |  |  | geen warmteterugwinning |  |  | met warmteterugwinning
kierdichting (q;v10) |  |  |  |  | forfaitair |  |  | forfaitair |  |  | 0,7 dm3/s.m2 |  |  | 0,7 dm3/s.m2 |  |  | 0,4 dm3/s.m2
Ruimteverwarming |  |  |  |  | ketel VR-ketel |  |  | ketel HR107-ketel |  |  | ketel HR107-ketel |  |  | elektrische warmtepomp |  |  | elektrische warmtepomp
type ruimteverwarming |  |  |  |  | individueel |  |  | individueel |  |  | individueel |  |  | individueel |  |  | individueel
toestel ruimteverwarming |  |  |  |  | ketel |  |  | ketel |  |  | ketel |  |  | elektrische warmtepomp |  |  | elektrische warmtepomp
ketel/luchtverwarming |  |  |  |  | VR-ketel |  |  | HR107-ketel |  |  | HR107-ketel
lokale verwarming
Afgiftesysteem |  |  |  |  | radiatoren |  |  | radiatoren |  |  | radiatoren |  |  | radiatoren |  |  | radiatoren
temperatuurniveau |  |  |  |  | 90/70 |  |  | 90/70 |  |  | 55/47 |  |  | 55/47 |  |  | 55/47
type afgiftesysteem |  |  |  |  | radiatoren |  |  | radiatoren |  |  | radiatoren |  |  | radiatoren |  |  | radiatoren
Warmtapwater |  |  |  |  | individueel gas combitoestel met gaskeur |  |  | individueel gas combitoestel met gaskeur HR/CW |  |  | individueel gas combitoestel met gaskeur HR/CW |  |  | individueel combi warmtepomp |  |  | individueel combi warmtepomp
type tapwaterinstallatie |  |  |  |  | individueel |  |  | individueel |  |  | individueel |  |  | individueel |  |  | individueel
type toestel individiueel |  |  |  |  | gas combitoestel met gaskeur |  |  | gas combitoestel met gaskeur HR/CW |  |  | gas combitoestel met gaskeur HR/CW |  |  | combi warmtepomp |  |  | combi warmtepomp
CW-klasse |  |  |  |  | CW3 |  |  | CW3 |  |  | CW3 |  |  | CW3 |  |  | CW3
type toestel met extern vat
type indirect verwarmd vat
douche WTW aanwezig |  |  |  |  | nee |  |  | nee |  |  | nee |  |  | nee |  |  | nee
Zonnestroom |  |  |  |  | geen |  |  | geen |  |  | geen |  |  | geen |  |  | geen
PV cellen aanwezig |  |  |  |  | nee |  |  | nee |  |  | nee |  |  | nee |  |  | nee
PV type |  |  |  |  | - |  |  | - |  |  | - |  |  | - |  |  | -
PV oppervlakte (m2) |  |  |  |  | 0 |  |  | 0 |  |  | 0 |  |  | 0 |  |  | 0
hellingshoek PV (°) |  |  |  |  | - |  |  | - |  |  | - |  |  | - |  |  | -
orientatie PV (°) |  |  |  |  | - |  |  | - |  |  | - |  |  | - |  |  | -
STANDAARD VOOR WONINGISOLATIE
vormfactor (Averlies/Agebruik) (m2/m2) |  |  |  |  | 0.79951 |  |  | 0.79951 |  |  | 0.79951 |  |  | 0.79951 |  |  | 0.79951
standaardwaarde (kWh/m2) |  |  |  |  | 45 |  |  | 45 |  |  | 45 |  |  | 45 |  |  | 45
warmtebehoefte woningen (Q,H,nd) (kWh/m2) |  |  |  |  | 94.0814 |  |  | 80.904 |  |  | 39.6487 |  |  | 39.6487 |  |  | 21.4849
* Voor de berekeningen is de validatietool 'Rekentool NTA 8800 MWA v220119.xlsm' gebruikt (NTA 8800 V2.0)
tbv tabel met gegevens per voorbeeldwoning in brochure
maisonnette 1975 - 1991 |  |  |  |  | oorspronkelijk |  |  | huidig |  |  | ISO, MECH AFVOER |  |  | ISO, MECH AFVOER, WPe |  |  | ISO, BALANSVENTILATIE, WPe
[8 empty] | op basis van WoON2018 |  |  | besparingspakket 1 |  |  | besparingspakket 2 |  |  | besparingspakket 3
ALGEMEEN
gebruiksoppervlakte (m2) |  | 85.99
gebouwtype |  | meergezinswoning
uitvoeringsvariant |  | tussen op onderste of tussenverdieping
gebouwhoogte (m) |  | 11
vormfactor (verliesoppervlakte/gebruiksoppervlakte) |  | 0.79951
BOUWKUNDIG
begane grondvloer |  | 43 |  | Rc [m2K/W] | 0.52 |  |  | 1.11 |  |  | 3.5 |  |  | 3.5 |  |  | 3.5
dichte gevel |  | 22.04 |  | Rc [m2K/W] | 1.3 |  |  | 1.36 |  |  | 1.7 |  |  | 1.7 |  |  | 1.7
hellend dak |  | 0 |  | Rc [m2K/W] | - |  |  | - |  |  | - |  |  | - |  |  | -
plat dak |  | 0 |  | Rc [m2K/W] | - |  |  | - |  |  | - |  |  | - |  |  | -
raam |  | 11.93 |  | U [W/m2K] | 4 |  |  | 3.05 |  |  | 1.4 |  |  | 1.4 |  |  | 1.4
deur |  | 4.68 |  | U [W/m2K] | 3.4 |  |  | 3.38 |  |  | 1.4 |  |  | 1.4 |  |  | 1.4
kierdichting (q;v10) |  |  |  |  | forfaitair |  |  | forfaitair |  |  | 0,7 dm3/s.m2 |  |  | 0,7 dm3/s.m2 |  |  | 0,4 dm3/s.m2
INSTALLATIES
ventilatietype |  |  |  |  | volledig natuurlijk |  |  | natuurlijke toevoer, mechanische afvoer |  |  | natuurlijke toevoer, mechanische afvoer |  |  | natuurlijke toevoer, mechanische afvoer |  |  | volledig mechanisch
ventilatievoorziening |  |  |  |  | A1 standaard |  |  | C1 standaard |  |  | C5a luchtdruk toevoer, CO2 afvoer, zonering |  |  | C5a luchtdruk toevoer, CO2 afvoer, zonering |  |  | decentrale WTW en CO2 sturing
type warmteterugwinning |  |  |  |  | geen warmteterugwinning |  |  | geen warmteterugwinning |  |  | geen warmteterugwinning |  |  | geen warmteterugwinning |  |  | met warmteterugwinning
ruimteverwarming |  |  |  |  | individueel - VR-ketel |  |  | individueel - HR107-ketel |  |  | individueel - HR107-ketel |  |  | individueel - elektrische warmtepomp |  |  | individueel - elektrische warmtepomp
afgiftesysteem |  |  |  |  | radiatoren |  |  | radiatoren |  |  | radiatoren |  |  | radiatoren |  |  | radiatoren
warmtapwater |  |  |  |  | individueel - gas combitoestel met gaskeur |  |  | individueel - gas combitoestel met gaskeur HR/CW |  |  | individueel - gas combitoestel met gaskeur HR/CW |  |  | individueel - combi warmtepomp |  |  | individueel - combi warmtepomp
PV-panelen (m2) |  |  |  |  | 0 |  |  | 0 |  |  | 0 |  |  | 0 |  |  | 0
ENERGIEPRESTATIES NTA 8800
Standaard (kWh/m2) |  |  |  |  | 45 |  |  | 45 |  |  | 45 |  |  | 45 |  |  | 45
Warmtebehoefte verwarming - te toetsen aan standaard (kWh/m2) |  |  |  |  | 94.0814 |  |  | 80.904 |  |  | 39.6487 |  |  | 39.6487 |  |  | 21.4849

## (gem) mais 75-91 tus-dak (hidden)
Data voorbeeldwoningen 2022 en resultaten berekening met NTA8800*
2022-09-08
kies type data >> | gemiddelde | voor het pakket HUIDIG zijn uit WoON2018 per Voorbeeldwoning de gewogen gemiddelde afmetingen en isolatiewaarden, en het type meest voorkomende installaties meegenomen
TYPE VOORBEELDWONING |  |  |  |  | SELECTEER WONING
voorbeeldwoning |  |  |  |  | maisonnette |  |  | maisonnette |  |  | maisonnette |  |  | maisonnette |  |  | maisonnette
bouwperiode |  |  |  |  | 1975 - 1991 |  |  | 1975 - 1991 |  |  | 1975 - 1991 |  |  | 1975 - 1991 |  |  | 1975 - 1991
subtype |  |  |  |  | tussen dak |  |  | tussen dak |  |  | tussen dak |  |  | tussen dak |  |  | tussen dak
ENERGETISCH NIVEAU
pakket maatregelen |  |  |  |  | oorspronkelijk |  | op basis van WoON2018 | huidig |  |  | ISO, MECH AFVOER |  |  | ISO, MECH AFVOER, WPe |  |  | ISO, BALANSVENTILATIE, WPe
code |  |  |  |  | 5581 2 |  |  | 5582 2 |  |  | 5583 2 |  |  | 5584 2 |  |  | 5585 2
ALGEMEEN
gebruiksoppervlakte (m2) |  |  |  |  | 85.99 |  |  | 85.99 |  |  | 85.99 |  |  | 85.99 |  |  | 85.99
aantal bouwlagen |  |  |  |  | 2 |  |  | 2 |  |  | 2 |  |  | 2 |  |  | 2
aantal bouwlagen hele gebouw |  |  |  |  | 4 |  |  | 4 |  |  | 4 |  |  | 4 |  |  | 4
aantal eenheden hele gebouw |  |  |  |  | 1 |  |  | 1 |  |  | 1 |  |  | 1 |  |  | 1
gebouwtype |  |  |  |  | meergezinswoning |  |  | meergezinswoning |  |  | meergezinswoning |  |  | meergezinswoning |  |  | meergezinswoning
uitvoeringsvariant |  |  |  |  | tussen op bovenste verdieping |  |  | tussen op bovenste verdieping |  |  | tussen op bovenste verdieping |  |  | tussen op bovenste verdieping |  |  | tussen op bovenste verdieping
gebouwhoogte (m) |  |  |  |  | 11 |  |  | 11 |  |  | 11 |  |  | 11 |  |  | 11
begrenzing beganegrondvloer |  |  |  |  | nvt |  |  | nvt |  |  | nvt |  |  | nvt |  |  | nvt
BOUWKUNDIG | oriëntatie | begrenzing | oppervlakte | Rc-waarde | U-waarde | oppervlakte | Rc-waarde | U-waarde | oppervlakte | Rc-waarde | U-waarde | oppervlakte | Rc-waarde | U-waarde | oppervlakte | Rc-waarde | U-waarde
| - | - | [m2] | [m2K/W] | [W/m2K] | [m2] | [m2K/W] | [W/m2K] | [m2] | [m2K/W] | [W/m2K] | [m2] | [m2K/W] | [W/m2K] | [m2] | [m2K/W] | [W/m2K]
Begane grondvloer |  |  | 0 | - | - | 0 | - | - | 0 | - | - | 0 | - | - | 0 | - | -
vloer 1 | - | - | 0 | - | - | 0 | 1.11 | 0.72993 | 0 | - | - | 0 | - | - | 0 | - | -
vloer 2 | - | - | 0 | - | - | 0 | - | - | 0 | - | - | 0 | - | - | 0 | - | -
vloer 3 | - | - | 0 | - | - | 0 | - | - | 0 | - | - | 0 | - | - | 0 | - | -
vloer 4 | - | - | 0 | - | - | 0 | - | - | 0 | - | - | 0 | - | - | 0 | - | -
Dichte gevel |  |  | 22.04 | 1.3 | 0.68027 | 22.04 | 1.36 | 0.65359 | 22.04 | 1.7 | 0.53476 | 22.04 | 1.7 | 0.53476 | 22.04 | 1.7 | 0.53476
gevel 1 (voor-/achtergevel) | Oost | buiten | 11.02 | 1.3 | 0.68027 | 11.02 | 1.36 | 0.65359 | 11.02 | 1.7 | 0.53476 | 11.02 | 1.7 | 0.53476 | 11.02 | 1.7 | 0.53476
gevel 2 (voor-/achtergevel) | West | buiten | 11.02 | 1.3 | 0.68027 | 11.02 | 1.36 | 0.65359 | 11.02 | 1.7 | 0.53476 | 11.02 | 1.7 | 0.53476 | 11.02 | 1.7 | 0.53476
gevel 3 (zijgevel) | Oost | buiten | 0 | - | - | 0 | - | - | 0 | - | - | 0 | - | - | 0 | - | -
gevel 4 (zijgevel) | West | buiten | 0 | - | - | 0 | - | - | 0 | - | - | 0 | - | - | 0 | - | -
Hellend / plat dak |  |  | 66.69 | 1.3 | 0.68027 | 66.69 | 1.37 | 0.64935 | 66.69 | 3.5 | 0.27248 | 66.69 | 3.5 | 0.27248 | 66.69 | 3.5 | 0.27248
dak 1 (hellend) | West | buiten | 33.345 | 1.3 | 0.68027 | 33.345 | 1.37 | 0.64935 | 33.345 | 3.5 | 0.27248 | 33.345 | 3.5 | 0.27248 | 33.345 | 3.5 | 0.27248
dak 2 (hellend) | Oost | buiten | 33.345 | 1.3 | 0.68027 | 33.345 | 1.37 | 0.64935 | 33.345 | 3.5 | 0.27248 | 33.345 | 3.5 | 0.27248 | 33.345 | 3.5 | 0.27248
dak 3 (plat) | - | buiten | 0 | - | - | 0 | - | - | 0 | - | - | 0 | - | - | 0 | - | -
dak 4 (plat) | - | buiten | 0 | - | - | 0 | - | - | 0 | - | - | 0 | - | - | 0 | - | -
Ramen |  |  | 11.93 |  | 4 | 11.93 |  | 3.05 | 11.93 |  | 1.4 | 11.93 |  | 1.4 | 11.93 |  | 1.4
raam 1 | Noord | buiten | 1.4912 |  | 5.1 | 1.4912 |  | 3.05 | 1.4912 |  | 1.4 | 1.4912 |  | 1.4 | 1.4912 |  | 1.4
raam 2 | Oost | buiten | 1.4912 |  | 5.1 | 1.4912 |  | 3.05 | 1.4912 |  | 1.4 | 1.4912 |  | 1.4 | 1.4912 |  | 1.4
raam 3 | Zuid | buiten | 1.4912 |  | 5.1 | 1.4912 |  | 3.05 | 1.4912 |  | 1.4 | 1.4912 |  | 1.4 | 1.4912 |  | 1.4
raam 4 | West | buiten | 1.4912 |  | 5.1 | 1.4912 |  | 3.05 | 1.4912 |  | 1.4 | 1.4912 |  | 1.4 | 1.4912 |  | 1.4
raam 5 | Noord | buiten | 1.4912 |  | 2.9 | 1.4912 |  | 3.05 | 1.4912 |  | 1.4 | 1.4912 |  | 1.4 | 1.4912 |  | 1.4
raam 6 | Oost | buiten | 1.4912 |  | 2.9 | 1.4912 |  | 3.05 | 1.4912 |  | 1.4 | 1.4912 |  | 1.4 | 1.4912 |  | 1.4
raam 7 | Zuid | buiten | 1.4912 |  | 2.9 | 1.4912 |  | 3.05 | 1.4912 |  | 1.4 | 1.4912 |  | 1.4 | 1.4912 |  | 1.4
raam 8 | West | buiten | 1.4912 |  | 2.9 | 1.4912 |  | 3.05 | 1.4912 |  | 1.4 | 1.4912 |  | 1.4 | 1.4912 |  | 1.4
Deuren |  |  | 4.68 |  | 3.4 | 4.68 |  | 3.38 | 4.68 |  | 1.4 | 4.68 |  | 1.4 | 4.68 |  | 1.4
deur 1 | Oost | buiten | 2.34 |  | 3.4 | 2.34 |  | 3.38 | 2.34 |  | 1.4 | 2.34 |  | 1.4 | 2.34 |  | 1.4
deur 2 | West | buiten | 2.34 |  | 3.4 | 2.34 |  | 3.38 | 2.34 |  | 1.4 | 2.34 |  | 1.4 | 2.34 |  | 1.4
INSTALLATIES
Ventilatie |  |  |  |  | volledig natuurlijk |  |  | natuurlijke toevoer, mechanische afvoer |  |  | natuurlijke toevoer, mechanische afvoer |  |  | natuurlijke toevoer, mechanische afvoer |  |  | volledig mechanisch
ventilatietype |  |  |  |  | volledig natuurlijk |  |  | natuurlijke toevoer, mechanische afvoer |  |  | natuurlijke toevoer, mechanische afvoer |  |  | natuurlijke toevoer, mechanische afvoer |  |  | volledig mechanisch
ventilatievoorziening |  |  |  |  | A1 standaard |  |  | C1 standaard |  |  | C5a luchtdruk toevoer, CO2 afvoer, zonering |  |  | C5a luchtdruk toevoer, CO2 afvoer, zonering |  |  | decentrale WTW en CO2 sturing
type warmteterugwinning |  |  |  |  | geen warmteterugwinning |  |  | geen warmteterugwinning |  |  | geen warmteterugwinning |  |  | geen warmteterugwinning |  |  | met warmteterugwinning
kierdichting (q;v10) |  |  |  |  | forfaitair |  |  | forfaitair |  |  | 0,7 dm3/s.m2 |  |  | 0,7 dm3/s.m2 |  |  | 0,4 dm3/s.m2
Ruimteverwarming |  |  |  |  | ketel VR-ketel |  |  | ketel HR107-ketel |  |  | ketel HR107-ketel |  |  | elektrische warmtepomp |  |  | elektrische warmtepomp
type ruimteverwarming |  |  |  |  | individueel |  |  | individueel |  |  | individueel |  |  | individueel |  |  | individueel
toestel ruimteverwarming |  |  |  |  | ketel |  |  | ketel |  |  | ketel |  |  | elektrische warmtepomp |  |  | elektrische warmtepomp
ketel/luchtverwarming |  |  |  |  | VR-ketel |  |  | HR107-ketel |  |  | HR107-ketel
lokale verwarming
Afgiftesysteem |  |  |  |  | radiatoren |  |  | radiatoren |  |  | radiatoren |  |  | radiatoren |  |  | radiatoren
temperatuurniveau |  |  |  |  | 90/70 |  |  | 90/70 |  |  | 55/47 |  |  | 55/47 |  |  | 55/47
type afgiftesysteem |  |  |  |  | radiatoren |  |  | radiatoren |  |  | radiatoren |  |  | radiatoren |  |  | radiatoren
Warmtapwater |  |  |  |  | individueel gas combitoestel met gaskeur |  |  | individueel gas combitoestel met gaskeur HR/CW |  |  | individueel gas combitoestel met gaskeur HR/CW |  |  | individueel combi warmtepomp |  |  | individueel combi warmtepomp
type tapwaterinstallatie |  |  |  |  | individueel |  |  | individueel |  |  | individueel |  |  | individueel |  |  | individueel
type toestel individiueel |  |  |  |  | gas combitoestel met gaskeur |  |  | gas combitoestel met gaskeur HR/CW |  |  | gas combitoestel met gaskeur HR/CW |  |  | combi warmtepomp |  |  | combi warmtepomp
CW-klasse |  |  |  |  | CW3 |  |  | CW3 |  |  | CW3 |  |  | CW3 |  |  | CW3
type toestel met extern vat
type indirect verwarmd vat
douche WTW aanwezig |  |  |  |  | nee |  |  | nee |  |  | nee |  |  | nee |  |  | nee
Zonnestroom |  |  |  |  | geen |  |  | geen |  |  | geen |  |  | geen |  |  | geen
PV cellen aanwezig |  |  |  |  | nee |  |  | nee |  |  | nee |  |  | nee |  |  | nee
PV type |  |  |  |  | - |  |  | - |  |  | - |  |  | - |  |  | -
PV oppervlakte (m2) |  |  |  |  | 0 |  |  | 0 |  |  | 0 |  |  | 0 |  |  | 0
hellingshoek PV (°) |  |  |  |  | - |  |  | - |  |  | - |  |  | - |  |  | -
orientatie PV (°) |  |  |  |  | - |  |  | - |  |  | - |  |  | - |  |  | -
STANDAARD VOOR WONINGISOLATIE
vormfactor (Averlies/Agebruik) (m2/m2) |  |  |  |  | 1.225 |  |  | 1.225 |  |  | 1.225 |  |  | 1.225 |  |  | 1.225
standaardwaarde (kWh/m2) |  |  |  |  | 55.1262 |  |  | 55.1262 |  |  | 55.1262 |  |  | 55.1262 |  |  | 55.1262
warmtebehoefte woningen (Q,H,nd) (kWh/m2) |  |  |  |  | 116.5016 |  |  | 101.984 |  |  | 51.0524 |  |  | 51.0524 |  |  | 33.8088
* Voor de berekeningen is de validatietool 'Rekentool NTA 8800 MWA v220119.xlsm' gebruikt (NTA 8800 V2.0)
tbv tabel met gegevens per voorbeeldwoning in brochure
maisonnette 1975 - 1991 |  |  |  |  | oorspronkelijk |  |  | huidig |  |  | ISO, MECH AFVOER |  |  | ISO, MECH AFVOER, WPe |  |  | ISO, BALANSVENTILATIE, WPe
[8 empty] | op basis van WoON2018 |  |  | besparingspakket 1 |  |  | besparingspakket 2 |  |  | besparingspakket 3
ALGEMEEN
gebruiksoppervlakte (m2) |  | 85.99
gebouwtype |  | meergezinswoning
uitvoeringsvariant |  | tussen op bovenste verdieping
gebouwhoogte (m) |  | 11
vormfactor (verliesoppervlakte/gebruiksoppervlakte) |  | 1.225
BOUWKUNDIG
begane grondvloer |  | 0 |  | Rc [m2K/W] | - |  |  | - |  |  | - |  |  | - |  |  | -
dichte gevel |  | 22.04 |  | Rc [m2K/W] | 1.3 |  |  | 1.36 |  |  | 1.7 |  |  | 1.7 |  |  | 1.7
hellend dak |  | 66.69 |  | Rc [m2K/W] | 1.3 |  |  | 1.37 |  |  | 3.5 |  |  | 3.5 |  |  | 3.5
plat dak |  | 0 |  | Rc [m2K/W] | - |  |  | - |  |  | - |  |  | - |  |  | -
raam |  | 11.93 |  | U [W/m2K] | 4 |  |  | 3.05 |  |  | 1.4 |  |  | 1.4 |  |  | 1.4
deur |  | 4.68 |  | U [W/m2K] | 3.4 |  |  | 3.38 |  |  | 1.4 |  |  | 1.4 |  |  | 1.4
kierdichting (q;v10) |  |  |  |  | forfaitair |  |  | forfaitair |  |  | 0,7 dm3/s.m2 |  |  | 0,7 dm3/s.m2 |  |  | 0,4 dm3/s.m2
INSTALLATIES
ventilatietype |  |  |  |  | volledig natuurlijk |  |  | natuurlijke toevoer, mechanische afvoer |  |  | natuurlijke toevoer, mechanische afvoer |  |  | natuurlijke toevoer, mechanische afvoer |  |  | volledig mechanisch
ventilatievoorziening |  |  |  |  | A1 standaard |  |  | C1 standaard |  |  | C5a luchtdruk toevoer, CO2 afvoer, zonering |  |  | C5a luchtdruk toevoer, CO2 afvoer, zonering |  |  | decentrale WTW en CO2 sturing
type warmteterugwinning |  |  |  |  | geen warmteterugwinning |  |  | geen warmteterugwinning |  |  | geen warmteterugwinning |  |  | geen warmteterugwinning |  |  | met warmteterugwinning
ruimteverwarming |  |  |  |  | individueel - VR-ketel |  |  | individueel - HR107-ketel |  |  | individueel - HR107-ketel |  |  | individueel - elektrische warmtepomp |  |  | individueel - elektrische warmtepomp
afgiftesysteem |  |  |  |  | radiatoren |  |  | radiatoren |  |  | radiatoren |  |  | radiatoren |  |  | radiatoren
warmtapwater |  |  |  |  | individueel - gas combitoestel met gaskeur |  |  | individueel - gas combitoestel met gaskeur HR/CW |  |  | individueel - gas combitoestel met gaskeur HR/CW |  |  | individueel - combi warmtepomp |  |  | individueel - combi warmtepomp
PV-panelen (m2) |  |  |  |  | 0 |  |  | 0 |  |  | 0 |  |  | 0 |  |  | 0
ENERGIEPRESTATIES NTA 8800
Standaard (kWh/m2) |  |  |  |  | 55.1262 |  |  | 55.1262 |  |  | 55.1262 |  |  | 55.1262 |  |  | 55.1262
Warmtebehoefte verwarming - te toetsen aan standaard (kWh/m2) |  |  |  |  | 116.5016 |  |  | 101.984 |  |  | 51.0524 |  |  | 51.0524 |  |  | 33.8088

## (gem) mais 75-91 tus-dak-vlo (hidden)
Data voorbeeldwoningen 2022 en resultaten berekening met NTA8800*
2022-09-08
kies type data >> | gemiddelde | voor het pakket HUIDIG zijn uit WoON2018 per Voorbeeldwoning de gewogen gemiddelde afmetingen en isolatiewaarden, en het type meest voorkomende installaties meegenomen
TYPE VOORBEELDWONING |  |  |  |  | SELECTEER WONING
voorbeeldwoning |  |  |  |  | maisonnette |  |  | maisonnette |  |  | maisonnette |  |  | maisonnette |  |  | maisonnette
bouwperiode |  |  |  |  | 1975 - 1991 |  |  | 1975 - 1991 |  |  | 1975 - 1991 |  |  | 1975 - 1991 |  |  | 1975 - 1991
subtype |  |  |  |  | tussen dak vloer |  |  | tussen dak vloer |  |  | tussen dak vloer |  |  | tussen dak vloer |  |  | tussen dak vloer
ENERGETISCH NIVEAU
pakket maatregelen |  |  |  |  | oorspronkelijk |  | op basis van WoON2018 | huidig |  |  | ISO, MECH AFVOER |  |  | ISO, MECH AFVOER, WPe |  |  | ISO, BALANSVENTILATIE, WPe
code |  |  |  |  | 5591 2 |  |  | 5592 2 |  |  | 5593 2 |  |  | 5594 2 |  |  | 5595 2
ALGEMEEN
gebruiksoppervlakte (m2) |  |  |  |  | 85.99 |  |  | 85.99 |  |  | 85.99 |  |  | 85.99 |  |  | 85.99
aantal bouwlagen |  |  |  |  | 2 |  |  | 2 |  |  | 2 |  |  | 2 |  |  | 2
aantal bouwlagen hele gebouw |  |  |  |  | 4 |  |  | 4 |  |  | 4 |  |  | 4 |  |  | 4
aantal eenheden hele gebouw |  |  |  |  | 1 |  |  | 1 |  |  | 1 |  |  | 1 |  |  | 1
gebouwtype |  |  |  |  | meergezinswoning |  |  | meergezinswoning |  |  | meergezinswoning |  |  | meergezinswoning |  |  | meergezinswoning
uitvoeringsvariant |  |  |  |  | tussen |  |  | tussen |  |  | tussen |  |  | tussen |  |  | tussen
gebouwhoogte (m) |  |  |  |  | 11 |  |  | 11 |  |  | 11 |  |  | 11 |  |  | 11
begrenzing beganegrondvloer |  |  |  |  | kruipruimte |  |  | kruipruimte |  |  | kruipruimte |  |  | kruipruimte |  |  | kruipruimte
BOUWKUNDIG | oriëntatie | begrenzing | oppervlakte | Rc-waarde | U-waarde | oppervlakte | Rc-waarde | U-waarde | oppervlakte | Rc-waarde | U-waarde | oppervlakte | Rc-waarde | U-waarde | oppervlakte | Rc-waarde | U-waarde
| - | - | [m2] | [m2K/W] | [W/m2K] | [m2] | [m2K/W] | [W/m2K] | [m2] | [m2K/W] | [W/m2K] | [m2] | [m2K/W] | [W/m2K] | [m2] | [m2K/W] | [W/m2K]
Begane grondvloer |  |  | 43 | 0.52 | 1.2821 | 43 | 1.11 | 0.72993 | 43 | 3.5 | 0.26596 | 43 | 3.5 | 0.26596 | 43 | 3.5 | 0.26596
vloer 1 | - | kruipruimte | 43 | 0.52 | 1.2821 | 43 | 1.11 | 0.72993 | 43 | 3.5 | 0.26596 | 43 | 3.5 | 0.26596 | 43 | 3.5 | 0.26596
vloer 2 | - | - | 0 | - | - | 0 | - | - | 0 | - | - | 0 | - | - | 0 | - | -
vloer 3 | - | - | 0 | - | - | 0 | - | - | 0 | - | - | 0 | - | - | 0 | - | -
vloer 4 | - | - | 0 | - | - | 0 | - | - | 0 | - | - | 0 | - | - | 0 | - | -
Dichte gevel |  |  | 22.04 | 1.3 | 0.68027 | 22.04 | 1.36 | 0.65359 | 22.04 | 1.7 | 0.53476 | 22.04 | 1.7 | 0.53476 | 22.04 | 1.7 | 0.53476
gevel 1 (voor-/achtergevel) | Oost | buiten | 11.02 | 1.3 | 0.68027 | 11.02 | 1.36 | 0.65359 | 11.02 | 1.7 | 0.53476 | 11.02 | 1.7 | 0.53476 | 11.02 | 1.7 | 0.53476
gevel 2 (voor-/achtergevel) | West | buiten | 11.02 | 1.3 | 0.68027 | 11.02 | 1.36 | 0.65359 | 11.02 | 1.7 | 0.53476 | 11.02 | 1.7 | 0.53476 | 11.02 | 1.7 | 0.53476
gevel 3 (zijgevel) | Oost | buiten | 0 | - | - | 0 | - | - | 0 | - | - | 0 | - | - | 0 | - | -
gevel 4 (zijgevel) | West | buiten | 0 | - | - | 0 | - | - | 0 | - | - | 0 | - | - | 0 | - | -
Hellend / plat dak |  |  | 66.69 | 1.3 | 0.68027 | 66.69 | 1.37 | 0.64935 | 66.69 | 3.5 | 0.27248 | 66.69 | 3.5 | 0.27248 | 66.69 | 3.5 | 0.27248
dak 1 (hellend) | West | buiten | 33.345 | 1.3 | 0.68027 | 33.345 | 1.37 | 0.64935 | 33.345 | 3.5 | 0.27248 | 33.345 | 3.5 | 0.27248 | 33.345 | 3.5 | 0.27248
dak 2 (hellend) | Oost | buiten | 33.345 | 1.3 | 0.68027 | 33.345 | 1.37 | 0.64935 | 33.345 | 3.5 | 0.27248 | 33.345 | 3.5 | 0.27248 | 33.345 | 3.5 | 0.27248
dak 3 (plat) | - | buiten | 0 | - | - | 0 | - | - | 0 | - | - | 0 | - | - | 0 | - | -
dak 4 (plat) | - | buiten | 0 | - | - | 0 | - | - | 0 | - | - | 0 | - | - | 0 | - | -
Ramen |  |  | 11.93 |  | 4 | 11.93 |  | 3.05 | 11.93 |  | 1.4 | 11.93 |  | 1.4 | 11.93 |  | 1.4
raam 1 | Noord | buiten | 1.4912 |  | 5.1 | 1.4912 |  | 3.05 | 1.4912 |  | 1.4 | 1.4912 |  | 1.4 | 1.4912 |  | 1.4
raam 2 | Oost | buiten | 1.4912 |  | 5.1 | 1.4912 |  | 3.05 | 1.4912 |  | 1.4 | 1.4912 |  | 1.4 | 1.4912 |  | 1.4
raam 3 | Zuid | buiten | 1.4912 |  | 5.1 | 1.4912 |  | 3.05 | 1.4912 |  | 1.4 | 1.4912 |  | 1.4 | 1.4912 |  | 1.4
raam 4 | West | buiten | 1.4912 |  | 5.1 | 1.4912 |  | 3.05 | 1.4912 |  | 1.4 | 1.4912 |  | 1.4 | 1.4912 |  | 1.4
raam 5 | Noord | buiten | 1.4912 |  | 2.9 | 1.4912 |  | 3.05 | 1.4912 |  | 1.4 | 1.4912 |  | 1.4 | 1.4912 |  | 1.4
raam 6 | Oost | buiten | 1.4912 |  | 2.9 | 1.4912 |  | 3.05 | 1.4912 |  | 1.4 | 1.4912 |  | 1.4 | 1.4912 |  | 1.4
raam 7 | Zuid | buiten | 1.4912 |  | 2.9 | 1.4912 |  | 3.05 | 1.4912 |  | 1.4 | 1.4912 |  | 1.4 | 1.4912 |  | 1.4
raam 8 | West | buiten | 1.4912 |  | 2.9 | 1.4912 |  | 3.05 | 1.4912 |  | 1.4 | 1.4912 |  | 1.4 | 1.4912 |  | 1.4
Deuren |  |  | 4.68 |  | 3.4 | 4.68 |  | 3.38 | 4.68 |  | 1.4 | 4.68 |  | 1.4 | 4.68 |  | 1.4
deur 1 | Oost | buiten | 2.34 |  | 3.4 | 2.34 |  | 3.38 | 2.34 |  | 1.4 | 2.34 |  | 1.4 | 2.34 |  | 1.4
deur 2 | West | buiten | 2.34 |  | 3.4 | 2.34 |  | 3.38 | 2.34 |  | 1.4 | 2.34 |  | 1.4 | 2.34 |  | 1.4
INSTALLATIES
Ventilatie |  |  |  |  | volledig natuurlijk |  |  | natuurlijke toevoer, mechanische afvoer |  |  | natuurlijke toevoer, mechanische afvoer |  |  | natuurlijke toevoer, mechanische afvoer |  |  | volledig mechanisch
ventilatietype |  |  |  |  | volledig natuurlijk |  |  | natuurlijke toevoer, mechanische afvoer |  |  | natuurlijke toevoer, mechanische afvoer |  |  | natuurlijke toevoer, mechanische afvoer |  |  | volledig mechanisch
ventilatievoorziening |  |  |  |  | A1 standaard |  |  | C1 standaard |  |  | C5a luchtdruk toevoer, CO2 afvoer, zonering |  |  | C5a luchtdruk toevoer, CO2 afvoer, zonering |  |  | decentrale WTW en CO2 sturing
type warmteterugwinning |  |  |  |  | geen warmteterugwinning |  |  | geen warmteterugwinning |  |  | geen warmteterugwinning |  |  | geen warmteterugwinning |  |  | met warmteterugwinning
kierdichting (q;v10) |  |  |  |  | forfaitair |  |  | forfaitair |  |  | 0,7 dm3/s.m2 |  |  | 0,7 dm3/s.m2 |  |  | 0,4 dm3/s.m2
Ruimteverwarming |  |  |  |  | ketel VR-ketel |  |  | ketel HR107-ketel |  |  | ketel HR107-ketel |  |  | elektrische warmtepomp |  |  | elektrische warmtepomp
type ruimteverwarming |  |  |  |  | individueel |  |  | individueel |  |  | individueel |  |  | individueel |  |  | individueel
toestel ruimteverwarming |  |  |  |  | ketel |  |  | ketel |  |  | ketel |  |  | elektrische warmtepomp |  |  | elektrische warmtepomp
ketel/luchtverwarming |  |  |  |  | VR-ketel |  |  | HR107-ketel |  |  | HR107-ketel
lokale verwarming
Afgiftesysteem |  |  |  |  | radiatoren |  |  | radiatoren |  |  | radiatoren |  |  | radiatoren |  |  | radiatoren
temperatuurniveau |  |  |  |  | 90/70 |  |  | 90/70 |  |  | 55/47 |  |  | 55/47 |  |  | 55/47
type afgiftesysteem |  |  |  |  | radiatoren |  |  | radiatoren |  |  | radiatoren |  |  | radiatoren |  |  | radiatoren
Warmtapwater |  |  |  |  | individueel gas combitoestel met gaskeur |  |  | individueel gas combitoestel met gaskeur HR/CW |  |  | individueel gas combitoestel met gaskeur HR/CW |  |  | individueel combi warmtepomp |  |  | individueel combi warmtepomp
type tapwaterinstallatie |  |  |  |  | individueel |  |  | individueel |  |  | individueel |  |  | individueel |  |  | individueel
type toestel individiueel |  |  |  |  | gas combitoestel met gaskeur |  |  | gas combitoestel met gaskeur HR/CW |  |  | gas combitoestel met gaskeur HR/CW |  |  | combi warmtepomp |  |  | combi warmtepomp
CW-klasse |  |  |  |  | CW3 |  |  | CW3 |  |  | CW3 |  |  | CW3 |  |  | CW3
type toestel met extern vat
type indirect verwarmd vat
douche WTW aanwezig |  |  |  |  | nee |  |  | nee |  |  | nee |  |  | nee |  |  | nee
Zonnestroom |  |  |  |  | geen |  |  | geen |  |  | geen |  |  | geen |  |  | geen
PV cellen aanwezig |  |  |  |  | nee |  |  | nee |  |  | nee |  |  | nee |  |  | nee
PV type |  |  |  |  | - |  |  | - |  |  | - |  |  | - |  |  | -
PV oppervlakte (m2) |  |  |  |  | 0 |  |  | 0 |  |  | 0 |  |  | 0 |  |  | 0
hellingshoek PV (°) |  |  |  |  | - |  |  | - |  |  | - |  |  | - |  |  | -
orientatie PV (°) |  |  |  |  | - |  |  | - |  |  | - |  |  | - |  |  | -
STANDAARD VOOR WONINGISOLATIE
vormfactor (Averlies/Agebruik) (m2/m2) |  |  |  |  | 1.5751 |  |  | 1.5751 |  |  | 1.5751 |  |  | 1.5751 |  |  | 1.5751
standaardwaarde (kWh/m2) |  |  |  |  | 70.878 |  |  | 70.878 |  |  | 70.878 |  |  | 70.878 |  |  | 70.878
warmtebehoefte woningen (Q,H,nd) (kWh/m2) |  |  |  |  | 128.3769 |  |  | 114.9278 |  |  | 57.1925 |  |  | 57.1925 |  |  | 38.8866
* Voor de berekeningen is de validatietool 'Rekentool NTA 8800 MWA v220119.xlsm' gebruikt (NTA 8800 V2.0)
tbv tabel met gegevens per voorbeeldwoning in brochure
maisonnette 1975 - 1991 |  |  |  |  | oorspronkelijk |  |  | huidig |  |  | ISO, MECH AFVOER |  |  | ISO, MECH AFVOER, WPe |  |  | ISO, BALANSVENTILATIE, WPe
[8 empty] | op basis van WoON2018 |  |  | besparingspakket 1 |  |  | besparingspakket 2 |  |  | besparingspakket 3
ALGEMEEN
gebruiksoppervlakte (m2) |  | 85.99
gebouwtype |  | meergezinswoning
uitvoeringsvariant |  | tussen
gebouwhoogte (m) |  | 11
vormfactor (verliesoppervlakte/gebruiksoppervlakte) |  | 1.5751
BOUWKUNDIG
begane grondvloer |  | 43 |  | Rc [m2K/W] | 0.52 |  |  | 1.11 |  |  | 3.5 |  |  | 3.5 |  |  | 3.5
dichte gevel |  | 22.04 |  | Rc [m2K/W] | 1.3 |  |  | 1.36 |  |  | 1.7 |  |  | 1.7 |  |  | 1.7
hellend dak |  | 66.69 |  | Rc [m2K/W] | 1.3 |  |  | 1.37 |  |  | 3.5 |  |  | 3.5 |  |  | 3.5
plat dak |  | 0 |  | Rc [m2K/W] | - |  |  | - |  |  | - |  |  | - |  |  | -
raam |  | 11.93 |  | U [W/m2K] | 4 |  |  | 3.05 |  |  | 1.4 |  |  | 1.4 |  |  | 1.4
deur |  | 4.68 |  | U [W/m2K] | 3.4 |  |  | 3.38 |  |  | 1.4 |  |  | 1.4 |  |  | 1.4
kierdichting (q;v10) |  |  |  |  | forfaitair |  |  | forfaitair |  |  | 0,7 dm3/s.m2 |  |  | 0,7 dm3/s.m2 |  |  | 0,4 dm3/s.m2
INSTALLATIES
ventilatietype |  |  |  |  | volledig natuurlijk |  |  | natuurlijke toevoer, mechanische afvoer |  |  | natuurlijke toevoer, mechanische afvoer |  |  | natuurlijke toevoer, mechanische afvoer |  |  | volledig mechanisch
ventilatievoorziening |  |  |  |  | A1 standaard |  |  | C1 standaard |  |  | C5a luchtdruk toevoer, CO2 afvoer, zonering |  |  | C5a luchtdruk toevoer, CO2 afvoer, zonering |  |  | decentrale WTW en CO2 sturing
type warmteterugwinning |  |  |  |  | geen warmteterugwinning |  |  | geen warmteterugwinning |  |  | geen warmteterugwinning |  |  | geen warmteterugwinning |  |  | met warmteterugwinning
ruimteverwarming |  |  |  |  | individueel - VR-ketel |  |  | individueel - HR107-ketel |  |  | individueel - HR107-ketel |  |  | individueel - elektrische warmtepomp |  |  | individueel - elektrische warmtepomp
afgiftesysteem |  |  |  |  | radiatoren |  |  | radiatoren |  |  | radiatoren |  |  | radiatoren |  |  | radiatoren
warmtapwater |  |  |  |  | individueel - gas combitoestel met gaskeur |  |  | individueel - gas combitoestel met gaskeur HR/CW |  |  | individueel - gas combitoestel met gaskeur HR/CW |  |  | individueel - combi warmtepomp |  |  | individueel - combi warmtepomp
PV-panelen (m2) |  |  |  |  | 0 |  |  | 0 |  |  | 0 |  |  | 0 |  |  | 0
ENERGIEPRESTATIES NTA 8800
Standaard (kWh/m2) |  |  |  |  | 70.878 |  |  | 70.878 |  |  | 70.878 |  |  | 70.878 |  |  | 70.878
Warmtebehoefte verwarming - te toetsen aan standaard (kWh/m2) |  |  |  |  | 128.3769 |  |  | 114.9278 |  |  | 57.1925 |  |  | 57.1925 |  |  | 38.8866

## (gem) mais 75-91 hoek-mid (hidden)
Data voorbeeldwoningen 2022 en resultaten berekening met NTA8800*
2022-09-08
kies type data >> | gemiddelde | voor het pakket HUIDIG zijn uit WoON2018 per Voorbeeldwoning de gewogen gemiddelde afmetingen en isolatiewaarden, en het type meest voorkomende installaties meegenomen
TYPE VOORBEELDWONING |  |  |  |  | SELECTEER WONING
voorbeeldwoning |  |  |  |  | maisonnette |  |  | maisonnette |  |  | maisonnette |  |  | maisonnette |  |  | maisonnette
bouwperiode |  |  |  |  | 1975 - 1991 |  |  | 1975 - 1991 |  |  | 1975 - 1991 |  |  | 1975 - 1991 |  |  | 1975 - 1991
subtype |  |  |  |  | hoek midden |  |  | hoek midden |  |  | hoek midden |  |  | hoek midden |  |  | hoek midden
ENERGETISCH NIVEAU
pakket maatregelen |  |  |  |  | oorspronkelijk |  | op basis van WoON2018 | huidig |  |  | ISO, MECH AFVOER |  |  | ISO, MECH AFVOER, WPe |  |  | ISO, BALANSVENTILATIE, WPe
code |  |  |  |  | 55101 2 |  |  | 55102 2 |  |  | 55103 2 |  |  | 55104 2 |  |  | 55105 2
ALGEMEEN
gebruiksoppervlakte (m2) |  |  |  |  | 85.99 |  |  | 85.99 |  |  | 85.99 |  |  | 85.99 |  |  | 85.99
aantal bouwlagen |  |  |  |  | 2 |  |  | 2 |  |  | 2 |  |  | 2 |  |  | 2
aantal bouwlagen hele gebouw |  |  |  |  | 4 |  |  | 4 |  |  | 4 |  |  | 4 |  |  | 4
aantal eenheden hele gebouw |  |  |  |  | 1 |  |  | 1 |  |  | 1 |  |  | 1 |  |  | 1
gebouwtype |  |  |  |  | meergezinswoning |  |  | meergezinswoning |  |  | meergezinswoning |  |  | meergezinswoning |  |  | meergezinswoning
uitvoeringsvariant |  |  |  |  | hoek op onderste of tussenverdieping |  |  | hoek op onderste of tussenverdieping |  |  | hoek op onderste of tussenverdieping |  |  | hoek op onderste of tussenverdieping |  |  | hoek op onderste of tussenverdieping
gebouwhoogte (m) |  |  |  |  | 11 |  |  | 11 |  |  | 11 |  |  | 11 |  |  | 11
begrenzing beganegrondvloer |  |  |  |  | nvt |  |  | nvt |  |  | nvt |  |  | nvt |  |  | nvt
BOUWKUNDIG | oriëntatie | begrenzing | oppervlakte | Rc-waarde | U-waarde | oppervlakte | Rc-waarde | U-waarde | oppervlakte | Rc-waarde | U-waarde | oppervlakte | Rc-waarde | U-waarde | oppervlakte | Rc-waarde | U-waarde
| - | - | [m2] | [m2K/W] | [W/m2K] | [m2] | [m2K/W] | [W/m2K] | [m2] | [m2K/W] | [W/m2K] | [m2] | [m2K/W] | [W/m2K] | [m2] | [m2K/W] | [W/m2K]
Begane grondvloer |  |  | 0 | - | - | 0 | - | - | 0 | - | - | 0 | - | - | 0 | - | -
vloer 1 | - | - | 0 | - | - | 0 | 1.11 | 0.72993 | 0 | - | - | 0 | - | - | 0 | - | -
vloer 2 | - | - | 0 | - | - | 0 | - | - | 0 | - | - | 0 | - | - | 0 | - | -
vloer 3 | - | - | 0 | - | - | 0 | - | - | 0 | - | - | 0 | - | - | 0 | - | -
vloer 4 | - | - | 0 | - | - | 0 | - | - | 0 | - | - | 0 | - | - | 0 | - | -
Dichte gevel |  |  | 44.08 | 1.3 | 0.68027 | 44.08 | 1.36 | 0.65359 | 44.08 | 1.7 | 0.53476 | 44.08 | 1.7 | 0.53476 | 44.08 | 1.7 | 0.53476
gevel 1 (voor-/achtergevel) | Oost | buiten | 11.02 | 1.3 | 0.68027 | 11.02 | 1.36 | 0.65359 | 11.02 | 1.7 | 0.53476 | 11.02 | 1.7 | 0.53476 | 11.02 | 1.7 | 0.53476
gevel 2 (voor-/achtergevel) | West | buiten | 11.02 | 1.3 | 0.68027 | 11.02 | 1.36 | 0.65359 | 11.02 | 1.7 | 0.53476 | 11.02 | 1.7 | 0.53476 | 11.02 | 1.7 | 0.53476
gevel 3 (zijgevel) | Oost | buiten | 11.02 | 1.3 | 0.68027 | 11.02 | 1.36 | 0.65359 | 11.02 | 1.7 | 0.53476 | 11.02 | 1.7 | 0.53476 | 11.02 | 1.7 | 0.53476
gevel 4 (zijgevel) | West | buiten | 11.02 | 1.3 | 0.68027 | 11.02 | 1.36 | 0.65359 | 11.02 | 1.7 | 0.53476 | 11.02 | 1.7 | 0.53476 | 11.02 | 1.7 | 0.53476
Hellend / plat dak |  |  | 0 | - | - | 0 | - | - | 0 | - | - | 0 | - | - | 0 | - | -
dak 1 (hellend) | West | buiten | 0 | - | - | 0 | - | - | 0 | - | - | 0 | - | - | 0 | - | -
dak 2 (hellend) | Oost | buiten | 0 | - | - | 0 | - | - | 0 | - | - | 0 | - | - | 0 | - | -
dak 3 (plat) | - | buiten | 0 | - | - | 0 | - | - | 0 | - | - | 0 | - | - | 0 | - | -
dak 4 (plat) | - | buiten | 0 | - | - | 0 | - | - | 0 | - | - | 0 | - | - | 0 | - | -
Ramen |  |  | 13.26 |  | 4 | 13.26 |  | 3.05 | 13.26 |  | 1.4 | 13.26 |  | 1.4 | 13.26 |  | 1.4
raam 1 | Noord | buiten | 1.6575 |  | 5.1 | 1.6575 |  | 3.05 | 1.6575 |  | 1.4 | 1.6575 |  | 1.4 | 1.6575 |  | 1.4
raam 2 | Oost | buiten | 1.6575 |  | 5.1 | 1.6575 |  | 3.05 | 1.6575 |  | 1.4 | 1.6575 |  | 1.4 | 1.6575 |  | 1.4
raam 3 | Zuid | buiten | 1.6575 |  | 5.1 | 1.6575 |  | 3.05 | 1.6575 |  | 1.4 | 1.6575 |  | 1.4 | 1.6575 |  | 1.4
raam 4 | West | buiten | 1.6575 |  | 5.1 | 1.6575 |  | 3.05 | 1.6575 |  | 1.4 | 1.6575 |  | 1.4 | 1.6575 |  | 1.4
raam 5 | Noord | buiten | 1.6575 |  | 2.9 | 1.6575 |  | 3.05 | 1.6575 |  | 1.4 | 1.6575 |  | 1.4 | 1.6575 |  | 1.4
raam 6 | Oost | buiten | 1.6575 |  | 2.9 | 1.6575 |  | 3.05 | 1.6575 |  | 1.4 | 1.6575 |  | 1.4 | 1.6575 |  | 1.4
raam 7 | Zuid | buiten | 1.6575 |  | 2.9 | 1.6575 |  | 3.05 | 1.6575 |  | 1.4 | 1.6575 |  | 1.4 | 1.6575 |  | 1.4
raam 8 | West | buiten | 1.6575 |  | 2.9 | 1.6575 |  | 3.05 | 1.6575 |  | 1.4 | 1.6575 |  | 1.4 | 1.6575 |  | 1.4
Deuren |  |  | 4.68 |  | 3.4 | 4.68 |  | 3.38 | 4.68 |  | 1.4 | 4.68 |  | 1.4 | 4.68 |  | 1.4
deur 1 | Oost | buiten | 2.34 |  | 3.4 | 2.34 |  | 3.38 | 2.34 |  | 1.4 | 2.34 |  | 1.4 | 2.34 |  | 1.4
deur 2 | West | buiten | 2.34 |  | 3.4 | 2.34 |  | 3.38 | 2.34 |  | 1.4 | 2.34 |  | 1.4 | 2.34 |  | 1.4
INSTALLATIES
Ventilatie |  |  |  |  | volledig natuurlijk |  |  | natuurlijke toevoer, mechanische afvoer |  |  | natuurlijke toevoer, mechanische afvoer |  |  | natuurlijke toevoer, mechanische afvoer |  |  | volledig mechanisch
ventilatietype |  |  |  |  | volledig natuurlijk |  |  | natuurlijke toevoer, mechanische afvoer |  |  | natuurlijke toevoer, mechanische afvoer |  |  | natuurlijke toevoer, mechanische afvoer |  |  | volledig mechanisch
ventilatievoorziening |  |  |  |  | A1 standaard |  |  | C1 standaard |  |  | C5a luchtdruk toevoer, CO2 afvoer, zonering |  |  | C5a luchtdruk toevoer, CO2 afvoer, zonering |  |  | decentrale WTW en CO2 sturing
type warmteterugwinning |  |  |  |  | geen warmteterugwinning |  |  | geen warmteterugwinning |  |  | geen warmteterugwinning |  |  | geen warmteterugwinning |  |  | met warmteterugwinning
kierdichting (q;v10) |  |  |  |  | forfaitair |  |  | forfaitair |  |  | 0,7 dm3/s.m2 |  |  | 0,7 dm3/s.m2 |  |  | 0,4 dm3/s.m2
Ruimteverwarming |  |  |  |  | ketel VR-ketel |  |  | ketel HR107-ketel |  |  | ketel HR107-ketel |  |  | elektrische warmtepomp |  |  | elektrische warmtepomp
type ruimteverwarming |  |  |  |  | individueel |  |  | individueel |  |  | individueel |  |  | individueel |  |  | individueel
toestel ruimteverwarming |  |  |  |  | ketel |  |  | ketel |  |  | ketel |  |  | elektrische warmtepomp |  |  | elektrische warmtepomp
ketel/luchtverwarming |  |  |  |  | VR-ketel |  |  | HR107-ketel |  |  | HR107-ketel
lokale verwarming
Afgiftesysteem |  |  |  |  | radiatoren |  |  | radiatoren |  |  | radiatoren |  |  | radiatoren |  |  | radiatoren
temperatuurniveau |  |  |  |  | 90/70 |  |  | 90/70 |  |  | 55/47 |  |  | 55/47 |  |  | 55/47
type afgiftesysteem |  |  |  |  | radiatoren |  |  | radiatoren |  |  | radiatoren |  |  | radiatoren |  |  | radiatoren
Warmtapwater |  |  |  |  | individueel gas combitoestel met gaskeur |  |  | individueel gas combitoestel met gaskeur HR/CW |  |  | individueel gas combitoestel met gaskeur HR/CW |  |  | individueel combi warmtepomp |  |  | individueel combi warmtepomp
type tapwaterinstallatie |  |  |  |  | individueel |  |  | individueel |  |  | individueel |  |  | individueel |  |  | individueel
type toestel individiueel |  |  |  |  | gas combitoestel met gaskeur |  |  | gas combitoestel met gaskeur HR/CW |  |  | gas combitoestel met gaskeur HR/CW |  |  | combi warmtepomp |  |  | combi warmtepomp
CW-klasse |  |  |  |  | CW3 |  |  | CW3 |  |  | CW3 |  |  | CW3 |  |  | CW3
type toestel met extern vat
type indirect verwarmd vat
douche WTW aanwezig |  |  |  |  | nee |  |  | nee |  |  | nee |  |  | nee |  |  | nee
Zonnestroom |  |  |  |  | geen |  |  | geen |  |  | geen |  |  | geen |  |  | geen
PV cellen aanwezig |  |  |  |  | nee |  |  | nee |  |  | nee |  |  | nee |  |  | nee
PV type |  |  |  |  | - |  |  | - |  |  | - |  |  | - |  |  | -
PV oppervlakte (m2) |  |  |  |  | 0 |  |  | 0 |  |  | 0 |  |  | 0 |  |  | 0
hellingshoek PV (°) |  |  |  |  | - |  |  | - |  |  | - |  |  | - |  |  | -
orientatie PV (°) |  |  |  |  | - |  |  | - |  |  | - |  |  | - |  |  | -
STANDAARD VOOR WONINGISOLATIE
vormfactor (Averlies/Agebruik) (m2/m2) |  |  |  |  | 0.72125 |  |  | 0.72125 |  |  | 0.72125 |  |  | 0.72125 |  |  | 0.72125
standaardwaarde (kWh/m2) |  |  |  |  | 45 |  |  | 45 |  |  | 45 |  |  | 45 |  |  | 45
warmtebehoefte woningen (Q,H,nd) (kWh/m2) |  |  |  |  | 100.3816 |  |  | 85.6971 |  |  | 42.0532 |  |  | 42.0532 |  |  | 25.0431
* Voor de berekeningen is de validatietool 'Rekentool NTA 8800 MWA v220119.xlsm' gebruikt (NTA 8800 V2.0)
tbv tabel met gegevens per voorbeeldwoning in brochure
maisonnette 1975 - 1991 |  |  |  |  | oorspronkelijk |  |  | huidig |  |  | ISO, MECH AFVOER |  |  | ISO, MECH AFVOER, WPe |  |  | ISO, BALANSVENTILATIE, WPe
[8 empty] | op basis van WoON2018 |  |  | besparingspakket 1 |  |  | besparingspakket 2 |  |  | besparingspakket 3
ALGEMEEN
gebruiksoppervlakte (m2) |  | 85.99
gebouwtype |  | meergezinswoning
uitvoeringsvariant |  | hoek op onderste of tussenverdieping
gebouwhoogte (m) |  | 11
vormfactor (verliesoppervlakte/gebruiksoppervlakte) |  | 0.72125
BOUWKUNDIG
begane grondvloer |  | 0 |  | Rc [m2K/W] | - |  |  | - |  |  | - |  |  | - |  |  | -
dichte gevel |  | 44.08 |  | Rc [m2K/W] | 1.3 |  |  | 1.36 |  |  | 1.7 |  |  | 1.7 |  |  | 1.7
hellend dak |  | 0 |  | Rc [m2K/W] | - |  |  | - |  |  | - |  |  | - |  |  | -
plat dak |  | 0 |  | Rc [m2K/W] | - |  |  | - |  |  | - |  |  | - |  |  | -
raam |  | 13.26 |  | U [W/m2K] | 4 |  |  | 3.05 |  |  | 1.4 |  |  | 1.4 |  |  | 1.4
deur |  | 4.68 |  | U [W/m2K] | 3.4 |  |  | 3.38 |  |  | 1.4 |  |  | 1.4 |  |  | 1.4
kierdichting (q;v10) |  |  |  |  | forfaitair |  |  | forfaitair |  |  | 0,7 dm3/s.m2 |  |  | 0,7 dm3/s.m2 |  |  | 0,4 dm3/s.m2
INSTALLATIES
ventilatietype |  |  |  |  | volledig natuurlijk |  |  | natuurlijke toevoer, mechanische afvoer |  |  | natuurlijke toevoer, mechanische afvoer |  |  | natuurlijke toevoer, mechanische afvoer |  |  | volledig mechanisch
ventilatievoorziening |  |  |  |  | A1 standaard |  |  | C1 standaard |  |  | C5a luchtdruk toevoer, CO2 afvoer, zonering |  |  | C5a luchtdruk toevoer, CO2 afvoer, zonering |  |  | decentrale WTW en CO2 sturing
type warmteterugwinning |  |  |  |  | geen warmteterugwinning |  |  | geen warmteterugwinning |  |  | geen warmteterugwinning |  |  | geen warmteterugwinning |  |  | met warmteterugwinning
ruimteverwarming |  |  |  |  | individueel - VR-ketel |  |  | individueel - HR107-ketel |  |  | individueel - HR107-ketel |  |  | individueel - elektrische warmtepomp |  |  | individueel - elektrische warmtepomp
afgiftesysteem |  |  |  |  | radiatoren |  |  | radiatoren |  |  | radiatoren |  |  | radiatoren |  |  | radiatoren
warmtapwater |  |  |  |  | individueel - gas combitoestel met gaskeur |  |  | individueel - gas combitoestel met gaskeur HR/CW |  |  | individueel - gas combitoestel met gaskeur HR/CW |  |  | individueel - combi warmtepomp |  |  | individueel - combi warmtepomp
PV-panelen (m2) |  |  |  |  | 0 |  |  | 0 |  |  | 0 |  |  | 0 |  |  | 0
ENERGIEPRESTATIES NTA 8800
Standaard (kWh/m2) |  |  |  |  | 45 |  |  | 45 |  |  | 45 |  |  | 45 |  |  | 45
Warmtebehoefte verwarming - te toetsen aan standaard (kWh/m2) |  |  |  |  | 100.3816 |  |  | 85.6971 |  |  | 42.0532 |  |  | 42.0532 |  |  | 25.0431

## (gem) mais 75-91 hoek-vlo (hidden)
Data voorbeeldwoningen 2022 en resultaten berekening met NTA8800*
2022-09-08
kies type data >> | gemiddelde | voor het pakket HUIDIG zijn uit WoON2018 per Voorbeeldwoning de gewogen gemiddelde afmetingen en isolatiewaarden, en het type meest voorkomende installaties meegenomen
TYPE VOORBEELDWONING |  |  |  |  | SELECTEER WONING
voorbeeldwoning |  |  |  |  | maisonnette |  |  | maisonnette |  |  | maisonnette |  |  | maisonnette |  |  | maisonnette
bouwperiode |  |  |  |  | 1975 - 1991 |  |  | 1975 - 1991 |  |  | 1975 - 1991 |  |  | 1975 - 1991 |  |  | 1975 - 1991
subtype |  |  |  |  | hoek vloer |  |  | hoek vloer |  |  | hoek vloer |  |  | hoek vloer |  |  | hoek vloer
ENERGETISCH NIVEAU
pakket maatregelen |  |  |  |  | oorspronkelijk |  | op basis van WoON2018 | huidig |  |  | ISO, MECH AFVOER |  |  | ISO, MECH AFVOER, WPe |  |  | ISO, BALANSVENTILATIE, WPe
code |  |  |  |  | 55111 2 |  |  | 55112 2 |  |  | 55113 2 |  |  | 55114 2 |  |  | 55115 2
ALGEMEEN
gebruiksoppervlakte (m2) |  |  |  |  | 85.99 |  |  | 85.99 |  |  | 85.99 |  |  | 85.99 |  |  | 85.99
aantal bouwlagen |  |  |  |  | 2 |  |  | 2 |  |  | 2 |  |  | 2 |  |  | 2
aantal bouwlagen hele gebouw |  |  |  |  | 4 |  |  | 4 |  |  | 4 |  |  | 4 |  |  | 4
aantal eenheden hele gebouw |  |  |  |  | 1 |  |  | 1 |  |  | 1 |  |  | 1 |  |  | 1
gebouwtype |  |  |  |  | meergezinswoning |  |  | meergezinswoning |  |  | meergezinswoning |  |  | meergezinswoning |  |  | meergezinswoning
uitvoeringsvariant |  |  |  |  | hoek op onderste of tussenverdieping |  |  | hoek op onderste of tussenverdieping |  |  | hoek op onderste of tussenverdieping |  |  | hoek op onderste of tussenverdieping |  |  | hoek op onderste of tussenverdieping
gebouwhoogte (m) |  |  |  |  | 11 |  |  | 11 |  |  | 11 |  |  | 11 |  |  | 11
begrenzing beganegrondvloer |  |  |  |  | kruipruimte |  |  | kruipruimte |  |  | kruipruimte |  |  | kruipruimte |  |  | kruipruimte
BOUWKUNDIG | oriëntatie | begrenzing | oppervlakte | Rc-waarde | U-waarde | oppervlakte | Rc-waarde | U-waarde | oppervlakte | Rc-waarde | U-waarde | oppervlakte | Rc-waarde | U-waarde | oppervlakte | Rc-waarde | U-waarde
| - | - | [m2] | [m2K/W] | [W/m2K] | [m2] | [m2K/W] | [W/m2K] | [m2] | [m2K/W] | [W/m2K] | [m2] | [m2K/W] | [W/m2K] | [m2] | [m2K/W] | [W/m2K]
Begane grondvloer |  |  | 43 | 0.52 | 1.2821 | 43 | 1.11 | 0.72993 | 43 | 3.5 | 0.26596 | 43 | 3.5 | 0.26596 | 43 | 3.5 | 0.26596
vloer 1 | - | kruipruimte | 43 | 0.52 | 1.2821 | 43 | 1.11 | 0.72993 | 43 | 3.5 | 0.26596 | 43 | 3.5 | 0.26596 | 43 | 3.5 | 0.26596
vloer 2 | - | - | 0 | - | - | 0 | - | - | 0 | - | - | 0 | - | - | 0 | - | -
vloer 3 | - | - | 0 | - | - | 0 | - | - | 0 | - | - | 0 | - | - | 0 | - | -
vloer 4 | - | - | 0 | - | - | 0 | - | - | 0 | - | - | 0 | - | - | 0 | - | -
Dichte gevel |  |  | 44.08 | 1.3 | 0.68027 | 44.08 | 1.36 | 0.65359 | 44.08 | 1.7 | 0.53476 | 44.08 | 1.7 | 0.53476 | 44.08 | 1.7 | 0.53476
gevel 1 (voor-/achtergevel) | Oost | buiten | 11.02 | 1.3 | 0.68027 | 11.02 | 1.36 | 0.65359 | 11.02 | 1.7 | 0.53476 | 11.02 | 1.7 | 0.53476 | 11.02 | 1.7 | 0.53476
gevel 2 (voor-/achtergevel) | West | buiten | 11.02 | 1.3 | 0.68027 | 11.02 | 1.36 | 0.65359 | 11.02 | 1.7 | 0.53476 | 11.02 | 1.7 | 0.53476 | 11.02 | 1.7 | 0.53476
gevel 3 (zijgevel) | Oost | buiten | 11.02 | 1.3 | 0.68027 | 11.02 | 1.36 | 0.65359 | 11.02 | 1.7 | 0.53476 | 11.02 | 1.7 | 0.53476 | 11.02 | 1.7 | 0.53476
gevel 4 (zijgevel) | West | buiten | 11.02 | 1.3 | 0.68027 | 11.02 | 1.36 | 0.65359 | 11.02 | 1.7 | 0.53476 | 11.02 | 1.7 | 0.53476 | 11.02 | 1.7 | 0.53476
Hellend / plat dak |  |  | 0 | - | - | 0 | - | - | 0 | - | - | 0 | - | - | 0 | - | -
dak 1 (hellend) | West | buiten | 0 | - | - | 0 | - | - | 0 | - | - | 0 | - | - | 0 | - | -
dak 2 (hellend) | Oost | buiten | 0 | - | - | 0 | - | - | 0 | - | - | 0 | - | - | 0 | - | -
dak 3 (plat) | - | buiten | 0 | - | - | 0 | - | - | 0 | - | - | 0 | - | - | 0 | - | -
dak 4 (plat) | - | buiten | 0 | - | - | 0 | - | - | 0 | - | - | 0 | - | - | 0 | - | -
Ramen |  |  | 13.26 |  | 4 | 13.26 |  | 3.05 | 13.26 |  | 1.4 | 13.26 |  | 1.4 | 13.26 |  | 1.4
raam 1 | Noord | buiten | 1.6575 |  | 5.1 | 1.6575 |  | 3.05 | 1.6575 |  | 1.4 | 1.6575 |  | 1.4 | 1.6575 |  | 1.4
raam 2 | Oost | buiten | 1.6575 |  | 5.1 | 1.6575 |  | 3.05 | 1.6575 |  | 1.4 | 1.6575 |  | 1.4 | 1.6575 |  | 1.4
raam 3 | Zuid | buiten | 1.6575 |  | 5.1 | 1.6575 |  | 3.05 | 1.6575 |  | 1.4 | 1.6575 |  | 1.4 | 1.6575 |  | 1.4
raam 4 | West | buiten | 1.6575 |  | 5.1 | 1.6575 |  | 3.05 | 1.6575 |  | 1.4 | 1.6575 |  | 1.4 | 1.6575 |  | 1.4
raam 5 | Noord | buiten | 1.6575 |  | 2.9 | 1.6575 |  | 3.05 | 1.6575 |  | 1.4 | 1.6575 |  | 1.4 | 1.6575 |  | 1.4
raam 6 | Oost | buiten | 1.6575 |  | 2.9 | 1.6575 |  | 3.05 | 1.6575 |  | 1.4 | 1.6575 |  | 1.4 | 1.6575 |  | 1.4
raam 7 | Zuid | buiten | 1.6575 |  | 2.9 | 1.6575 |  | 3.05 | 1.6575 |  | 1.4 | 1.6575 |  | 1.4 | 1.6575 |  | 1.4
raam 8 | West | buiten | 1.6575 |  | 2.9 | 1.6575 |  | 3.05 | 1.6575 |  | 1.4 | 1.6575 |  | 1.4 | 1.6575 |  | 1.4
Deuren |  |  | 4.68 |  | 3.4 | 4.68 |  | 3.38 | 4.68 |  | 1.4 | 4.68 |  | 1.4 | 4.68 |  | 1.4
deur 1 | Oost | buiten | 2.34 |  | 3.4 | 2.34 |  | 3.38 | 2.34 |  | 1.4 | 2.34 |  | 1.4 | 2.34 |  | 1.4
deur 2 | West | buiten | 2.34 |  | 3.4 | 2.34 |  | 3.38 | 2.34 |  | 1.4 | 2.34 |  | 1.4 | 2.34 |  | 1.4
INSTALLATIES
Ventilatie |  |  |  |  | volledig natuurlijk |  |  | natuurlijke toevoer, mechanische afvoer |  |  | natuurlijke toevoer, mechanische afvoer |  |  | natuurlijke toevoer, mechanische afvoer |  |  | volledig mechanisch
ventilatietype |  |  |  |  | volledig natuurlijk |  |  | natuurlijke toevoer, mechanische afvoer |  |  | natuurlijke toevoer, mechanische afvoer |  |  | natuurlijke toevoer, mechanische afvoer |  |  | volledig mechanisch
ventilatievoorziening |  |  |  |  | A1 standaard |  |  | C1 standaard |  |  | C5a luchtdruk toevoer, CO2 afvoer, zonering |  |  | C5a luchtdruk toevoer, CO2 afvoer, zonering |  |  | decentrale WTW en CO2 sturing
type warmteterugwinning |  |  |  |  | geen warmteterugwinning |  |  | geen warmteterugwinning |  |  | geen warmteterugwinning |  |  | geen warmteterugwinning |  |  | met warmteterugwinning
kierdichting (q;v10) |  |  |  |  | forfaitair |  |  | forfaitair |  |  | 0,7 dm3/s.m2 |  |  | 0,7 dm3/s.m2 |  |  | 0,4 dm3/s.m2
Ruimteverwarming |  |  |  |  | ketel VR-ketel |  |  | ketel HR107-ketel |  |  | ketel HR107-ketel |  |  | elektrische warmtepomp |  |  | elektrische warmtepomp
type ruimteverwarming |  |  |  |  | individueel |  |  | individueel |  |  | individueel |  |  | individueel |  |  | individueel
toestel ruimteverwarming |  |  |  |  | ketel |  |  | ketel |  |  | ketel |  |  | elektrische warmtepomp |  |  | elektrische warmtepomp
ketel/luchtverwarming |  |  |  |  | VR-ketel |  |  | HR107-ketel |  |  | HR107-ketel
lokale verwarming
Afgiftesysteem |  |  |  |  | radiatoren |  |  | radiatoren |  |  | radiatoren |  |  | radiatoren |  |  | radiatoren
temperatuurniveau |  |  |  |  | 90/70 |  |  | 90/70 |  |  | 55/47 |  |  | 55/47 |  |  | 55/47
type afgiftesysteem |  |  |  |  | radiatoren |  |  | radiatoren |  |  | radiatoren |  |  | radiatoren |  |  | radiatoren
Warmtapwater |  |  |  |  | individueel gas combitoestel met gaskeur |  |  | individueel gas combitoestel met gaskeur HR/CW |  |  | individueel gas combitoestel met gaskeur HR/CW |  |  | individueel combi warmtepomp |  |  | individueel combi warmtepomp
type tapwaterinstallatie |  |  |  |  | individueel |  |  | individueel |  |  | individueel |  |  | individueel |  |  | individueel
type toestel individiueel |  |  |  |  | gas combitoestel met gaskeur |  |  | gas combitoestel met gaskeur HR/CW |  |  | gas combitoestel met gaskeur HR/CW |  |  | combi warmtepomp |  |  | combi warmtepomp
CW-klasse |  |  |  |  | CW3 |  |  | CW3 |  |  | CW3 |  |  | CW3 |  |  | CW3
type toestel met extern vat
type indirect verwarmd vat
douche WTW aanwezig |  |  |  |  | nee |  |  | nee |  |  | nee |  |  | nee |  |  | nee
Zonnestroom |  |  |  |  | geen |  |  | geen |  |  | geen |  |  | geen |  |  | geen
PV cellen aanwezig |  |  |  |  | nee |  |  | nee |  |  | nee |  |  | nee |  |  | nee
PV type |  |  |  |  | - |  |  | - |  |  | - |  |  | - |  |  | -
PV oppervlakte (m2) |  |  |  |  | 0 |  |  | 0 |  |  | 0 |  |  | 0 |  |  | 0
hellingshoek PV (°) |  |  |  |  | - |  |  | - |  |  | - |  |  | - |  |  | -
orientatie PV (°) |  |  |  |  | - |  |  | - |  |  | - |  |  | - |  |  | -
STANDAARD VOOR WONINGISOLATIE
vormfactor (Averlies/Agebruik) (m2/m2) |  |  |  |  | 1.0713 |  |  | 1.0713 |  |  | 1.0713 |  |  | 1.0713 |  |  | 1.0713
standaardwaarde (kWh/m2) |  |  |  |  | 48.2079 |  |  | 48.2079 |  |  | 48.2079 |  |  | 48.2079 |  |  | 48.2079
warmtebehoefte woningen (Q,H,nd) (kWh/m2) |  |  |  |  | 109.425 |  |  | 95.7676 |  |  | 48.1158 |  |  | 48.1158 |  |  | 30.0117
* Voor de berekeningen is de validatietool 'Rekentool NTA 8800 MWA v220119.xlsm' gebruikt (NTA 8800 V2.0)
tbv tabel met gegevens per voorbeeldwoning in brochure
maisonnette 1975 - 1991 |  |  |  |  | oorspronkelijk |  |  | huidig |  |  | ISO, MECH AFVOER |  |  | ISO, MECH AFVOER, WPe |  |  | ISO, BALANSVENTILATIE, WPe
[8 empty] | op basis van WoON2018 |  |  | besparingspakket 1 |  |  | besparingspakket 2 |  |  | besparingspakket 3
ALGEMEEN
gebruiksoppervlakte (m2) |  | 85.99
gebouwtype |  | meergezinswoning
uitvoeringsvariant |  | hoek op onderste of tussenverdieping
gebouwhoogte (m) |  | 11
vormfactor (verliesoppervlakte/gebruiksoppervlakte) |  | 1.0713
BOUWKUNDIG
begane grondvloer |  | 43 |  | Rc [m2K/W] | 0.52 |  |  | 1.11 |  |  | 3.5 |  |  | 3.5 |  |  | 3.5
dichte gevel |  | 44.08 |  | Rc [m2K/W] | 1.3 |  |  | 1.36 |  |  | 1.7 |  |  | 1.7 |  |  | 1.7
hellend dak |  | 0 |  | Rc [m2K/W] | - |  |  | - |  |  | - |  |  | - |  |  | -
plat dak |  | 0 |  | Rc [m2K/W] | - |  |  | - |  |  | - |  |  | - |  |  | -
raam |  | 13.26 |  | U [W/m2K] | 4 |  |  | 3.05 |  |  | 1.4 |  |  | 1.4 |  |  | 1.4
deur |  | 4.68 |  | U [W/m2K] | 3.4 |  |  | 3.38 |  |  | 1.4 |  |  | 1.4 |  |  | 1.4
kierdichting (q;v10) |  |  |  |  | forfaitair |  |  | forfaitair |  |  | 0,7 dm3/s.m2 |  |  | 0,7 dm3/s.m2 |  |  | 0,4 dm3/s.m2
INSTALLATIES
ventilatietype |  |  |  |  | volledig natuurlijk |  |  | natuurlijke toevoer, mechanische afvoer |  |  | natuurlijke toevoer, mechanische afvoer |  |  | natuurlijke toevoer, mechanische afvoer |  |  | volledig mechanisch
ventilatievoorziening |  |  |  |  | A1 standaard |  |  | C1 standaard |  |  | C5a luchtdruk toevoer, CO2 afvoer, zonering |  |  | C5a luchtdruk toevoer, CO2 afvoer, zonering |  |  | decentrale WTW en CO2 sturing
type warmteterugwinning |  |  |  |  | geen warmteterugwinning |  |  | geen warmteterugwinning |  |  | geen warmteterugwinning |  |  | geen warmteterugwinning |  |  | met warmteterugwinning
ruimteverwarming |  |  |  |  | individueel - VR-ketel |  |  | individueel - HR107-ketel |  |  | individueel - HR107-ketel |  |  | individueel - elektrische warmtepomp |  |  | individueel - elektrische warmtepomp
afgiftesysteem |  |  |  |  | radiatoren |  |  | radiatoren |  |  | radiatoren |  |  | radiatoren |  |  | radiatoren
warmtapwater |  |  |  |  | individueel - gas combitoestel met gaskeur |  |  | individueel - gas combitoestel met gaskeur HR/CW |  |  | individueel - gas combitoestel met gaskeur HR/CW |  |  | individueel - combi warmtepomp |  |  | individueel - combi warmtepomp
PV-panelen (m2) |  |  |  |  | 0 |  |  | 0 |  |  | 0 |  |  | 0 |  |  | 0
ENERGIEPRESTATIES NTA 8800
Standaard (kWh/m2) |  |  |  |  | 48.2079 |  |  | 48.2079 |  |  | 48.2079 |  |  | 48.2079 |  |  | 48.2079
Warmtebehoefte verwarming - te toetsen aan standaard (kWh/m2) |  |  |  |  | 109.425 |  |  | 95.7676 |  |  | 48.1158 |  |  | 48.1158 |  |  | 30.0117

## (gem) mais 75-91 hoek-dak (hidden)
Data voorbeeldwoningen 2022 en resultaten berekening met NTA8800*
2022-09-08
kies type data >> | gemiddelde | voor het pakket HUIDIG zijn uit WoON2018 per Voorbeeldwoning de gewogen gemiddelde afmetingen en isolatiewaarden, en het type meest voorkomende installaties meegenomen
TYPE VOORBEELDWONING |  |  |  |  | SELECTEER WONING
voorbeeldwoning |  |  |  |  | maisonnette |  |  | maisonnette |  |  | maisonnette |  |  | maisonnette |  |  | maisonnette
bouwperiode |  |  |  |  | 1975 - 1991 |  |  | 1975 - 1991 |  |  | 1975 - 1991 |  |  | 1975 - 1991 |  |  | 1975 - 1991
subtype |  |  |  |  | hoek dak |  |  | hoek dak |  |  | hoek dak |  |  | hoek dak |  |  | hoek dak
ENERGETISCH NIVEAU
pakket maatregelen |  |  |  |  | oorspronkelijk |  | op basis van WoON2018 | huidig |  |  | ISO, MECH AFVOER |  |  | ISO, MECH AFVOER, WPe |  |  | ISO, BALANSVENTILATIE, WPe
code |  |  |  |  | 55121 2 |  |  | 55122 2 |  |  | 55123 2 |  |  | 55124 2 |  |  | 55125 2
ALGEMEEN
gebruiksoppervlakte (m2) |  |  |  |  | 85.99 |  |  | 85.99 |  |  | 85.99 |  |  | 85.99 |  |  | 85.99
aantal bouwlagen |  |  |  |  | 2 |  |  | 2 |  |  | 2 |  |  | 2 |  |  | 2
aantal bouwlagen hele gebouw |  |  |  |  | 4 |  |  | 4 |  |  | 4 |  |  | 4 |  |  | 4
aantal eenheden hele gebouw |  |  |  |  | 1 |  |  | 1 |  |  | 1 |  |  | 1 |  |  | 1
gebouwtype |  |  |  |  | meergezinswoning |  |  | meergezinswoning |  |  | meergezinswoning |  |  | meergezinswoning |  |  | meergezinswoning
uitvoeringsvariant |  |  |  |  | hoek op bovenste verdieping |  |  | hoek op bovenste verdieping |  |  | hoek op bovenste verdieping |  |  | hoek op bovenste verdieping |  |  | hoek op bovenste verdieping
gebouwhoogte (m) |  |  |  |  | 11 |  |  | 11 |  |  | 11 |  |  | 11 |  |  | 11
begrenzing beganegrondvloer |  |  |  |  | nvt |  |  | nvt |  |  | nvt |  |  | nvt |  |  | nvt
BOUWKUNDIG | oriëntatie | begrenzing | oppervlakte | Rc-waarde | U-waarde | oppervlakte | Rc-waarde | U-waarde | oppervlakte | Rc-waarde | U-waarde | oppervlakte | Rc-waarde | U-waarde | oppervlakte | Rc-waarde | U-waarde
| - | - | [m2] | [m2K/W] | [W/m2K] | [m2] | [m2K/W] | [W/m2K] | [m2] | [m2K/W] | [W/m2K] | [m2] | [m2K/W] | [W/m2K] | [m2] | [m2K/W] | [W/m2K]
Begane grondvloer |  |  | 0 | - | - | 0 | - | - | 0 | - | - | 0 | - | - | 0 | - | -
vloer 1 | - | - | 0 | - | - | 0 | 1.11 | 0.72993 | 0 | - | - | 0 | - | - | 0 | - | -
vloer 2 | - | - | 0 | - | - | 0 | - | - | 0 | - | - | 0 | - | - | 0 | - | -
vloer 3 | - | - | 0 | - | - | 0 | - | - | 0 | - | - | 0 | - | - | 0 | - | -
vloer 4 | - | - | 0 | - | - | 0 | - | - | 0 | - | - | 0 | - | - | 0 | - | -
Dichte gevel |  |  | 44.08 | 1.3 | 0.68027 | 44.08 | 1.36 | 0.65359 | 44.08 | 1.7 | 0.53476 | 44.08 | 1.7 | 0.53476 | 44.08 | 1.7 | 0.53476
gevel 1 (voor-/achtergevel) | Oost | buiten | 11.02 | 1.3 | 0.68027 | 11.02 | 1.36 | 0.65359 | 11.02 | 1.7 | 0.53476 | 11.02 | 1.7 | 0.53476 | 11.02 | 1.7 | 0.53476
gevel 2 (voor-/achtergevel) | West | buiten | 11.02 | 1.3 | 0.68027 | 11.02 | 1.36 | 0.65359 | 11.02 | 1.7 | 0.53476 | 11.02 | 1.7 | 0.53476 | 11.02 | 1.7 | 0.53476
gevel 3 (zijgevel) | Oost | buiten | 11.02 | 1.3 | 0.68027 | 11.02 | 1.36 | 0.65359 | 11.02 | 1.7 | 0.53476 | 11.02 | 1.7 | 0.53476 | 11.02 | 1.7 | 0.53476
gevel 4 (zijgevel) | West | buiten | 11.02 | 1.3 | 0.68027 | 11.02 | 1.36 | 0.65359 | 11.02 | 1.7 | 0.53476 | 11.02 | 1.7 | 0.53476 | 11.02 | 1.7 | 0.53476
Hellend / plat dak |  |  | 66.69 | 1.3 | 0.68027 | 66.69 | 1.37 | 0.64935 | 66.69 | 3.5 | 0.27248 | 66.69 | 3.5 | 0.27248 | 66.69 | 3.5 | 0.27248
dak 1 (hellend) | West | buiten | 33.345 | 1.3 | 0.68027 | 33.345 | 1.37 | 0.64935 | 33.345 | 3.5 | 0.27248 | 33.345 | 3.5 | 0.27248 | 33.345 | 3.5 | 0.27248
dak 2 (hellend) | Oost | buiten | 33.345 | 1.3 | 0.68027 | 33.345 | 1.37 | 0.64935 | 33.345 | 3.5 | 0.27248 | 33.345 | 3.5 | 0.27248 | 33.345 | 3.5 | 0.27248
dak 3 (plat) | - | buiten | 0 | - | - | 0 | - | - | 0 | - | - | 0 | - | - | 0 | - | -
dak 4 (plat) | - | buiten | 0 | - | - | 0 | - | - | 0 | - | - | 0 | - | - | 0 | - | -
Ramen |  |  | 13.26 |  | 4 | 13.26 |  | 3.05 | 13.26 |  | 1.4 | 13.26 |  | 1.4 | 13.26 |  | 1.4
raam 1 | Noord | buiten | 1.6575 |  | 5.1 | 1.6575 |  | 3.05 | 1.6575 |  | 1.4 | 1.6575 |  | 1.4 | 1.6575 |  | 1.4
raam 2 | Oost | buiten | 1.6575 |  | 5.1 | 1.6575 |  | 3.05 | 1.6575 |  | 1.4 | 1.6575 |  | 1.4 | 1.6575 |  | 1.4
raam 3 | Zuid | buiten | 1.6575 |  | 5.1 | 1.6575 |  | 3.05 | 1.6575 |  | 1.4 | 1.6575 |  | 1.4 | 1.6575 |  | 1.4
raam 4 | West | buiten | 1.6575 |  | 5.1 | 1.6575 |  | 3.05 | 1.6575 |  | 1.4 | 1.6575 |  | 1.4 | 1.6575 |  | 1.4
raam 5 | Noord | buiten | 1.6575 |  | 2.9 | 1.6575 |  | 3.05 | 1.6575 |  | 1.4 | 1.6575 |  | 1.4 | 1.6575 |  | 1.4
raam 6 | Oost | buiten | 1.6575 |  | 2.9 | 1.6575 |  | 3.05 | 1.6575 |  | 1.4 | 1.6575 |  | 1.4 | 1.6575 |  | 1.4
raam 7 | Zuid | buiten | 1.6575 |  | 2.9 | 1.6575 |  | 3.05 | 1.6575 |  | 1.4 | 1.6575 |  | 1.4 | 1.6575 |  | 1.4
raam 8 | West | buiten | 1.6575 |  | 2.9 | 1.6575 |  | 3.05 | 1.6575 |  | 1.4 | 1.6575 |  | 1.4 | 1.6575 |  | 1.4
Deuren |  |  | 4.68 |  | 3.4 | 4.68 |  | 3.38 | 4.68 |  | 1.4 | 4.68 |  | 1.4 | 4.68 |  | 1.4
deur 1 | Oost | buiten | 2.34 |  | 3.4 | 2.34 |  | 3.38 | 2.34 |  | 1.4 | 2.34 |  | 1.4 | 2.34 |  | 1.4
deur 2 | West | buiten | 2.34 |  | 3.4 | 2.34 |  | 3.38 | 2.34 |  | 1.4 | 2.34 |  | 1.4 | 2.34 |  | 1.4
INSTALLATIES
Ventilatie |  |  |  |  | volledig natuurlijk |  |  | natuurlijke toevoer, mechanische afvoer |  |  | natuurlijke toevoer, mechanische afvoer |  |  | natuurlijke toevoer, mechanische afvoer |  |  | volledig mechanisch
ventilatietype |  |  |  |  | volledig natuurlijk |  |  | natuurlijke toevoer, mechanische afvoer |  |  | natuurlijke toevoer, mechanische afvoer |  |  | natuurlijke toevoer, mechanische afvoer |  |  | volledig mechanisch
ventilatievoorziening |  |  |  |  | A1 standaard |  |  | C1 standaard |  |  | C5a luchtdruk toevoer, CO2 afvoer, zonering |  |  | C5a luchtdruk toevoer, CO2 afvoer, zonering |  |  | decentrale WTW en CO2 sturing
type warmteterugwinning |  |  |  |  | geen warmteterugwinning |  |  | geen warmteterugwinning |  |  | geen warmteterugwinning |  |  | geen warmteterugwinning |  |  | met warmteterugwinning
kierdichting (q;v10) |  |  |  |  | forfaitair |  |  | forfaitair |  |  | 0,7 dm3/s.m2 |  |  | 0,7 dm3/s.m2 |  |  | 0,4 dm3/s.m2
Ruimteverwarming |  |  |  |  | ketel VR-ketel |  |  | ketel HR107-ketel |  |  | ketel HR107-ketel |  |  | elektrische warmtepomp |  |  | elektrische warmtepomp
type ruimteverwarming |  |  |  |  | individueel |  |  | individueel |  |  | individueel |  |  | individueel |  |  | individueel
toestel ruimteverwarming |  |  |  |  | ketel |  |  | ketel |  |  | ketel |  |  | elektrische warmtepomp |  |  | elektrische warmtepomp
ketel/luchtverwarming |  |  |  |  | VR-ketel |  |  | HR107-ketel |  |  | HR107-ketel
lokale verwarming
Afgiftesysteem |  |  |  |  | radiatoren |  |  | radiatoren |  |  | radiatoren |  |  | radiatoren |  |  | radiatoren
temperatuurniveau |  |  |  |  | 90/70 |  |  | 90/70 |  |  | 55/47 |  |  | 55/47 |  |  | 55/47
type afgiftesysteem |  |  |  |  | radiatoren |  |  | radiatoren |  |  | radiatoren |  |  | radiatoren |  |  | radiatoren
Warmtapwater |  |  |  |  | individueel gas combitoestel met gaskeur |  |  | individueel gas combitoestel met gaskeur HR/CW |  |  | individueel gas combitoestel met gaskeur HR/CW |  |  | individueel combi warmtepomp |  |  | individueel combi warmtepomp
type tapwaterinstallatie |  |  |  |  | individueel |  |  | individueel |  |  | individueel |  |  | individueel |  |  | individueel
type toestel individiueel |  |  |  |  | gas combitoestel met gaskeur |  |  | gas combitoestel met gaskeur HR/CW |  |  | gas combitoestel met gaskeur HR/CW |  |  | combi warmtepomp |  |  | combi warmtepomp
CW-klasse |  |  |  |  | CW3 |  |  | CW3 |  |  | CW3 |  |  | CW3 |  |  | CW3
type toestel met extern vat
type indirect verwarmd vat
douche WTW aanwezig |  |  |  |  | nee |  |  | nee |  |  | nee |  |  | nee |  |  | nee
Zonnestroom |  |  |  |  | geen |  |  | geen |  |  | geen |  |  | geen |  |  | geen
PV cellen aanwezig |  |  |  |  | nee |  |  | nee |  |  | nee |  |  | nee |  |  | nee
PV type |  |  |  |  | - |  |  | - |  |  | - |  |  | - |  |  | -
PV oppervlakte (m2) |  |  |  |  | 0 |  |  | 0 |  |  | 0 |  |  | 0 |  |  | 0
hellingshoek PV (°) |  |  |  |  | - |  |  | - |  |  | - |  |  | - |  |  | -
orientatie PV (°) |  |  |  |  | - |  |  | - |  |  | - |  |  | - |  |  | -
STANDAARD VOOR WONINGISOLATIE
vormfactor (Averlies/Agebruik) (m2/m2) |  |  |  |  | 1.4968 |  |  | 1.4968 |  |  | 1.4968 |  |  | 1.4968 |  |  | 1.4968
standaardwaarde (kWh/m2) |  |  |  |  | 67.3561 |  |  | 67.3561 |  |  | 67.3561 |  |  | 67.3561 |  |  | 67.3561
warmtebehoefte woningen (Q,H,nd) (kWh/m2) |  |  |  |  | 130.2532 |  |  | 114.881 |  |  | 59.3341 |  |  | 59.3341 |  |  | 42.3231
* Voor de berekeningen is de validatietool 'Rekentool NTA 8800 MWA v220119.xlsm' gebruikt (NTA 8800 V2.0)
tbv tabel met gegevens per voorbeeldwoning in brochure
maisonnette 1975 - 1991 |  |  |  |  | oorspronkelijk |  |  | huidig |  |  | ISO, MECH AFVOER |  |  | ISO, MECH AFVOER, WPe |  |  | ISO, BALANSVENTILATIE, WPe
[8 empty] | op basis van WoON2018 |  |  | besparingspakket 1 |  |  | besparingspakket 2 |  |  | besparingspakket 3
ALGEMEEN
gebruiksoppervlakte (m2) |  | 85.99
gebouwtype |  | meergezinswoning
uitvoeringsvariant |  | hoek op bovenste verdieping
gebouwhoogte (m) |  | 11
vormfactor (verliesoppervlakte/gebruiksoppervlakte) |  | 1.4968
BOUWKUNDIG
begane grondvloer |  | 0 |  | Rc [m2K/W] | - |  |  | - |  |  | - |  |  | - |  |  | -
dichte gevel |  | 44.08 |  | Rc [m2K/W] | 1.3 |  |  | 1.36 |  |  | 1.7 |  |  | 1.7 |  |  | 1.7
hellend dak |  | 66.69 |  | Rc [m2K/W] | 1.3 |  |  | 1.37 |  |  | 3.5 |  |  | 3.5 |  |  | 3.5
plat dak |  | 0 |  | Rc [m2K/W] | - |  |  | - |  |  | - |  |  | - |  |  | -
raam |  | 13.26 |  | U [W/m2K] | 4 |  |  | 3.05 |  |  | 1.4 |  |  | 1.4 |  |  | 1.4
deur |  | 4.68 |  | U [W/m2K] | 3.4 |  |  | 3.38 |  |  | 1.4 |  |  | 1.4 |  |  | 1.4
kierdichting (q;v10) |  |  |  |  | forfaitair |  |  | forfaitair |  |  | 0,7 dm3/s.m2 |  |  | 0,7 dm3/s.m2 |  |  | 0,4 dm3/s.m2
INSTALLATIES
ventilatietype |  |  |  |  | volledig natuurlijk |  |  | natuurlijke toevoer, mechanische afvoer |  |  | natuurlijke toevoer, mechanische afvoer |  |  | natuurlijke toevoer, mechanische afvoer |  |  | volledig mechanisch
ventilatievoorziening |  |  |  |  | A1 standaard |  |  | C1 standaard |  |  | C5a luchtdruk toevoer, CO2 afvoer, zonering |  |  | C5a luchtdruk toevoer, CO2 afvoer, zonering |  |  | decentrale WTW en CO2 sturing
type warmteterugwinning |  |  |  |  | geen warmteterugwinning |  |  | geen warmteterugwinning |  |  | geen warmteterugwinning |  |  | geen warmteterugwinning |  |  | met warmteterugwinning
ruimteverwarming |  |  |  |  | individueel - VR-ketel |  |  | individueel - HR107-ketel |  |  | individueel - HR107-ketel |  |  | individueel - elektrische warmtepomp |  |  | individueel - elektrische warmtepomp
afgiftesysteem |  |  |  |  | radiatoren |  |  | radiatoren |  |  | radiatoren |  |  | radiatoren |  |  | radiatoren
warmtapwater |  |  |  |  | individueel - gas combitoestel met gaskeur |  |  | individueel - gas combitoestel met gaskeur HR/CW |  |  | individueel - gas combitoestel met gaskeur HR/CW |  |  | individueel - combi warmtepomp |  |  | individueel - combi warmtepomp
PV-panelen (m2) |  |  |  |  | 0 |  |  | 0 |  |  | 0 |  |  | 0 |  |  | 0
ENERGIEPRESTATIES NTA 8800
Standaard (kWh/m2) |  |  |  |  | 67.3561 |  |  | 67.3561 |  |  | 67.3561 |  |  | 67.3561 |  |  | 67.3561
Warmtebehoefte verwarming - te toetsen aan standaard (kWh/m2) |  |  |  |  | 130.2532 |  |  | 114.881 |  |  | 59.3341 |  |  | 59.3341 |  |  | 42.3231

## (gem) mais 75-91 hoek-dak-vlo (hidden)
Data voorbeeldwoningen 2022 en resultaten berekening met NTA8800*
2022-09-08
kies type data >> | gemiddelde | voor het pakket HUIDIG zijn uit WoON2018 per Voorbeeldwoning de gewogen gemiddelde afmetingen en isolatiewaarden, en het type meest voorkomende installaties meegenomen
TYPE VOORBEELDWONING |  |  |  |  | SELECTEER WONING
voorbeeldwoning |  |  |  |  | maisonnette |  |  | maisonnette |  |  | maisonnette |  |  | maisonnette |  |  | maisonnette
bouwperiode |  |  |  |  | 1975 - 1991 |  |  | 1975 - 1991 |  |  | 1975 - 1991 |  |  | 1975 - 1991 |  |  | 1975 - 1991
subtype |  |  |  |  | hoek dak vloer |  |  | hoek dak vloer |  |  | hoek dak vloer |  |  | hoek dak vloer |  |  | hoek dak vloer
ENERGETISCH NIVEAU
pakket maatregelen |  |  |  |  | oorspronkelijk |  | op basis van WoON2018 | huidig |  |  | ISO, MECH AFVOER |  |  | ISO, MECH AFVOER, WPe |  |  | ISO, BALANSVENTILATIE, WPe
code |  |  |  |  | 55131 2 |  |  | 55132 2 |  |  | 55133 2 |  |  | 55134 2 |  |  | 55135 2
ALGEMEEN
gebruiksoppervlakte (m2) |  |  |  |  | 85.99 |  |  | 85.99 |  |  | 85.99 |  |  | 85.99 |  |  | 85.99
aantal bouwlagen |  |  |  |  | 2 |  |  | 2 |  |  | 2 |  |  | 2 |  |  | 2
aantal bouwlagen hele gebouw |  |  |  |  | 4 |  |  | 4 |  |  | 4 |  |  | 4 |  |  | 4
aantal eenheden hele gebouw |  |  |  |  | 1 |  |  | 1 |  |  | 1 |  |  | 1 |  |  | 1
gebouwtype |  |  |  |  | meergezinswoning |  |  | meergezinswoning |  |  | meergezinswoning |  |  | meergezinswoning |  |  | meergezinswoning
uitvoeringsvariant |  |  |  |  | hoek |  |  | hoek |  |  | hoek |  |  | hoek |  |  | hoek
gebouwhoogte (m) |  |  |  |  | 11 |  |  | 11 |  |  | 11 |  |  | 11 |  |  | 11
begrenzing beganegrondvloer |  |  |  |  | kruipruimte |  |  | kruipruimte |  |  | kruipruimte |  |  | kruipruimte |  |  | kruipruimte
BOUWKUNDIG | oriëntatie | begrenzing | oppervlakte | Rc-waarde | U-waarde | oppervlakte | Rc-waarde | U-waarde | oppervlakte | Rc-waarde | U-waarde | oppervlakte | Rc-waarde | U-waarde | oppervlakte | Rc-waarde | U-waarde
| - | - | [m2] | [m2K/W] | [W/m2K] | [m2] | [m2K/W] | [W/m2K] | [m2] | [m2K/W] | [W/m2K] | [m2] | [m2K/W] | [W/m2K] | [m2] | [m2K/W] | [W/m2K]
Begane grondvloer |  |  | 43 | 0.52 | 1.2821 | 43 | 1.11 | 0.72993 | 43 | 3.5 | 0.26596 | 43 | 3.5 | 0.26596 | 43 | 3.5 | 0.26596
vloer 1 | - | kruipruimte | 43 | 0.52 | 1.2821 | 43 | 1.11 | 0.72993 | 43 | 3.5 | 0.26596 | 43 | 3.5 | 0.26596 | 43 | 3.5 | 0.26596
vloer 2 | - | - | 0 | - | - | 0 | - | - | 0 | - | - | 0 | - | - | 0 | - | -
vloer 3 | - | - | 0 | - | - | 0 | - | - | 0 | - | - | 0 | - | - | 0 | - | -
vloer 4 | - | - | 0 | - | - | 0 | - | - | 0 | - | - | 0 | - | - | 0 | - | -
Dichte gevel |  |  | 44.08 | 1.3 | 0.68027 | 44.08 | 1.36 | 0.65359 | 44.08 | 1.7 | 0.53476 | 44.08 | 1.7 | 0.53476 | 44.08 | 1.7 | 0.53476
gevel 1 (voor-/achtergevel) | Oost | buiten | 11.02 | 1.3 | 0.68027 | 11.02 | 1.36 | 0.65359 | 11.02 | 1.7 | 0.53476 | 11.02 | 1.7 | 0.53476 | 11.02 | 1.7 | 0.53476
gevel 2 (voor-/achtergevel) | West | buiten | 11.02 | 1.3 | 0.68027 | 11.02 | 1.36 | 0.65359 | 11.02 | 1.7 | 0.53476 | 11.02 | 1.7 | 0.53476 | 11.02 | 1.7 | 0.53476
gevel 3 (zijgevel) | Oost | buiten | 11.02 | 1.3 | 0.68027 | 11.02 | 1.36 | 0.65359 | 11.02 | 1.7 | 0.53476 | 11.02 | 1.7 | 0.53476 | 11.02 | 1.7 | 0.53476
gevel 4 (zijgevel) | West | buiten | 11.02 | 1.3 | 0.68027 | 11.02 | 1.36 | 0.65359 | 11.02 | 1.7 | 0.53476 | 11.02 | 1.7 | 0.53476 | 11.02 | 1.7 | 0.53476
Hellend / plat dak |  |  | 66.69 | 1.3 | 0.68027 | 66.69 | 1.37 | 0.64935 | 66.69 | 3.5 | 0.27248 | 66.69 | 3.5 | 0.27248 | 66.69 | 3.5 | 0.27248
dak 1 (hellend) | West | buiten | 33.345 | 1.3 | 0.68027 | 33.345 | 1.37 | 0.64935 | 33.345 | 3.5 | 0.27248 | 33.345 | 3.5 | 0.27248 | 33.345 | 3.5 | 0.27248
dak 2 (hellend) | Oost | buiten | 33.345 | 1.3 | 0.68027 | 33.345 | 1.37 | 0.64935 | 33.345 | 3.5 | 0.27248 | 33.345 | 3.5 | 0.27248 | 33.345 | 3.5 | 0.27248
dak 3 (plat) | - | buiten | 0 | - | - | 0 | - | - | 0 | - | - | 0 | - | - | 0 | - | -
dak 4 (plat) | - | buiten | 0 | - | - | 0 | - | - | 0 | - | - | 0 | - | - | 0 | - | -
Ramen |  |  | 13.26 |  | 4 | 13.26 |  | 3.05 | 13.26 |  | 1.4 | 13.26 |  | 1.4 | 13.26 |  | 1.4
raam 1 | Noord | buiten | 1.6575 |  | 5.1 | 1.6575 |  | 3.05 | 1.6575 |  | 1.4 | 1.6575 |  | 1.4 | 1.6575 |  | 1.4
raam 2 | Oost | buiten | 1.6575 |  | 5.1 | 1.6575 |  | 3.05 | 1.6575 |  | 1.4 | 1.6575 |  | 1.4 | 1.6575 |  | 1.4
raam 3 | Zuid | buiten | 1.6575 |  | 5.1 | 1.6575 |  | 3.05 | 1.6575 |  | 1.4 | 1.6575 |  | 1.4 | 1.6575 |  | 1.4
raam 4 | West | buiten | 1.6575 |  | 5.1 | 1.6575 |  | 3.05 | 1.6575 |  | 1.4 | 1.6575 |  | 1.4 | 1.6575 |  | 1.4
raam 5 | Noord | buiten | 1.6575 |  | 2.9 | 1.6575 |  | 3.05 | 1.6575 |  | 1.4 | 1.6575 |  | 1.4 | 1.6575 |  | 1.4
raam 6 | Oost | buiten | 1.6575 |  | 2.9 | 1.6575 |  | 3.05 | 1.6575 |  | 1.4 | 1.6575 |  | 1.4 | 1.6575 |  | 1.4
raam 7 | Zuid | buiten | 1.6575 |  | 2.9 | 1.6575 |  | 3.05 | 1.6575 |  | 1.4 | 1.6575 |  | 1.4 | 1.6575 |  | 1.4
raam 8 | West | buiten | 1.6575 |  | 2.9 | 1.6575 |  | 3.05 | 1.6575 |  | 1.4 | 1.6575 |  | 1.4 | 1.6575 |  | 1.4
Deuren |  |  | 4.68 |  | 3.4 | 4.68 |  | 3.38 | 4.68 |  | 1.4 | 4.68 |  | 1.4 | 4.68 |  | 1.4
deur 1 | Oost | buiten | 2.34 |  | 3.4 | 2.34 |  | 3.38 | 2.34 |  | 1.4 | 2.34 |  | 1.4 | 2.34 |  | 1.4
deur 2 | West | buiten | 2.34 |  | 3.4 | 2.34 |  | 3.38 | 2.34 |  | 1.4 | 2.34 |  | 1.4 | 2.34 |  | 1.4
INSTALLATIES
Ventilatie |  |  |  |  | volledig natuurlijk |  |  | natuurlijke toevoer, mechanische afvoer |  |  | natuurlijke toevoer, mechanische afvoer |  |  | natuurlijke toevoer, mechanische afvoer |  |  | volledig mechanisch
ventilatietype |  |  |  |  | volledig natuurlijk |  |  | natuurlijke toevoer, mechanische afvoer |  |  | natuurlijke toevoer, mechanische afvoer |  |  | natuurlijke toevoer, mechanische afvoer |  |  | volledig mechanisch
ventilatievoorziening |  |  |  |  | A1 standaard |  |  | C1 standaard |  |  | C5a luchtdruk toevoer, CO2 afvoer, zonering |  |  | C5a luchtdruk toevoer, CO2 afvoer, zonering |  |  | decentrale WTW en CO2 sturing
type warmteterugwinning |  |  |  |  | geen warmteterugwinning |  |  | geen warmteterugwinning |  |  | geen warmteterugwinning |  |  | geen warmteterugwinning |  |  | met warmteterugwinning
kierdichting (q;v10) |  |  |  |  | forfaitair |  |  | forfaitair |  |  | 0,7 dm3/s.m2 |  |  | 0,7 dm3/s.m2 |  |  | 0,4 dm3/s.m2
Ruimteverwarming |  |  |  |  | ketel VR-ketel |  |  | ketel HR107-ketel |  |  | ketel HR107-ketel |  |  | elektrische warmtepomp |  |  | elektrische warmtepomp
type ruimteverwarming |  |  |  |  | individueel |  |  | individueel |  |  | individueel |  |  | individueel |  |  | individueel
toestel ruimteverwarming |  |  |  |  | ketel |  |  | ketel |  |  | ketel |  |  | elektrische warmtepomp |  |  | elektrische warmtepomp
ketel/luchtverwarming |  |  |  |  | VR-ketel |  |  | HR107-ketel |  |  | HR107-ketel
lokale verwarming
Afgiftesysteem |  |  |  |  | radiatoren |  |  | radiatoren |  |  | radiatoren |  |  | radiatoren |  |  | radiatoren
temperatuurniveau |  |  |  |  | 90/70 |  |  | 90/70 |  |  | 55/47 |  |  | 55/47 |  |  | 55/47
type afgiftesysteem |  |  |  |  | radiatoren |  |  | radiatoren |  |  | radiatoren |  |  | radiatoren |  |  | radiatoren
Warmtapwater |  |  |  |  | individueel gas combitoestel met gaskeur |  |  | individueel gas combitoestel met gaskeur HR/CW |  |  | individueel gas combitoestel met gaskeur HR/CW |  |  | individueel combi warmtepomp |  |  | individueel combi warmtepomp
type tapwaterinstallatie |  |  |  |  | individueel |  |  | individueel |  |  | individueel |  |  | individueel |  |  | individueel
type toestel individiueel |  |  |  |  | gas combitoestel met gaskeur |  |  | gas combitoestel met gaskeur HR/CW |  |  | gas combitoestel met gaskeur HR/CW |  |  | combi warmtepomp |  |  | combi warmtepomp
CW-klasse |  |  |  |  | CW3 |  |  | CW3 |  |  | CW3 |  |  | CW3 |  |  | CW3
type toestel met extern vat
type indirect verwarmd vat
douche WTW aanwezig |  |  |  |  | nee |  |  | nee |  |  | nee |  |  | nee |  |  | nee
Zonnestroom |  |  |  |  | geen |  |  | geen |  |  | geen |  |  | geen |  |  | geen
PV cellen aanwezig |  |  |  |  | nee |  |  | nee |  |  | nee |  |  | nee |  |  | nee
PV type |  |  |  |  | - |  |  | - |  |  | - |  |  | - |  |  | -
PV oppervlakte (m2) |  |  |  |  | 0 |  |  | 0 |  |  | 0 |  |  | 0 |  |  | 0
hellingshoek PV (°) |  |  |  |  | - |  |  | - |  |  | - |  |  | - |  |  | -
orientatie PV (°) |  |  |  |  | - |  |  | - |  |  | - |  |  | - |  |  | -
STANDAARD VOOR WONINGISOLATIE
vormfactor (Averlies/Agebruik) (m2/m2) |  |  |  |  | 1.8468 |  |  | 1.8468 |  |  | 1.8468 |  |  | 1.8468 |  |  | 1.8468
standaardwaarde (kWh/m2) |  |  |  |  | 83.1079 |  |  | 83.1079 |  |  | 83.1079 |  |  | 83.1079 |  |  | 83.1079
warmtebehoefte woningen (Q,H,nd) (kWh/m2) |  |  |  |  | 143.1866 |  |  | 129.1296 |  |  | 65.3895 |  |  | 65.3895 |  |  | 47.2892
* Voor de berekeningen is de validatietool 'Rekentool NTA 8800 MWA v220119.xlsm' gebruikt (NTA 8800 V2.0)
tbv tabel met gegevens per voorbeeldwoning in brochure
maisonnette 1975 - 1991 |  |  |  |  | oorspronkelijk |  |  | huidig |  |  | ISO, MECH AFVOER |  |  | ISO, MECH AFVOER, WPe |  |  | ISO, BALANSVENTILATIE, WPe
[8 empty] | op basis van WoON2018 |  |  | besparingspakket 1 |  |  | besparingspakket 2 |  |  | besparingspakket 3
ALGEMEEN
gebruiksoppervlakte (m2) |  | 85.99
gebouwtype |  | meergezinswoning
uitvoeringsvariant |  | hoek
gebouwhoogte (m) |  | 11
vormfactor (verliesoppervlakte/gebruiksoppervlakte) |  | 1.8468
BOUWKUNDIG
begane grondvloer |  | 43 |  | Rc [m2K/W] | 0.52 |  |  | 1.11 |  |  | 3.5 |  |  | 3.5 |  |  | 3.5
dichte gevel |  | 44.08 |  | Rc [m2K/W] | 1.3 |  |  | 1.36 |  |  | 1.7 |  |  | 1.7 |  |  | 1.7
hellend dak |  | 66.69 |  | Rc [m2K/W] | 1.3 |  |  | 1.37 |  |  | 3.5 |  |  | 3.5 |  |  | 3.5
plat dak |  | 0 |  | Rc [m2K/W] | - |  |  | - |  |  | - |  |  | - |  |  | -
raam |  | 13.26 |  | U [W/m2K] | 4 |  |  | 3.05 |  |  | 1.4 |  |  | 1.4 |  |  | 1.4
deur |  | 4.68 |  | U [W/m2K] | 3.4 |  |  | 3.38 |  |  | 1.4 |  |  | 1.4 |  |  | 1.4
kierdichting (q;v10) |  |  |  |  | forfaitair |  |  | forfaitair |  |  | 0,7 dm3/s.m2 |  |  | 0,7 dm3/s.m2 |  |  | 0,4 dm3/s.m2
INSTALLATIES
ventilatietype |  |  |  |  | volledig natuurlijk |  |  | natuurlijke toevoer, mechanische afvoer |  |  | natuurlijke toevoer, mechanische afvoer |  |  | natuurlijke toevoer, mechanische afvoer |  |  | volledig mechanisch
ventilatievoorziening |  |  |  |  | A1 standaard |  |  | C1 standaard |  |  | C5a luchtdruk toevoer, CO2 afvoer, zonering |  |  | C5a luchtdruk toevoer, CO2 afvoer, zonering |  |  | decentrale WTW en CO2 sturing
type warmteterugwinning |  |  |  |  | geen warmteterugwinning |  |  | geen warmteterugwinning |  |  | geen warmteterugwinning |  |  | geen warmteterugwinning |  |  | met warmteterugwinning
ruimteverwarming |  |  |  |  | individueel - VR-ketel |  |  | individueel - HR107-ketel |  |  | individueel - HR107-ketel |  |  | individueel - elektrische warmtepomp |  |  | individueel - elektrische warmtepomp
afgiftesysteem |  |  |  |  | radiatoren |  |  | radiatoren |  |  | radiatoren |  |  | radiatoren |  |  | radiatoren
warmtapwater |  |  |  |  | individueel - gas combitoestel met gaskeur |  |  | individueel - gas combitoestel met gaskeur HR/CW |  |  | individueel - gas combitoestel met gaskeur HR/CW |  |  | individueel - combi warmtepomp |  |  | individueel - combi warmtepomp
PV-panelen (m2) |  |  |  |  | 0 |  |  | 0 |  |  | 0 |  |  | 0 |  |  | 0
ENERGIEPRESTATIES NTA 8800
Standaard (kWh/m2) |  |  |  |  | 83.1079 |  |  | 83.1079 |  |  | 83.1079 |  |  | 83.1079 |  |  | 83.1079
Warmtebehoefte verwarming - te toetsen aan standaard (kWh/m2) |  |  |  |  | 143.1866 |  |  | 129.1296 |  |  | 65.3895 |  |  | 65.3895 |  |  | 47.2892

## (gem) mais 75-91 GEM (hidden)
Data voorbeeldwoningen 2022 en resultaten berekening met NTA8800*
2022-09-08
kies type data >> | gemiddelde | voor het pakket HUIDIG zijn uit WoON2018 per Voorbeeldwoning de gewogen gemiddelde afmetingen en isolatiewaarden, en het type meest voorkomende installaties meegenomen
TYPE VOORBEELDWONING |  |  |  |  | SELECTEER WONING
voorbeeldwoning |  |  |  |  | maisonnette |  |  | maisonnette |  |  | maisonnette |  |  | maisonnette |  |  | maisonnette
bouwperiode |  |  |  |  | 1975 - 1991 |  |  | 1975 - 1991 |  |  | 1975 - 1991 |  |  | 1975 - 1991 |  |  | 1975 - 1991
subtype |  |  |  |  | gemiddeld |  |  | gemiddeld |  |  | gemiddeld |  |  | gemiddeld |  |  | gemiddeld
ENERGETISCH NIVEAU
pakket maatregelen |  |  |  |  | oorspronkelijk |  | op basis van WoON2018 | huidig |  |  | ISO, MECH AFVOER |  |  | ISO, MECH AFVOER, WPe |  |  | ISO, BALANSVENTILATIE, WPe
code |  |  |  |  | 5551 2 |  |  | 5552 2 |  |  | 5553 2 |  |  | 5554 2 |  |  | 5555 2
ALGEMEEN
gebruiksoppervlakte (m2) |  |  |  |  | 85.99 |  |  | 85.99 |  |  | 85.99 |  |  | 85.99 |  |  | 85.99
aantal bouwlagen |  |  |  |  | 2 |  |  | 2 |  |  | 2 |  |  | 2 |  |  | 2
aantal bouwlagen hele gebouw |  |  |  |  | 4 |  |  | 4 |  |  | 4 |  |  | 4 |  |  | 4
aantal eenheden hele gebouw |  |  |  |  | 1 |  |  | 1 |  |  | 1 |  |  | 1 |  |  | 1
gebouwtype |  |  |  |  | meergezinswoning |  |  | meergezinswoning |  |  | meergezinswoning |  |  | meergezinswoning |  |  | meergezinswoning
uitvoeringsvariant |  |  |  |  | hele gebouw |  |  | hele gebouw |  |  | hele gebouw |  |  | hele gebouw |  |  | hele gebouw
gebouwhoogte (m) |  |  |  |  | 11 |  |  | 11 |  |  | 11 |  |  | 11 |  |  | 11
begrenzing beganegrondvloer |  |  |  |  | kruipruimte |  |  | kruipruimte |  |  | kruipruimte |  |  | kruipruimte |  |  | kruipruimte
BOUWKUNDIG | oriëntatie | begrenzing | oppervlakte | Rc-waarde | U-waarde | oppervlakte | Rc-waarde | U-waarde | oppervlakte | Rc-waarde | U-waarde | oppervlakte | Rc-waarde | U-waarde | oppervlakte | Rc-waarde | U-waarde
| - | - | [m2] | [m2K/W] | [W/m2K] | [m2] | [m2K/W] | [W/m2K] | [m2] | [m2K/W] | [W/m2K] | [m2] | [m2K/W] | [W/m2K] | [m2] | [m2K/W] | [W/m2K]
Begane grondvloer |  |  | 21.5 | 0.52 | 1.2821 | 21.5 | 1.11 | 0.72993 | 21.5 | 3.5 | 0.26596 | 21.5 | 3.5 | 0.26596 | 21.5 | 3.5 | 0.26596
vloer 1 | - | kruipruimte | 21.5 | 0.52 | 1.2821 | 21.5 | 1.11 | 0.72993 | 21.5 | 3.5 | 0.26596 | 21.5 | 3.5 | 0.26596 | 21.5 | 3.5 | 0.26596
vloer 2 | - | - | 0 | - | - | 0 | - | - | 0 | - | - | 0 | - | - | 0 | - | -
vloer 3 | - | - | 0 | - | - | 0 | - | - | 0 | - | - | 0 | - | - | 0 | - | -
vloer 4 | - | - | 0 | - | - | 0 | - | - | 0 | - | - | 0 | - | - | 0 | - | -
Dichte gevel |  |  | 33.06 | 1.3 | 0.68027 | 33.06 | 1.36 | 0.65359 | 33.06 | 1.7 | 0.53476 | 33.06 | 1.7 | 0.53476 | 33.06 | 1.7 | 0.53476
gevel 1 (voor-/achtergevel) | Oost | buiten | 11.02 | 1.3 | 0.68027 | 11.02 | 1.36 | 0.65359 | 11.02 | 1.7 | 0.53476 | 11.02 | 1.7 | 0.53476 | 11.02 | 1.7 | 0.53476
gevel 2 (voor-/achtergevel) | West | buiten | 11.02 | 1.3 | 0.68027 | 11.02 | 1.36 | 0.65359 | 11.02 | 1.7 | 0.53476 | 11.02 | 1.7 | 0.53476 | 11.02 | 1.7 | 0.53476
gevel 3 (zijgevel) | Oost | buiten | 5.51 | 1.3 | 0.68027 | 5.51 | 1.36 | 0.65359 | 5.51 | 1.7 | 0.53476 | 5.51 | 1.7 | 0.53476 | 5.51 | 1.7 | 0.53476
gevel 4 (zijgevel) | West | buiten | 5.51 | 1.3 | 0.68027 | 5.51 | 1.36 | 0.65359 | 5.51 | 1.7 | 0.53476 | 5.51 | 1.7 | 0.53476 | 5.51 | 1.7 | 0.53476
Hellend / plat dak |  |  | 33.345 | 1.3 | 0.68027 | 33.345 | 1.37 | 0.64935 | 33.345 | 3.5 | 0.27248 | 33.345 | 3.5 | 0.27248 | 33.345 | 3.5 | 0.27248
dak 1 (hellend) | West | buiten | 16.6725 | 1.3 | 0.68027 | 16.6725 | 1.37 | 0.64935 | 16.6725 | 3.5 | 0.27248 | 16.6725 | 3.5 | 0.27248 | 16.6725 | 3.5 | 0.27248
dak 2 (hellend) | Oost | buiten | 16.6725 | 1.3 | 0.68027 | 16.6725 | 1.37 | 0.64935 | 16.6725 | 3.5 | 0.27248 | 16.6725 | 3.5 | 0.27248 | 16.6725 | 3.5 | 0.27248
dak 3 (plat) | - | buiten | 0 | - | - | 0 | - | - | 0 | - | - | 0 | - | - | 0 | - | -
dak 4 (plat) | - | buiten | 0 | - | - | 0 | - | - | 0 | - | - | 0 | - | - | 0 | - | -
Ramen |  |  | 12.595 |  | 4 | 12.595 |  | 3.05 | 12.595 |  | 1.4 | 12.595 |  | 1.4 | 12.595 |  | 1.4
raam 1 | Noord | buiten | 1.5744 |  | 5.1 | 1.5744 |  | 3.05 | 1.5744 |  | 1.4 | 1.5744 |  | 1.4 | 1.5744 |  | 1.4
raam 2 | Oost | buiten | 1.5744 |  | 5.1 | 1.5744 |  | 3.05 | 1.5744 |  | 1.4 | 1.5744 |  | 1.4 | 1.5744 |  | 1.4
raam 3 | Zuid | buiten | 1.5744 |  | 5.1 | 1.5744 |  | 3.05 | 1.5744 |  | 1.4 | 1.5744 |  | 1.4 | 1.5744 |  | 1.4
raam 4 | West | buiten | 1.5744 |  | 5.1 | 1.5744 |  | 3.05 | 1.5744 |  | 1.4 | 1.5744 |  | 1.4 | 1.5744 |  | 1.4
raam 5 | Noord | buiten | 1.5744 |  | 2.9 | 1.5744 |  | 3.05 | 1.5744 |  | 1.4 | 1.5744 |  | 1.4 | 1.5744 |  | 1.4
raam 6 | Oost | buiten | 1.5744 |  | 2.9 | 1.5744 |  | 3.05 | 1.5744 |  | 1.4 | 1.5744 |  | 1.4 | 1.5744 |  | 1.4
raam 7 | Zuid | buiten | 1.5744 |  | 2.9 | 1.5744 |  | 3.05 | 1.5744 |  | 1.4 | 1.5744 |  | 1.4 | 1.5744 |  | 1.4
raam 8 | West | buiten | 1.5744 |  | 2.9 | 1.5744 |  | 3.05 | 1.5744 |  | 1.4 | 1.5744 |  | 1.4 | 1.5744 |  | 1.4
Deuren |  |  | 4.68 |  | 3.4 | 4.68 |  | 3.38 | 4.68 |  | 1.4 | 4.68 |  | 1.4 | 4.68 |  | 1.4
deur 1 | Oost | buiten | 2.34 |  | 3.4 | 2.34 |  | 3.38 | 2.34 |  | 1.4 | 2.34 |  | 1.4 | 2.34 |  | 1.4
deur 2 | West | buiten | 2.34 |  | 3.4 | 2.34 |  | 3.38 | 2.34 |  | 1.4 | 2.34 |  | 1.4 | 2.34 |  | 1.4
INSTALLATIES
Ventilatie |  |  |  |  | volledig natuurlijk |  |  | natuurlijke toevoer, mechanische afvoer |  |  | natuurlijke toevoer, mechanische afvoer |  |  | natuurlijke toevoer, mechanische afvoer |  |  | volledig mechanisch
ventilatietype |  |  |  |  | volledig natuurlijk |  |  | natuurlijke toevoer, mechanische afvoer |  |  | natuurlijke toevoer, mechanische afvoer |  |  | natuurlijke toevoer, mechanische afvoer |  |  | volledig mechanisch
ventilatievoorziening |  |  |  |  | A1 standaard |  |  | C1 standaard |  |  | C5a luchtdruk toevoer, CO2 afvoer, zonering |  |  | C5a luchtdruk toevoer, CO2 afvoer, zonering |  |  | decentrale WTW en CO2 sturing
type warmteterugwinning |  |  |  |  | geen warmteterugwinning |  |  | geen warmteterugwinning |  |  | geen warmteterugwinning |  |  | geen warmteterugwinning |  |  | met warmteterugwinning
kierdichting (q;v10) |  |  |  |  | forfaitair |  |  | forfaitair |  |  | 0,7 dm3/s.m2 |  |  | 0,7 dm3/s.m2 |  |  | 0,4 dm3/s.m2
Ruimteverwarming |  |  |  |  | ketel VR-ketel |  |  | ketel HR107-ketel |  |  | ketel HR107-ketel |  |  | elektrische warmtepomp |  |  | elektrische warmtepomp
type ruimteverwarming |  |  |  |  | individueel |  |  | individueel |  |  | individueel |  |  | individueel |  |  | individueel
toestel ruimteverwarming |  |  |  |  | ketel |  |  | ketel |  |  | ketel |  |  | elektrische warmtepomp |  |  | elektrische warmtepomp
ketel/luchtverwarming |  |  |  |  | VR-ketel |  |  | HR107-ketel |  |  | HR107-ketel
lokale verwarming
Afgiftesysteem |  |  |  |  | radiatoren |  |  | radiatoren |  |  | radiatoren |  |  | radiatoren |  |  | radiatoren
temperatuurniveau |  |  |  |  | 90/70 |  |  | 90/70 |  |  | 55/47 |  |  | 55/47 |  |  | 55/47
type afgiftesysteem |  |  |  |  | radiatoren |  |  | radiatoren |  |  | radiatoren |  |  | radiatoren |  |  | radiatoren
Warmtapwater |  |  |  |  | individueel gas combitoestel met gaskeur |  |  | individueel gas combitoestel met gaskeur HR/CW |  |  | individueel gas combitoestel met gaskeur HR/CW |  |  | individueel combi warmtepomp |  |  | individueel combi warmtepomp
type tapwaterinstallatie |  |  |  |  | individueel |  |  | individueel |  |  | individueel |  |  | individueel |  |  | individueel
type toestel individiueel |  |  |  |  | gas combitoestel met gaskeur |  |  | gas combitoestel met gaskeur HR/CW |  |  | gas combitoestel met gaskeur HR/CW |  |  | combi warmtepomp |  |  | combi warmtepomp
CW-klasse |  |  |  |  | CW3 |  |  | CW3 |  |  | CW3 |  |  | CW3 |  |  | CW3
type toestel met extern vat
type indirect verwarmd vat
douche WTW aanwezig |  |  |  |  | nee |  |  | nee |  |  | nee |  |  | nee |  |  | nee
Zonnestroom |  |  |  |  | geen |  |  | geen |  |  | geen |  |  | geen |  |  | geen
PV cellen aanwezig |  |  |  |  | nee |  |  | nee |  |  | nee |  |  | nee |  |  | nee
PV type |  |  |  |  | - |  |  | - |  |  | - |  |  | - |  |  | -
PV oppervlakte (m2) |  |  |  |  | 0 |  |  | 0 |  |  | 0 |  |  | 0 |  |  | 0
hellingshoek PV (°) |  |  |  |  | - |  |  | - |  |  | - |  |  | - |  |  | -
orientatie PV (°) |  |  |  |  | - |  |  | - |  |  | - |  |  | - |  |  | -
STANDAARD VOOR WONINGISOLATIE
vormfactor (Averlies/Agebruik) (m2/m2) |  |  |  |  | 1.1482 |  |  | 1.1482 |  |  | 1.1482 |  |  | 1.1482 |  |  | 1.1482
standaardwaarde (kWh/m2) |  |  |  |  | 51.6671 |  |  | 51.6671 |  |  | 51.6671 |  |  | 51.6671 |  |  | 51.6671
warmtebehoefte woningen (Q,H,nd) (kWh/m2) |  |  |  |  | 112.1762 |  |  | 99.2493 |  |  | 50.2831 |  |  | 50.2831 |  |  | 32.0614
* Voor de berekeningen is de validatietool 'Rekentool NTA 8800 MWA v220119.xlsm' gebruikt (NTA 8800 V2.0)
tbv tabel met gegevens per voorbeeldwoning in brochure
maisonnette 1975 - 1991 |  |  |  |  | oorspronkelijk |  |  | huidig |  |  | ISO, MECH AFVOER |  |  | ISO, MECH AFVOER, WPe |  |  | ISO, BALANSVENTILATIE, WPe
[8 empty] | op basis van WoON2018 |  |  | besparingspakket 1 |  |  | besparingspakket 2 |  |  | besparingspakket 3
ALGEMEEN
gebruiksoppervlakte (m2) |  | 85.99
gebouwtype |  | meergezinswoning
uitvoeringsvariant |  | hele gebouw
gebouwhoogte (m) |  | 11
vormfactor (verliesoppervlakte/gebruiksoppervlakte) |  | 1.1482
BOUWKUNDIG | deze overnemen in brochure | deze niet
begane grondvloer | 43 | 21.5 |  | Rc [m2K/W] | 0.52 |  |  | 1.11 |  |  | 3.5 |  |  | 3.5 |  |  | 3.5
dichte gevel | 44.08 | 33.06 |  | Rc [m2K/W] | 1.3 |  |  | 1.36 |  |  | 1.7 |  |  | 1.7 |  |  | 1.7
hellend dak | 66.69 | 33.345 |  | Rc [m2K/W] | 1.3 |  |  | 1.37 |  |  | 3.5 |  |  | 3.5 |  |  | 3.5
plat dak | 0 | 0 |  | Rc [m2K/W] | - |  |  | - |  |  | - |  |  | - |  |  | -
raam | 13.26 | 12.595 |  | U [W/m2K] | 4 |  |  | 3.05 |  |  | 1.4 |  |  | 1.4 |  |  | 1.4
deur | 4.68 | 4.68 |  | U [W/m2K] | 3.4 |  |  | 3.38 |  |  | 1.4 |  |  | 1.4 |  |  | 1.4
kierdichting (q;v10) |  |  |  |  | forfaitair |  |  | forfaitair |  |  | 0,7 dm3/s.m2 |  |  | 0,7 dm3/s.m2 |  |  | 0,4 dm3/s.m2
INSTALLATIES
ventilatietype |  |  |  |  | volledig natuurlijk |  |  | natuurlijke toevoer, mechanische afvoer |  |  | natuurlijke toevoer, mechanische afvoer |  |  | natuurlijke toevoer, mechanische afvoer |  |  | volledig mechanisch
ventilatievoorziening |  |  |  |  | A1 standaard |  |  | C1 standaard |  |  | C5a luchtdruk toevoer, CO2 afvoer, zonering |  |  | C5a luchtdruk toevoer, CO2 afvoer, zonering |  |  | decentrale WTW en CO2 sturing
type warmteterugwinning |  |  |  |  | geen warmteterugwinning |  |  | geen warmteterugwinning |  |  | geen warmteterugwinning |  |  | geen warmteterugwinning |  |  | met warmteterugwinning
ruimteverwarming |  |  |  |  | individueel - VR-ketel |  |  | individueel - HR107-ketel |  |  | individueel - HR107-ketel |  |  | individueel - elektrische warmtepomp |  |  | individueel - elektrische warmtepomp
afgiftesysteem |  |  |  |  | radiatoren |  |  | radiatoren |  |  | radiatoren |  |  | radiatoren |  |  | radiatoren
warmtapwater |  |  |  |  | individueel - gas combitoestel met gaskeur |  |  | individueel - gas combitoestel met gaskeur HR/CW |  |  | individueel - gas combitoestel met gaskeur HR/CW |  |  | individueel - combi warmtepomp |  |  | individueel - combi warmtepomp
PV-panelen (m2) |  |  |  |  | 0 |  |  | 0 |  |  | 0 |  |  | 0 |  |  | 0
ENERGIEPRESTATIES NTA 8800
Standaard (kWh/m2) |  |  |  |  | 51.6671 |  |  | 51.6671 |  |  | 51.6671 |  |  | 51.6671 |  |  | 51.6671
Warmtebehoefte verwarming - te toetsen aan standaard (kWh/m2) |  |  |  |  | 112.1762 |  |  | 99.2493 |  |  | 50.2831 |  |  | 50.2831 |  |  | 32.0614

## (gem) mais 92-05 tus-mid (hidden)
Data voorbeeldwoningen 2022 en resultaten berekening met NTA8800*
2022-09-08
kies type data >> | gemiddelde | voor het pakket HUIDIG zijn uit WoON2018 per Voorbeeldwoning de gewogen gemiddelde afmetingen en isolatiewaarden, en het type meest voorkomende installaties meegenomen
TYPE VOORBEELDWONING |  |  |  |  | SELECTEER WONING
voorbeeldwoning |  |  |  |  | maisonnette |  |  | maisonnette |  |  | maisonnette |  |  | maisonnette |  |  | maisonnette
bouwperiode |  |  |  |  | 1992 - 2005 |  |  | 1992 - 2005 |  |  | 1992 - 2005 |  |  | 1992 - 2005 |  |  | 1992 - 2005
subtype |  |  |  |  | tussen midden |  |  | tussen midden |  |  | tussen midden |  |  | tussen midden |  |  | tussen midden
ENERGETISCH NIVEAU
pakket maatregelen |  |  |  |  | oorspronkelijk |  | op basis van WoON2018 | huidig |  |  | ISO, MECH AFVOER |  |  | ISO, MECH AFVOER, WPe |  |  | ISO, BALANSVENTILATIE, WPe
code |  |  |  |  | 5661 2 |  |  | 5662 2 |  |  | 5663 2 |  |  | 5664 2 |  |  | 5665 2
ALGEMEEN
gebruiksoppervlakte (m2) |  |  |  |  | 101.6 |  |  | 101.6 |  |  | 101.6 |  |  | 101.6 |  |  | 101.6
aantal bouwlagen |  |  |  |  | 2 |  |  | 2 |  |  | 2 |  |  | 2 |  |  | 2
aantal bouwlagen hele gebouw |  |  |  |  | 4 |  |  | 4 |  |  | 4 |  |  | 4 |  |  | 4
aantal eenheden hele gebouw |  |  |  |  | 1 |  |  | 1 |  |  | 1 |  |  | 1 |  |  | 1
gebouwtype |  |  |  |  | meergezinswoning |  |  | meergezinswoning |  |  | meergezinswoning |  |  | meergezinswoning |  |  | meergezinswoning
uitvoeringsvariant |  |  |  |  | tussen op onderste of tussenverdieping |  |  | tussen op onderste of tussenverdieping |  |  | tussen op onderste of tussenverdieping |  |  | tussen op onderste of tussenverdieping |  |  | tussen op onderste of tussenverdieping
gebouwhoogte (m) |  |  |  |  | 12 |  |  | 12 |  |  | 12 |  |  | 12 |  |  | 12
begrenzing beganegrondvloer |  |  |  |  | nvt |  |  | nvt |  |  | nvt |  |  | nvt |  |  | nvt
BOUWKUNDIG | oriëntatie | begrenzing | oppervlakte | Rc-waarde | U-waarde | oppervlakte | Rc-waarde | U-waarde | oppervlakte | Rc-waarde | U-waarde | oppervlakte | Rc-waarde | U-waarde | oppervlakte | Rc-waarde | U-waarde
| - | - | [m2] | [m2K/W] | [W/m2K] | [m2] | [m2K/W] | [W/m2K] | [m2] | [m2K/W] | [W/m2K] | [m2] | [m2K/W] | [W/m2K] | [m2] | [m2K/W] | [W/m2K]
Begane grondvloer |  |  | 0 | - | - | 0 | - | - | 0 | - | - | 0 | - | - | 0 | - | -
vloer 1 | - | - | 0 | - | - | 0 | 2.73 | 0.33445 | 0 | - | - | 0 | - | - | 0 | - | -
vloer 2 | - | - | 0 | - | - | 0 | - | - | 0 | - | - | 0 | - | - | 0 | - | -
vloer 3 | - | - | 0 | - | - | 0 | - | - | 0 | - | - | 0 | - | - | 0 | - | -
vloer 4 | - | - | 0 | - | - | 0 | - | - | 0 | - | - | 0 | - | - | 0 | - | -
Dichte gevel |  |  | 23.27 | 2.5 | 0.37453 | 23.27 | 2.38 | 0.39216 | 23.27 | 2.38 | 0.39216 | 23.27 | 2.38 | 0.39216 | 23.27 | 2.38 | 0.39216
gevel 1 (voor-/achtergevel) | Oost | buiten | 11.635 | 2.5 | 0.37453 | 11.635 | 2.38 | 0.39216 | 11.635 | 2.38 | 0.39216 | 11.635 | 2.38 | 0.39216 | 11.635 | 2.38 | 0.39216
gevel 2 (voor-/achtergevel) | West | buiten | 11.635 | 2.5 | 0.37453 | 11.635 | 2.38 | 0.39216 | 11.635 | 2.38 | 0.39216 | 11.635 | 2.38 | 0.39216 | 11.635 | 2.38 | 0.39216
gevel 3 (zijgevel) | Oost | buiten | 0 | - | - | 0 | - | - | 0 | - | - | 0 | - | - | 0 | - | -
gevel 4 (zijgevel) | West | buiten | 0 | - | - | 0 | - | - | 0 | - | - | 0 | - | - | 0 | - | -
Hellend / plat dak |  |  | 0 | - | - | 0 | - | - | 0 | - | - | 0 | - | - | 0 | - | -
dak 1 (hellend) | West | buiten | 0 | - | - | 0 | - | - | 0 | - | - | 0 | - | - | 0 | - | -
dak 2 (hellend) | Oost | buiten | 0 | - | - | 0 | - | - | 0 | - | - | 0 | - | - | 0 | - | -
dak 3 (plat) | - | buiten | 0 | - | - | 0 | - | - | 0 | - | - | 0 | - | - | 0 | - | -
dak 4 (plat) | - | buiten | 0 | - | - | 0 | - | - | 0 | - | - | 0 | - | - | 0 | - | -
Ramen |  |  | 17.13 |  | 2.9 | 17.13 |  | 2.52 | 17.13 |  | 1.4 | 17.13 |  | 1.4 | 17.13 |  | 1.4
raam 1 | Noord | buiten | 2.1412 |  | 2.9 | 2.1412 |  | 2.52 | 2.1412 |  | 1.4 | 2.1412 |  | 1.4 | 2.1412 |  | 1.4
raam 2 | Oost | buiten | 2.1412 |  | 2.9 | 2.1412 |  | 2.52 | 2.1412 |  | 1.4 | 2.1412 |  | 1.4 | 2.1412 |  | 1.4
raam 3 | Zuid | buiten | 2.1412 |  | 2.9 | 2.1412 |  | 2.52 | 2.1412 |  | 1.4 | 2.1412 |  | 1.4 | 2.1412 |  | 1.4
raam 4 | West | buiten | 2.1412 |  | 2.9 | 2.1412 |  | 2.52 | 2.1412 |  | 1.4 | 2.1412 |  | 1.4 | 2.1412 |  | 1.4
raam 5 | Noord | buiten | 2.1412 |  | 2.9 | 2.1412 |  | 2.52 | 2.1412 |  | 1.4 | 2.1412 |  | 1.4 | 2.1412 |  | 1.4
raam 6 | Oost | buiten | 2.1412 |  | 2.9 | 2.1412 |  | 2.52 | 2.1412 |  | 1.4 | 2.1412 |  | 1.4 | 2.1412 |  | 1.4
raam 7 | Zuid | buiten | 2.1412 |  | 2.9 | 2.1412 |  | 2.52 | 2.1412 |  | 1.4 | 2.1412 |  | 1.4 | 2.1412 |  | 1.4
raam 8 | West | buiten | 2.1412 |  | 2.9 | 2.1412 |  | 2.52 | 2.1412 |  | 1.4 | 2.1412 |  | 1.4 | 2.1412 |  | 1.4
Deuren |  |  | 4.4 |  | 3.4 | 4.4 |  | 3.26 | 4.4 |  | 1.4 | 4.4 |  | 1.4 | 4.4 |  | 1.4
deur 1 | Oost | buiten | 2.2 |  | 3.4 | 2.2 |  | 3.26 | 2.2 |  | 1.4 | 2.2 |  | 1.4 | 2.2 |  | 1.4
deur 2 | West | buiten | 2.2 |  | 3.4 | 2.2 |  | 3.26 | 2.2 |  | 1.4 | 2.2 |  | 1.4 | 2.2 |  | 1.4
INSTALLATIES
Ventilatie |  |  |  |  | natuurlijke toevoer, mechanische afvoer |  |  | natuurlijke toevoer, mechanische afvoer |  |  | natuurlijke toevoer, mechanische afvoer |  |  | natuurlijke toevoer, mechanische afvoer |  |  | volledig mechanisch
ventilatietype |  |  |  |  | natuurlijke toevoer, mechanische afvoer |  |  | natuurlijke toevoer, mechanische afvoer |  |  | natuurlijke toevoer, mechanische afvoer |  |  | natuurlijke toevoer, mechanische afvoer |  |  | volledig mechanisch
ventilatievoorziening |  |  |  |  | C1 standaard |  |  | C1 standaard |  |  | C5a luchtdruk toevoer, CO2 afvoer, zonering |  |  | C5a luchtdruk toevoer, CO2 afvoer, zonering |  |  | decentrale WTW en CO2 sturing
type warmteterugwinning |  |  |  |  | geen warmteterugwinning |  |  | geen warmteterugwinning |  |  | geen warmteterugwinning |  |  | geen warmteterugwinning |  |  | met warmteterugwinning
kierdichting (q;v10) |  |  |  |  | forfaitair |  |  | forfaitair |  |  | 0,7 dm3/s.m2 |  |  | 0,7 dm3/s.m2 |  |  | 0,4 dm3/s.m2
Ruimteverwarming |  |  |  |  | ketel HR100-ketel |  |  | ketel HR107-ketel |  |  | ketel HR107-ketel |  |  | elektrische warmtepomp |  |  | elektrische warmtepomp
type ruimteverwarming |  |  |  |  | individueel |  |  | individueel |  |  | individueel |  |  | individueel |  |  | individueel
toestel ruimteverwarming |  |  |  |  | ketel |  |  | ketel |  |  | ketel |  |  | elektrische warmtepomp |  |  | elektrische warmtepomp
ketel/luchtverwarming |  |  |  |  | HR100-ketel |  |  | HR107-ketel |  |  | HR107-ketel
lokale verwarming
Afgiftesysteem |  |  |  |  | radiatoren |  |  | radiatoren |  |  | radiatoren |  |  | radiatoren |  |  | radiatoren
temperatuurniveau |  |  |  |  | 90/70 |  |  | 90/70 |  |  | 55/47 |  |  | 55/47 |  |  | 55/47
type afgiftesysteem |  |  |  |  | radiatoren |  |  | radiatoren |  |  | radiatoren |  |  | radiatoren |  |  | radiatoren
Warmtapwater |  |  |  |  | individueel gas combitoestel met gaskeur HR/CW |  |  | individueel gas combitoestel met gaskeur HR/CW |  |  | individueel gas combitoestel met gaskeur HR/CW |  |  | individueel combi warmtepomp |  |  | individueel combi warmtepomp
type tapwaterinstallatie |  |  |  |  | individueel |  |  | individueel |  |  | individueel |  |  | individueel |  |  | individueel
type toestel individiueel |  |  |  |  | gas combitoestel met gaskeur HR/CW |  |  | gas combitoestel met gaskeur HR/CW |  |  | gas combitoestel met gaskeur HR/CW |  |  | combi warmtepomp |  |  | combi warmtepomp
CW-klasse |  |  |  |  | CW4/5/6 |  |  | CW4/5/6 |  |  | CW4/5/6 |  |  | CW4/5/6 |  |  | CW4/5/6
type toestel met extern vat
type indirect verwarmd vat
douche WTW aanwezig |  |  |  |  | nee |  |  | nee |  |  | nee |  |  | nee |  |  | nee
Zonnestroom |  |  |  |  | geen |  |  | geen |  |  | geen |  |  | geen |  |  | geen
PV cellen aanwezig |  |  |  |  | nee |  |  | nee |  |  | nee |  |  | nee |  |  | nee
PV type |  |  |  |  | - |  |  | - |  |  | - |  |  | - |  |  | -
PV oppervlakte (m2) |  |  |  |  | 0 |  |  | 0 |  |  | 0 |  |  | 0 |  |  | 0
hellingshoek PV (°) |  |  |  |  | - |  |  | - |  |  | - |  |  | - |  |  | -
orientatie PV (°) |  |  |  |  | - |  |  | - |  |  | - |  |  | - |  |  | -
STANDAARD VOOR WONINGISOLATIE
vormfactor (Averlies/Agebruik) (m2/m2) |  |  |  |  | 0.44094 |  |  | 0.44094 |  |  | 0.44094 |  |  | 0.44094 |  |  | 0.44094
standaardwaarde (kWh/m2) |  |  |  |  | 45 |  |  | 45 |  |  | 45 |  |  | 45 |  |  | 45
warmtebehoefte woningen (Q,H,nd) (kWh/m2) |  |  |  |  | 63.964 |  |  | 61.1529 |  |  | 31.9674 |  |  | 31.9674 |  |  | 15.6716
* Voor de berekeningen is de validatietool 'Rekentool NTA 8800 MWA v220119.xlsm' gebruikt (NTA 8800 V2.0)
tbv tabel met gegevens per voorbeeldwoning in brochure
maisonnette 1992 - 2005 |  |  |  |  | oorspronkelijk |  |  | huidig |  |  | ISO, MECH AFVOER |  |  | ISO, MECH AFVOER, WPe |  |  | ISO, BALANSVENTILATIE, WPe
[8 empty] | op basis van WoON2018 |  |  | besparingspakket 1 |  |  | besparingspakket 2 |  |  | besparingspakket 3
ALGEMEEN
gebruiksoppervlakte (m2) |  | 101.6
gebouwtype |  | meergezinswoning
uitvoeringsvariant |  | tussen op onderste of tussenverdieping
gebouwhoogte (m) |  | 12
vormfactor (verliesoppervlakte/gebruiksoppervlakte) |  | 0.44094
BOUWKUNDIG
begane grondvloer |  | 0 |  | Rc [m2K/W] | - |  |  | - |  |  | - |  |  | - |  |  | -
dichte gevel |  | 23.27 |  | Rc [m2K/W] | 2.5 |  |  | 2.38 |  |  | 2.38 |  |  | 2.38 |  |  | 2.38
hellend dak |  | 0 |  | Rc [m2K/W] | - |  |  | - |  |  | - |  |  | - |  |  | -
plat dak |  | 0 |  | Rc [m2K/W] | - |  |  | - |  |  | - |  |  | - |  |  | -
raam |  | 17.13 |  | U [W/m2K] | 2.9 |  |  | 2.52 |  |  | 1.4 |  |  | 1.4 |  |  | 1.4
deur |  | 4.4 |  | U [W/m2K] | 3.4 |  |  | 3.26 |  |  | 1.4 |  |  | 1.4 |  |  | 1.4
kierdichting (q;v10) |  |  |  |  | forfaitair |  |  | forfaitair |  |  | 0,7 dm3/s.m2 |  |  | 0,7 dm3/s.m2 |  |  | 0,4 dm3/s.m2
INSTALLATIES
ventilatietype |  |  |  |  | natuurlijke toevoer, mechanische afvoer |  |  | natuurlijke toevoer, mechanische afvoer |  |  | natuurlijke toevoer, mechanische afvoer |  |  | natuurlijke toevoer, mechanische afvoer |  |  | volledig mechanisch
ventilatievoorziening |  |  |  |  | C1 standaard |  |  | C1 standaard |  |  | C5a luchtdruk toevoer, CO2 afvoer, zonering |  |  | C5a luchtdruk toevoer, CO2 afvoer, zonering |  |  | decentrale WTW en CO2 sturing
type warmteterugwinning |  |  |  |  | geen warmteterugwinning |  |  | geen warmteterugwinning |  |  | geen warmteterugwinning |  |  | geen warmteterugwinning |  |  | met warmteterugwinning
ruimteverwarming |  |  |  |  | individueel - HR100-ketel |  |  | individueel - HR107-ketel |  |  | individueel - HR107-ketel |  |  | individueel - elektrische warmtepomp |  |  | individueel - elektrische warmtepomp
afgiftesysteem |  |  |  |  | radiatoren |  |  | radiatoren |  |  | radiatoren |  |  | radiatoren |  |  | radiatoren
warmtapwater |  |  |  |  | individueel - gas combitoestel met gaskeur HR/CW |  |  | individueel - gas combitoestel met gaskeur HR/CW |  |  | individueel - gas combitoestel met gaskeur HR/CW |  |  | individueel - combi warmtepomp |  |  | individueel - combi warmtepomp
PV-panelen (m2) |  |  |  |  | 0 |  |  | 0 |  |  | 0 |  |  | 0 |  |  | 0
ENERGIEPRESTATIES NTA 8800
Standaard (kWh/m2) |  |  |  |  | 45 |  |  | 45 |  |  | 45 |  |  | 45 |  |  | 45
Warmtebehoefte verwarming - te toetsen aan standaard (kWh/m2) |  |  |  |  | 63.964 |  |  | 61.1529 |  |  | 31.9674 |  |  | 31.9674 |  |  | 15.6716

## (gem) mais 92-05 tus-vlo (hidden)
Data voorbeeldwoningen 2022 en resultaten berekening met NTA8800*
2022-09-08
kies type data >> | gemiddelde | voor het pakket HUIDIG zijn uit WoON2018 per Voorbeeldwoning de gewogen gemiddelde afmetingen en isolatiewaarden, en het type meest voorkomende installaties meegenomen
TYPE VOORBEELDWONING |  |  |  |  | SELECTEER WONING
voorbeeldwoning |  |  |  |  | maisonnette |  |  | maisonnette |  |  | maisonnette |  |  | maisonnette |  |  | maisonnette
bouwperiode |  |  |  |  | 1992 - 2005 |  |  | 1992 - 2005 |  |  | 1992 - 2005 |  |  | 1992 - 2005 |  |  | 1992 - 2005
subtype |  |  |  |  | tussen vloer |  |  | tussen vloer |  |  | tussen vloer |  |  | tussen vloer |  |  | tussen vloer
ENERGETISCH NIVEAU
pakket maatregelen |  |  |  |  | oorspronkelijk |  | op basis van WoON2018 | huidig |  |  | ISO, MECH AFVOER |  |  | ISO, MECH AFVOER, WPe |  |  | ISO, BALANSVENTILATIE, WPe
code |  |  |  |  | 5671 2 |  |  | 5672 2 |  |  | 5673 2 |  |  | 5674 2 |  |  | 5675 2
ALGEMEEN
gebruiksoppervlakte (m2) |  |  |  |  | 101.6 |  |  | 101.6 |  |  | 101.6 |  |  | 101.6 |  |  | 101.6
aantal bouwlagen |  |  |  |  | 2 |  |  | 2 |  |  | 2 |  |  | 2 |  |  | 2
aantal bouwlagen hele gebouw |  |  |  |  | 4 |  |  | 4 |  |  | 4 |  |  | 4 |  |  | 4
aantal eenheden hele gebouw |  |  |  |  | 1 |  |  | 1 |  |  | 1 |  |  | 1 |  |  | 1
gebouwtype |  |  |  |  | meergezinswoning |  |  | meergezinswoning |  |  | meergezinswoning |  |  | meergezinswoning |  |  | meergezinswoning
uitvoeringsvariant |  |  |  |  | tussen op onderste of tussenverdieping |  |  | tussen op onderste of tussenverdieping |  |  | tussen op onderste of tussenverdieping |  |  | tussen op onderste of tussenverdieping |  |  | tussen op onderste of tussenverdieping
gebouwhoogte (m) |  |  |  |  | 12 |  |  | 12 |  |  | 12 |  |  | 12 |  |  | 12
begrenzing beganegrondvloer |  |  |  |  | kruipruimte |  |  | kruipruimte |  |  | kruipruimte |  |  | kruipruimte |  |  | kruipruimte
BOUWKUNDIG | oriëntatie | begrenzing | oppervlakte | Rc-waarde | U-waarde | oppervlakte | Rc-waarde | U-waarde | oppervlakte | Rc-waarde | U-waarde | oppervlakte | Rc-waarde | U-waarde | oppervlakte | Rc-waarde | U-waarde
| - | - | [m2] | [m2K/W] | [W/m2K] | [m2] | [m2K/W] | [W/m2K] | [m2] | [m2K/W] | [W/m2K] | [m2] | [m2K/W] | [W/m2K] | [m2] | [m2K/W] | [W/m2K]
Begane grondvloer |  |  | 50.8 | 2.5 | 0.36232 | 50.8 | 2.73 | 0.33445 | 50.8 | 3.5 | 0.26596 | 50.8 | 3.5 | 0.26596 | 50.8 | 3.5 | 0.26596
vloer 1 | - | kruipruimte | 50.8 | 2.5 | 0.36232 | 50.8 | 2.73 | 0.33445 | 50.8 | 3.5 | 0.26596 | 50.8 | 3.5 | 0.26596 | 50.8 | 3.5 | 0.26596
vloer 2 | - | - | 0 | - | - | 0 | - | - | 0 | - | - | 0 | - | - | 0 | - | -
vloer 3 | - | - | 0 | - | - | 0 | - | - | 0 | - | - | 0 | - | - | 0 | - | -
vloer 4 | - | - | 0 | - | - | 0 | - | - | 0 | - | - | 0 | - | - | 0 | - | -
Dichte gevel |  |  | 23.27 | 2.5 | 0.37453 | 23.27 | 2.38 | 0.39216 | 23.27 | 2.38 | 0.39216 | 23.27 | 2.38 | 0.39216 | 23.27 | 2.38 | 0.39216
gevel 1 (voor-/achtergevel) | Oost | buiten | 11.635 | 2.5 | 0.37453 | 11.635 | 2.38 | 0.39216 | 11.635 | 2.38 | 0.39216 | 11.635 | 2.38 | 0.39216 | 11.635 | 2.38 | 0.39216
gevel 2 (voor-/achtergevel) | West | buiten | 11.635 | 2.5 | 0.37453 | 11.635 | 2.38 | 0.39216 | 11.635 | 2.38 | 0.39216 | 11.635 | 2.38 | 0.39216 | 11.635 | 2.38 | 0.39216
gevel 3 (zijgevel) | Oost | buiten | 0 | - | - | 0 | - | - | 0 | - | - | 0 | - | - | 0 | - | -
gevel 4 (zijgevel) | West | buiten | 0 | - | - | 0 | - | - | 0 | - | - | 0 | - | - | 0 | - | -
Hellend / plat dak |  |  | 0 | - | - | 0 | - | - | 0 | - | - | 0 | - | - | 0 | - | -
dak 1 (hellend) | West | buiten | 0 | - | - | 0 | - | - | 0 | - | - | 0 | - | - | 0 | - | -
dak 2 (hellend) | Oost | buiten | 0 | - | - | 0 | - | - | 0 | - | - | 0 | - | - | 0 | - | -
dak 3 (plat) | - | buiten | 0 | - | - | 0 | - | - | 0 | - | - | 0 | - | - | 0 | - | -
dak 4 (plat) | - | buiten | 0 | - | - | 0 | - | - | 0 | - | - | 0 | - | - | 0 | - | -
Ramen |  |  | 17.13 |  | 2.9 | 17.13 |  | 2.52 | 17.13 |  | 1.4 | 17.13 |  | 1.4 | 17.13 |  | 1.4
raam 1 | Noord | buiten | 2.1412 |  | 2.9 | 2.1412 |  | 2.52 | 2.1412 |  | 1.4 | 2.1412 |  | 1.4 | 2.1412 |  | 1.4
raam 2 | Oost | buiten | 2.1412 |  | 2.9 | 2.1412 |  | 2.52 | 2.1412 |  | 1.4 | 2.1412 |  | 1.4 | 2.1412 |  | 1.4
raam 3 | Zuid | buiten | 2.1412 |  | 2.9 | 2.1412 |  | 2.52 | 2.1412 |  | 1.4 | 2.1412 |  | 1.4 | 2.1412 |  | 1.4
raam 4 | West | buiten | 2.1412 |  | 2.9 | 2.1412 |  | 2.52 | 2.1412 |  | 1.4 | 2.1412 |  | 1.4 | 2.1412 |  | 1.4
raam 5 | Noord | buiten | 2.1412 |  | 2.9 | 2.1412 |  | 2.52 | 2.1412 |  | 1.4 | 2.1412 |  | 1.4 | 2.1412 |  | 1.4
raam 6 | Oost | buiten | 2.1412 |  | 2.9 | 2.1412 |  | 2.52 | 2.1412 |  | 1.4 | 2.1412 |  | 1.4 | 2.1412 |  | 1.4
raam 7 | Zuid | buiten | 2.1412 |  | 2.9 | 2.1412 |  | 2.52 | 2.1412 |  | 1.4 | 2.1412 |  | 1.4 | 2.1412 |  | 1.4
raam 8 | West | buiten | 2.1412 |  | 2.9 | 2.1412 |  | 2.52 | 2.1412 |  | 1.4 | 2.1412 |  | 1.4 | 2.1412 |  | 1.4
Deuren |  |  | 4.4 |  | 3.4 | 4.4 |  | 3.26 | 4.4 |  | 1.4 | 4.4 |  | 1.4 | 4.4 |  | 1.4
deur 1 | Oost | buiten | 2.2 |  | 3.4 | 2.2 |  | 3.26 | 2.2 |  | 1.4 | 2.2 |  | 1.4 | 2.2 |  | 1.4
deur 2 | West | buiten | 2.2 |  | 3.4 | 2.2 |  | 3.26 | 2.2 |  | 1.4 | 2.2 |  | 1.4 | 2.2 |  | 1.4
INSTALLATIES
Ventilatie |  |  |  |  | natuurlijke toevoer, mechanische afvoer |  |  | natuurlijke toevoer, mechanische afvoer |  |  | natuurlijke toevoer, mechanische afvoer |  |  | natuurlijke toevoer, mechanische afvoer |  |  | volledig mechanisch
ventilatietype |  |  |  |  | natuurlijke toevoer, mechanische afvoer |  |  | natuurlijke toevoer, mechanische afvoer |  |  | natuurlijke toevoer, mechanische afvoer |  |  | natuurlijke toevoer, mechanische afvoer |  |  | volledig mechanisch
ventilatievoorziening |  |  |  |  | C1 standaard |  |  | C1 standaard |  |  | C5a luchtdruk toevoer, CO2 afvoer, zonering |  |  | C5a luchtdruk toevoer, CO2 afvoer, zonering |  |  | decentrale WTW en CO2 sturing
type warmteterugwinning |  |  |  |  | geen warmteterugwinning |  |  | geen warmteterugwinning |  |  | geen warmteterugwinning |  |  | geen warmteterugwinning |  |  | met warmteterugwinning
kierdichting (q;v10) |  |  |  |  | forfaitair |  |  | forfaitair |  |  | 0,7 dm3/s.m2 |  |  | 0,7 dm3/s.m2 |  |  | 0,4 dm3/s.m2
Ruimteverwarming |  |  |  |  | ketel HR100-ketel |  |  | ketel HR107-ketel |  |  | ketel HR107-ketel |  |  | elektrische warmtepomp |  |  | elektrische warmtepomp
type ruimteverwarming |  |  |  |  | individueel |  |  | individueel |  |  | individueel |  |  | individueel |  |  | individueel
toestel ruimteverwarming |  |  |  |  | ketel |  |  | ketel |  |  | ketel |  |  | elektrische warmtepomp |  |  | elektrische warmtepomp
ketel/luchtverwarming |  |  |  |  | HR100-ketel |  |  | HR107-ketel |  |  | HR107-ketel
lokale verwarming
Afgiftesysteem |  |  |  |  | radiatoren |  |  | radiatoren |  |  | radiatoren |  |  | radiatoren |  |  | radiatoren
temperatuurniveau |  |  |  |  | 90/70 |  |  | 90/70 |  |  | 55/47 |  |  | 55/47 |  |  | 55/47
type afgiftesysteem |  |  |  |  | radiatoren |  |  | radiatoren |  |  | radiatoren |  |  | radiatoren |  |  | radiatoren
Warmtapwater |  |  |  |  | individueel gas combitoestel met gaskeur HR/CW |  |  | individueel gas combitoestel met gaskeur HR/CW |  |  | individueel gas combitoestel met gaskeur HR/CW |  |  | individueel combi warmtepomp |  |  | individueel combi warmtepomp
type tapwaterinstallatie |  |  |  |  | individueel |  |  | individueel |  |  | individueel |  |  | individueel |  |  | individueel
type toestel individiueel |  |  |  |  | gas combitoestel met gaskeur HR/CW |  |  | gas combitoestel met gaskeur HR/CW |  |  | gas combitoestel met gaskeur HR/CW |  |  | combi warmtepomp |  |  | combi warmtepomp
CW-klasse |  |  |  |  | CW4/5/6 |  |  | CW4/5/6 |  |  | CW4/5/6 |  |  | CW4/5/6 |  |  | CW4/5/6
type toestel met extern vat
type indirect verwarmd vat
douche WTW aanwezig |  |  |  |  | nee |  |  | nee |  |  | nee |  |  | nee |  |  | nee
Zonnestroom |  |  |  |  | geen |  |  | geen |  |  | geen |  |  | geen |  |  | geen
PV cellen aanwezig |  |  |  |  | nee |  |  | nee |  |  | nee |  |  | nee |  |  | nee
PV type |  |  |  |  | - |  |  | - |  |  | - |  |  | - |  |  | -
PV oppervlakte (m2) |  |  |  |  | 0 |  |  | 0 |  |  | 0 |  |  | 0 |  |  | 0
hellingshoek PV (°) |  |  |  |  | - |  |  | - |  |  | - |  |  | - |  |  | -
orientatie PV (°) |  |  |  |  | - |  |  | - |  |  | - |  |  | - |  |  | -
STANDAARD VOOR WONINGISOLATIE
vormfactor (Averlies/Agebruik) (m2/m2) |  |  |  |  | 0.79094 |  |  | 0.79094 |  |  | 0.79094 |  |  | 0.79094 |  |  | 0.79094
standaardwaarde (kWh/m2) |  |  |  |  | 45 |  |  | 45 |  |  | 45 |  |  | 45 |  |  | 45
warmtebehoefte woningen (Q,H,nd) (kWh/m2) |  |  |  |  | 68.5883 |  |  | 65.6839 |  |  | 36.1915 |  |  | 36.1915 |  |  | 19.49
* Voor de berekeningen is de validatietool 'Rekentool NTA 8800 MWA v220119.xlsm' gebruikt (NTA 8800 V2.0)
tbv tabel met gegevens per voorbeeldwoning in brochure
maisonnette 1992 - 2005 |  |  |  |  | oorspronkelijk |  |  | huidig |  |  | ISO, MECH AFVOER |  |  | ISO, MECH AFVOER, WPe |  |  | ISO, BALANSVENTILATIE, WPe
[8 empty] | op basis van WoON2018 |  |  | besparingspakket 1 |  |  | besparingspakket 2 |  |  | besparingspakket 3
ALGEMEEN
gebruiksoppervlakte (m2) |  | 101.6
gebouwtype |  | meergezinswoning
uitvoeringsvariant |  | tussen op onderste of tussenverdieping
gebouwhoogte (m) |  | 12
vormfactor (verliesoppervlakte/gebruiksoppervlakte) |  | 0.79094
BOUWKUNDIG
begane grondvloer |  | 50.8 |  | Rc [m2K/W] | 2.5 |  |  | 2.73 |  |  | 3.5 |  |  | 3.5 |  |  | 3.5
dichte gevel |  | 23.27 |  | Rc [m2K/W] | 2.5 |  |  | 2.38 |  |  | 2.38 |  |  | 2.38 |  |  | 2.38
hellend dak |  | 0 |  | Rc [m2K/W] | - |  |  | - |  |  | - |  |  | - |  |  | -
plat dak |  | 0 |  | Rc [m2K/W] | - |  |  | - |  |  | - |  |  | - |  |  | -
raam |  | 17.13 |  | U [W/m2K] | 2.9 |  |  | 2.52 |  |  | 1.4 |  |  | 1.4 |  |  | 1.4
deur |  | 4.4 |  | U [W/m2K] | 3.4 |  |  | 3.26 |  |  | 1.4 |  |  | 1.4 |  |  | 1.4
kierdichting (q;v10) |  |  |  |  | forfaitair |  |  | forfaitair |  |  | 0,7 dm3/s.m2 |  |  | 0,7 dm3/s.m2 |  |  | 0,4 dm3/s.m2
INSTALLATIES
ventilatietype |  |  |  |  | natuurlijke toevoer, mechanische afvoer |  |  | natuurlijke toevoer, mechanische afvoer |  |  | natuurlijke toevoer, mechanische afvoer |  |  | natuurlijke toevoer, mechanische afvoer |  |  | volledig mechanisch
ventilatievoorziening |  |  |  |  | C1 standaard |  |  | C1 standaard |  |  | C5a luchtdruk toevoer, CO2 afvoer, zonering |  |  | C5a luchtdruk toevoer, CO2 afvoer, zonering |  |  | decentrale WTW en CO2 sturing
type warmteterugwinning |  |  |  |  | geen warmteterugwinning |  |  | geen warmteterugwinning |  |  | geen warmteterugwinning |  |  | geen warmteterugwinning |  |  | met warmteterugwinning
ruimteverwarming |  |  |  |  | individueel - HR100-ketel |  |  | individueel - HR107-ketel |  |  | individueel - HR107-ketel |  |  | individueel - elektrische warmtepomp |  |  | individueel - elektrische warmtepomp
afgiftesysteem |  |  |  |  | radiatoren |  |  | radiatoren |  |  | radiatoren |  |  | radiatoren |  |  | radiatoren
warmtapwater |  |  |  |  | individueel - gas combitoestel met gaskeur HR/CW |  |  | individueel - gas combitoestel met gaskeur HR/CW |  |  | individueel - gas combitoestel met gaskeur HR/CW |  |  | individueel - combi warmtepomp |  |  | individueel - combi warmtepomp
PV-panelen (m2) |  |  |  |  | 0 |  |  | 0 |  |  | 0 |  |  | 0 |  |  | 0
ENERGIEPRESTATIES NTA 8800
Standaard (kWh/m2) |  |  |  |  | 45 |  |  | 45 |  |  | 45 |  |  | 45 |  |  | 45
Warmtebehoefte verwarming - te toetsen aan standaard (kWh/m2) |  |  |  |  | 68.5883 |  |  | 65.6839 |  |  | 36.1915 |  |  | 36.1915 |  |  | 19.49

## (gem) mais 92-05 tus-dak (hidden)
Data voorbeeldwoningen 2022 en resultaten berekening met NTA8800*
2022-09-08
kies type data >> | gemiddelde | voor het pakket HUIDIG zijn uit WoON2018 per Voorbeeldwoning de gewogen gemiddelde afmetingen en isolatiewaarden, en het type meest voorkomende installaties meegenomen
TYPE VOORBEELDWONING |  |  |  |  | SELECTEER WONING
voorbeeldwoning |  |  |  |  | maisonnette |  |  | maisonnette |  |  | maisonnette |  |  | maisonnette |  |  | maisonnette
bouwperiode |  |  |  |  | 1992 - 2005 |  |  | 1992 - 2005 |  |  | 1992 - 2005 |  |  | 1992 - 2005 |  |  | 1992 - 2005
subtype |  |  |  |  | tussen dak |  |  | tussen dak |  |  | tussen dak |  |  | tussen dak |  |  | tussen dak
ENERGETISCH NIVEAU
pakket maatregelen |  |  |  |  | oorspronkelijk |  | op basis van WoON2018 | huidig |  |  | ISO, MECH AFVOER |  |  | ISO, MECH AFVOER, WPe |  |  | ISO, BALANSVENTILATIE, WPe
code |  |  |  |  | 5681 2 |  |  | 5682 2 |  |  | 5683 2 |  |  | 5684 2 |  |  | 5685 2
ALGEMEEN
gebruiksoppervlakte (m2) |  |  |  |  | 101.6 |  |  | 101.6 |  |  | 101.6 |  |  | 101.6 |  |  | 101.6
aantal bouwlagen |  |  |  |  | 2 |  |  | 2 |  |  | 2 |  |  | 2 |  |  | 2
aantal bouwlagen hele gebouw |  |  |  |  | 4 |  |  | 4 |  |  | 4 |  |  | 4 |  |  | 4
aantal eenheden hele gebouw |  |  |  |  | 1 |  |  | 1 |  |  | 1 |  |  | 1 |  |  | 1
gebouwtype |  |  |  |  | meergezinswoning |  |  | meergezinswoning |  |  | meergezinswoning |  |  | meergezinswoning |  |  | meergezinswoning
uitvoeringsvariant |  |  |  |  | tussen op bovenste verdieping |  |  | tussen op bovenste verdieping |  |  | tussen op bovenste verdieping |  |  | tussen op bovenste verdieping |  |  | tussen op bovenste verdieping
gebouwhoogte (m) |  |  |  |  | 12 |  |  | 12 |  |  | 12 |  |  | 12 |  |  | 12
begrenzing beganegrondvloer |  |  |  |  | nvt |  |  | nvt |  |  | nvt |  |  | nvt |  |  | nvt
BOUWKUNDIG | oriëntatie | begrenzing | oppervlakte | Rc-waarde | U-waarde | oppervlakte | Rc-waarde | U-waarde | oppervlakte | Rc-waarde | U-waarde | oppervlakte | Rc-waarde | U-waarde | oppervlakte | Rc-waarde | U-waarde
| - | - | [m2] | [m2K/W] | [W/m2K] | [m2] | [m2K/W] | [W/m2K] | [m2] | [m2K/W] | [W/m2K] | [m2] | [m2K/W] | [W/m2K] | [m2] | [m2K/W] | [W/m2K]
Begane grondvloer |  |  | 0 | - | - | 0 | - | - | 0 | - | - | 0 | - | - | 0 | - | -
vloer 1 | - | - | 0 | - | - | 0 | 2.73 | 0.33445 | 0 | - | - | 0 | - | - | 0 | - | -
vloer 2 | - | - | 0 | - | - | 0 | - | - | 0 | - | - | 0 | - | - | 0 | - | -
vloer 3 | - | - | 0 | - | - | 0 | - | - | 0 | - | - | 0 | - | - | 0 | - | -
vloer 4 | - | - | 0 | - | - | 0 | - | - | 0 | - | - | 0 | - | - | 0 | - | -
Dichte gevel |  |  | 23.27 | 2.5 | 0.37453 | 23.27 | 2.38 | 0.39216 | 23.27 | 2.38 | 0.39216 | 23.27 | 2.38 | 0.39216 | 23.27 | 2.38 | 0.39216
gevel 1 (voor-/achtergevel) | Oost | buiten | 11.635 | 2.5 | 0.37453 | 11.635 | 2.38 | 0.39216 | 11.635 | 2.38 | 0.39216 | 11.635 | 2.38 | 0.39216 | 11.635 | 2.38 | 0.39216
gevel 2 (voor-/achtergevel) | West | buiten | 11.635 | 2.5 | 0.37453 | 11.635 | 2.38 | 0.39216 | 11.635 | 2.38 | 0.39216 | 11.635 | 2.38 | 0.39216 | 11.635 | 2.38 | 0.39216
gevel 3 (zijgevel) | Oost | buiten | 0 | - | - | 0 | - | - | 0 | - | - | 0 | - | - | 0 | - | -
gevel 4 (zijgevel) | West | buiten | 0 | - | - | 0 | - | - | 0 | - | - | 0 | - | - | 0 | - | -
Hellend / plat dak |  |  | 50.8 | 2.5 | 0.37453 | 50.8 | 2.49 | 0.37594 | 50.8 | 3.5 | 0.27248 | 50.8 | 3.5 | 0.27248 | 50.8 | 3.5 | 0.27248
dak 1 (hellend) | West | buiten | 0 | - | - | 0 | - | - | 0 | - | - | 0 | - | - | 0 | - | -
dak 2 (hellend) | Oost | buiten | 0 | - | - | 0 | - | - | 0 | - | - | 0 | - | - | 0 | - | -
dak 3 (plat) | - | buiten | 25.4 | 2.5 | 0.37453 | 25.4 | 2.49 | 0.37594 | 25.4 | 3.5 | 0.27248 | 25.4 | 3.5 | 0.27248 | 25.4 | 3.5 | 0.27248
dak 4 (plat) | - | buiten | 25.4 | 2.5 | 0.37453 | 25.4 | 2.49 | 0.37594 | 25.4 | 3.5 | 0.27248 | 25.4 | 3.5 | 0.27248 | 25.4 | 3.5 | 0.27248
Ramen |  |  | 17.13 |  | 2.9 | 17.13 |  | 2.52 | 17.13 |  | 1.4 | 17.13 |  | 1.4 | 17.13 |  | 1.4
raam 1 | Noord | buiten | 2.1412 |  | 2.9 | 2.1412 |  | 2.52 | 2.1412 |  | 1.4 | 2.1412 |  | 1.4 | 2.1412 |  | 1.4
raam 2 | Oost | buiten | 2.1412 |  | 2.9 | 2.1412 |  | 2.52 | 2.1412 |  | 1.4 | 2.1412 |  | 1.4 | 2.1412 |  | 1.4
raam 3 | Zuid | buiten | 2.1412 |  | 2.9 | 2.1412 |  | 2.52 | 2.1412 |  | 1.4 | 2.1412 |  | 1.4 | 2.1412 |  | 1.4
raam 4 | West | buiten | 2.1412 |  | 2.9 | 2.1412 |  | 2.52 | 2.1412 |  | 1.4 | 2.1412 |  | 1.4 | 2.1412 |  | 1.4
raam 5 | Noord | buiten | 2.1412 |  | 2.9 | 2.1412 |  | 2.52 | 2.1412 |  | 1.4 | 2.1412 |  | 1.4 | 2.1412 |  | 1.4
raam 6 | Oost | buiten | 2.1412 |  | 2.9 | 2.1412 |  | 2.52 | 2.1412 |  | 1.4 | 2.1412 |  | 1.4 | 2.1412 |  | 1.4
raam 7 | Zuid | buiten | 2.1412 |  | 2.9 | 2.1412 |  | 2.52 | 2.1412 |  | 1.4 | 2.1412 |  | 1.4 | 2.1412 |  | 1.4
raam 8 | West | buiten | 2.1412 |  | 2.9 | 2.1412 |  | 2.52 | 2.1412 |  | 1.4 | 2.1412 |  | 1.4 | 2.1412 |  | 1.4
Deuren |  |  | 4.4 |  | 3.4 | 4.4 |  | 3.26 | 4.4 |  | 1.4 | 4.4 |  | 1.4 | 4.4 |  | 1.4
deur 1 | Oost | buiten | 2.2 |  | 3.4 | 2.2 |  | 3.26 | 2.2 |  | 1.4 | 2.2 |  | 1.4 | 2.2 |  | 1.4
deur 2 | West | buiten | 2.2 |  | 3.4 | 2.2 |  | 3.26 | 2.2 |  | 1.4 | 2.2 |  | 1.4 | 2.2 |  | 1.4
INSTALLATIES
Ventilatie |  |  |  |  | natuurlijke toevoer, mechanische afvoer |  |  | natuurlijke toevoer, mechanische afvoer |  |  | natuurlijke toevoer, mechanische afvoer |  |  | natuurlijke toevoer, mechanische afvoer |  |  | volledig mechanisch
ventilatietype |  |  |  |  | natuurlijke toevoer, mechanische afvoer |  |  | natuurlijke toevoer, mechanische afvoer |  |  | natuurlijke toevoer, mechanische afvoer |  |  | natuurlijke toevoer, mechanische afvoer |  |  | volledig mechanisch
ventilatievoorziening |  |  |  |  | C1 standaard |  |  | C1 standaard |  |  | C5a luchtdruk toevoer, CO2 afvoer, zonering |  |  | C5a luchtdruk toevoer, CO2 afvoer, zonering |  |  | decentrale WTW en CO2 sturing
type warmteterugwinning |  |  |  |  | geen warmteterugwinning |  |  | geen warmteterugwinning |  |  | geen warmteterugwinning |  |  | geen warmteterugwinning |  |  | met warmteterugwinning
kierdichting (q;v10) |  |  |  |  | forfaitair |  |  | forfaitair |  |  | 0,7 dm3/s.m2 |  |  | 0,7 dm3/s.m2 |  |  | 0,4 dm3/s.m2
Ruimteverwarming |  |  |  |  | ketel HR100-ketel |  |  | ketel HR107-ketel |  |  | ketel HR107-ketel |  |  | elektrische warmtepomp |  |  | elektrische warmtepomp
type ruimteverwarming |  |  |  |  | individueel |  |  | individueel |  |  | individueel |  |  | individueel |  |  | individueel
toestel ruimteverwarming |  |  |  |  | ketel |  |  | ketel |  |  | ketel |  |  | elektrische warmtepomp |  |  | elektrische warmtepomp
ketel/luchtverwarming |  |  |  |  | HR100-ketel |  |  | HR107-ketel |  |  | HR107-ketel
lokale verwarming
Afgiftesysteem |  |  |  |  | radiatoren |  |  | radiatoren |  |  | radiatoren |  |  | radiatoren |  |  | radiatoren
temperatuurniveau |  |  |  |  | 90/70 |  |  | 90/70 |  |  | 55/47 |  |  | 55/47 |  |  | 55/47
type afgiftesysteem |  |  |  |  | radiatoren |  |  | radiatoren |  |  | radiatoren |  |  | radiatoren |  |  | radiatoren
Warmtapwater |  |  |  |  | individueel gas combitoestel met gaskeur HR/CW |  |  | individueel gas combitoestel met gaskeur HR/CW |  |  | individueel gas combitoestel met gaskeur HR/CW |  |  | individueel combi warmtepomp |  |  | individueel combi warmtepomp
type tapwaterinstallatie |  |  |  |  | individueel |  |  | individueel |  |  | individueel |  |  | individueel |  |  | individueel
type toestel individiueel |  |  |  |  | gas combitoestel met gaskeur HR/CW |  |  | gas combitoestel met gaskeur HR/CW |  |  | gas combitoestel met gaskeur HR/CW |  |  | combi warmtepomp |  |  | combi warmtepomp
CW-klasse |  |  |  |  | CW4/5/6 |  |  | CW4/5/6 |  |  | CW4/5/6 |  |  | CW4/5/6 |  |  | CW4/5/6
type toestel met extern vat
type indirect verwarmd vat
douche WTW aanwezig |  |  |  |  | nee |  |  | nee |  |  | nee |  |  | nee |  |  | nee
Zonnestroom |  |  |  |  | geen |  |  | geen |  |  | geen |  |  | geen |  |  | geen
PV cellen aanwezig |  |  |  |  | nee |  |  | nee |  |  | nee |  |  | nee |  |  | nee
PV type |  |  |  |  | - |  |  | - |  |  | - |  |  | - |  |  | -
PV oppervlakte (m2) |  |  |  |  | 0 |  |  | 0 |  |  | 0 |  |  | 0 |  |  | 0
hellingshoek PV (°) |  |  |  |  | - |  |  | - |  |  | - |  |  | - |  |  | -
orientatie PV (°) |  |  |  |  | - |  |  | - |  |  | - |  |  | - |  |  | -
STANDAARD VOOR WONINGISOLATIE
vormfactor (Averlies/Agebruik) (m2/m2) |  |  |  |  | 0.94094 |  |  | 0.94094 |  |  | 0.94094 |  |  | 0.94094 |  |  | 0.94094
standaardwaarde (kWh/m2) |  |  |  |  | 45 |  |  | 45 |  |  | 45 |  |  | 45 |  |  | 45
warmtebehoefte woningen (Q,H,nd) (kWh/m2) |  |  |  |  | 78.9275 |  |  | 76.2527 |  |  | 43.3455 |  |  | 43.3455 |  |  | 26.3753
* Voor de berekeningen is de validatietool 'Rekentool NTA 8800 MWA v220119.xlsm' gebruikt (NTA 8800 V2.0)
tbv tabel met gegevens per voorbeeldwoning in brochure
maisonnette 1992 - 2005 |  |  |  |  | oorspronkelijk |  |  | huidig |  |  | ISO, MECH AFVOER |  |  | ISO, MECH AFVOER, WPe |  |  | ISO, BALANSVENTILATIE, WPe
[8 empty] | op basis van WoON2018 |  |  | besparingspakket 1 |  |  | besparingspakket 2 |  |  | besparingspakket 3
ALGEMEEN
gebruiksoppervlakte (m2) |  | 101.6
gebouwtype |  | meergezinswoning
uitvoeringsvariant |  | tussen op bovenste verdieping
gebouwhoogte (m) |  | 12
vormfactor (verliesoppervlakte/gebruiksoppervlakte) |  | 0.94094
BOUWKUNDIG
begane grondvloer |  | 0 |  | Rc [m2K/W] | - |  |  | - |  |  | - |  |  | - |  |  | -
dichte gevel |  | 23.27 |  | Rc [m2K/W] | 2.5 |  |  | 2.38 |  |  | 2.38 |  |  | 2.38 |  |  | 2.38
hellend dak |  | 0 |  | Rc [m2K/W] | - |  |  | - |  |  | - |  |  | - |  |  | -
plat dak |  | 50.8 |  | Rc [m2K/W] | 2.5 |  |  | 2.49 |  |  | 3.5 |  |  | 3.5 |  |  | 3.5
raam |  | 17.13 |  | U [W/m2K] | 2.9 |  |  | 2.52 |  |  | 1.4 |  |  | 1.4 |  |  | 1.4
deur |  | 4.4 |  | U [W/m2K] | 3.4 |  |  | 3.26 |  |  | 1.4 |  |  | 1.4 |  |  | 1.4
kierdichting (q;v10) |  |  |  |  | forfaitair |  |  | forfaitair |  |  | 0,7 dm3/s.m2 |  |  | 0,7 dm3/s.m2 |  |  | 0,4 dm3/s.m2
INSTALLATIES
ventilatietype |  |  |  |  | natuurlijke toevoer, mechanische afvoer |  |  | natuurlijke toevoer, mechanische afvoer |  |  | natuurlijke toevoer, mechanische afvoer |  |  | natuurlijke toevoer, mechanische afvoer |  |  | volledig mechanisch
ventilatievoorziening |  |  |  |  | C1 standaard |  |  | C1 standaard |  |  | C5a luchtdruk toevoer, CO2 afvoer, zonering |  |  | C5a luchtdruk toevoer, CO2 afvoer, zonering |  |  | decentrale WTW en CO2 sturing
type warmteterugwinning |  |  |  |  | geen warmteterugwinning |  |  | geen warmteterugwinning |  |  | geen warmteterugwinning |  |  | geen warmteterugwinning |  |  | met warmteterugwinning
ruimteverwarming |  |  |  |  | individueel - HR100-ketel |  |  | individueel - HR107-ketel |  |  | individueel - HR107-ketel |  |  | individueel - elektrische warmtepomp |  |  | individueel - elektrische warmtepomp
afgiftesysteem |  |  |  |  | radiatoren |  |  | radiatoren |  |  | radiatoren |  |  | radiatoren |  |  | radiatoren
warmtapwater |  |  |  |  | individueel - gas combitoestel met gaskeur HR/CW |  |  | individueel - gas combitoestel met gaskeur HR/CW |  |  | individueel - gas combitoestel met gaskeur HR/CW |  |  | individueel - combi warmtepomp |  |  | individueel - combi warmtepomp
PV-panelen (m2) |  |  |  |  | 0 |  |  | 0 |  |  | 0 |  |  | 0 |  |  | 0
ENERGIEPRESTATIES NTA 8800
Standaard (kWh/m2) |  |  |  |  | 45 |  |  | 45 |  |  | 45 |  |  | 45 |  |  | 45
Warmtebehoefte verwarming - te toetsen aan standaard (kWh/m2) |  |  |  |  | 78.9275 |  |  | 76.2527 |  |  | 43.3455 |  |  | 43.3455 |  |  | 26.3753

## (gem) mais 92-05 tus-dak-vlo (hidden)
Data voorbeeldwoningen 2022 en resultaten berekening met NTA8800*
2022-09-08
kies type data >> | gemiddelde | voor het pakket HUIDIG zijn uit WoON2018 per Voorbeeldwoning de gewogen gemiddelde afmetingen en isolatiewaarden, en het type meest voorkomende installaties meegenomen
TYPE VOORBEELDWONING |  |  |  |  | SELECTEER WONING
voorbeeldwoning |  |  |  |  | maisonnette |  |  | maisonnette |  |  | maisonnette |  |  | maisonnette |  |  | maisonnette
bouwperiode |  |  |  |  | 1992 - 2005 |  |  | 1992 - 2005 |  |  | 1992 - 2005 |  |  | 1992 - 2005 |  |  | 1992 - 2005
subtype |  |  |  |  | tussen dak vloer |  |  | tussen dak vloer |  |  | tussen dak vloer |  |  | tussen dak vloer |  |  | tussen dak vloer
ENERGETISCH NIVEAU
pakket maatregelen |  |  |  |  | oorspronkelijk |  | op basis van WoON2018 | huidig |  |  | ISO, MECH AFVOER |  |  | ISO, MECH AFVOER, WPe |  |  | ISO, BALANSVENTILATIE, WPe
code |  |  |  |  | 5691 2 |  |  | 5692 2 |  |  | 5693 2 |  |  | 5694 2 |  |  | 5695 2
ALGEMEEN
gebruiksoppervlakte (m2) |  |  |  |  | 101.6 |  |  | 101.6 |  |  | 101.6 |  |  | 101.6 |  |  | 101.6
aantal bouwlagen |  |  |  |  | 2 |  |  | 2 |  |  | 2 |  |  | 2 |  |  | 2
aantal bouwlagen hele gebouw |  |  |  |  | 4 |  |  | 4 |  |  | 4 |  |  | 4 |  |  | 4
aantal eenheden hele gebouw |  |  |  |  | 1 |  |  | 1 |  |  | 1 |  |  | 1 |  |  | 1
gebouwtype |  |  |  |  | meergezinswoning |  |  | meergezinswoning |  |  | meergezinswoning |  |  | meergezinswoning |  |  | meergezinswoning
uitvoeringsvariant |  |  |  |  | tussen |  |  | tussen |  |  | tussen |  |  | tussen |  |  | tussen
gebouwhoogte (m) |  |  |  |  | 12 |  |  | 12 |  |  | 12 |  |  | 12 |  |  | 12
begrenzing beganegrondvloer |  |  |  |  | kruipruimte |  |  | kruipruimte |  |  | kruipruimte |  |  | kruipruimte |  |  | kruipruimte
BOUWKUNDIG | oriëntatie | begrenzing | oppervlakte | Rc-waarde | U-waarde | oppervlakte | Rc-waarde | U-waarde | oppervlakte | Rc-waarde | U-waarde | oppervlakte | Rc-waarde | U-waarde | oppervlakte | Rc-waarde | U-waarde
| - | - | [m2] | [m2K/W] | [W/m2K] | [m2] | [m2K/W] | [W/m2K] | [m2] | [m2K/W] | [W/m2K] | [m2] | [m2K/W] | [W/m2K] | [m2] | [m2K/W] | [W/m2K]
Begane grondvloer |  |  | 50.8 | 2.5 | 0.36232 | 50.8 | 2.73 | 0.33445 | 50.8 | 3.5 | 0.26596 | 50.8 | 3.5 | 0.26596 | 50.8 | 3.5 | 0.26596
vloer 1 | - | kruipruimte | 50.8 | 2.5 | 0.36232 | 50.8 | 2.73 | 0.33445 | 50.8 | 3.5 | 0.26596 | 50.8 | 3.5 | 0.26596 | 50.8 | 3.5 | 0.26596
vloer 2 | - | - | 0 | - | - | 0 | - | - | 0 | - | - | 0 | - | - | 0 | - | -
vloer 3 | - | - | 0 | - | - | 0 | - | - | 0 | - | - | 0 | - | - | 0 | - | -
vloer 4 | - | - | 0 | - | - | 0 | - | - | 0 | - | - | 0 | - | - | 0 | - | -
Dichte gevel |  |  | 23.27 | 2.5 | 0.37453 | 23.27 | 2.38 | 0.39216 | 23.27 | 2.38 | 0.39216 | 23.27 | 2.38 | 0.39216 | 23.27 | 2.38 | 0.39216
gevel 1 (voor-/achtergevel) | Oost | buiten | 11.635 | 2.5 | 0.37453 | 11.635 | 2.38 | 0.39216 | 11.635 | 2.38 | 0.39216 | 11.635 | 2.38 | 0.39216 | 11.635 | 2.38 | 0.39216
gevel 2 (voor-/achtergevel) | West | buiten | 11.635 | 2.5 | 0.37453 | 11.635 | 2.38 | 0.39216 | 11.635 | 2.38 | 0.39216 | 11.635 | 2.38 | 0.39216 | 11.635 | 2.38 | 0.39216
gevel 3 (zijgevel) | Oost | buiten | 0 | - | - | 0 | - | - | 0 | - | - | 0 | - | - | 0 | - | -
gevel 4 (zijgevel) | West | buiten | 0 | - | - | 0 | - | - | 0 | - | - | 0 | - | - | 0 | - | -
Hellend / plat dak |  |  | 50.8 | 2.5 | 0.37453 | 50.8 | 2.49 | 0.37594 | 50.8 | 3.5 | 0.27248 | 50.8 | 3.5 | 0.27248 | 50.8 | 3.5 | 0.27248
dak 1 (hellend) | West | buiten | 0 | - | - | 0 | - | - | 0 | - | - | 0 | - | - | 0 | - | -
dak 2 (hellend) | Oost | buiten | 0 | - | - | 0 | - | - | 0 | - | - | 0 | - | - | 0 | - | -
dak 3 (plat) | - | buiten | 25.4 | 2.5 | 0.37453 | 25.4 | 2.49 | 0.37594 | 25.4 | 3.5 | 0.27248 | 25.4 | 3.5 | 0.27248 | 25.4 | 3.5 | 0.27248
dak 4 (plat) | - | buiten | 25.4 | 2.5 | 0.37453 | 25.4 | 2.49 | 0.37594 | 25.4 | 3.5 | 0.27248 | 25.4 | 3.5 | 0.27248 | 25.4 | 3.5 | 0.27248
Ramen |  |  | 17.13 |  | 2.9 | 17.13 |  | 2.52 | 17.13 |  | 1.4 | 17.13 |  | 1.4 | 17.13 |  | 1.4
raam 1 | Noord | buiten | 2.1412 |  | 2.9 | 2.1412 |  | 2.52 | 2.1412 |  | 1.4 | 2.1412 |  | 1.4 | 2.1412 |  | 1.4
raam 2 | Oost | buiten | 2.1412 |  | 2.9 | 2.1412 |  | 2.52 | 2.1412 |  | 1.4 | 2.1412 |  | 1.4 | 2.1412 |  | 1.4
raam 3 | Zuid | buiten | 2.1412 |  | 2.9 | 2.1412 |  | 2.52 | 2.1412 |  | 1.4 | 2.1412 |  | 1.4 | 2.1412 |  | 1.4
raam 4 | West | buiten | 2.1412 |  | 2.9 | 2.1412 |  | 2.52 | 2.1412 |  | 1.4 | 2.1412 |  | 1.4 | 2.1412 |  | 1.4
raam 5 | Noord | buiten | 2.1412 |  | 2.9 | 2.1412 |  | 2.52 | 2.1412 |  | 1.4 | 2.1412 |  | 1.4 | 2.1412 |  | 1.4
raam 6 | Oost | buiten | 2.1412 |  | 2.9 | 2.1412 |  | 2.52 | 2.1412 |  | 1.4 | 2.1412 |  | 1.4 | 2.1412 |  | 1.4
raam 7 | Zuid | buiten | 2.1412 |  | 2.9 | 2.1412 |  | 2.52 | 2.1412 |  | 1.4 | 2.1412 |  | 1.4 | 2.1412 |  | 1.4
raam 8 | West | buiten | 2.1412 |  | 2.9 | 2.1412 |  | 2.52 | 2.1412 |  | 1.4 | 2.1412 |  | 1.4 | 2.1412 |  | 1.4
Deuren |  |  | 4.4 |  | 3.4 | 4.4 |  | 3.26 | 4.4 |  | 1.4 | 4.4 |  | 1.4 | 4.4 |  | 1.4
deur 1 | Oost | buiten | 2.2 |  | 3.4 | 2.2 |  | 3.26 | 2.2 |  | 1.4 | 2.2 |  | 1.4 | 2.2 |  | 1.4
deur 2 | West | buiten | 2.2 |  | 3.4 | 2.2 |  | 3.26 | 2.2 |  | 1.4 | 2.2 |  | 1.4 | 2.2 |  | 1.4
INSTALLATIES
Ventilatie |  |  |  |  | natuurlijke toevoer, mechanische afvoer |  |  | natuurlijke toevoer, mechanische afvoer |  |  | natuurlijke toevoer, mechanische afvoer |  |  | natuurlijke toevoer, mechanische afvoer |  |  | volledig mechanisch
ventilatietype |  |  |  |  | natuurlijke toevoer, mechanische afvoer |  |  | natuurlijke toevoer, mechanische afvoer |  |  | natuurlijke toevoer, mechanische afvoer |  |  | natuurlijke toevoer, mechanische afvoer |  |  | volledig mechanisch
ventilatievoorziening |  |  |  |  | C1 standaard |  |  | C1 standaard |  |  | C5a luchtdruk toevoer, CO2 afvoer, zonering |  |  | C5a luchtdruk toevoer, CO2 afvoer, zonering |  |  | decentrale WTW en CO2 sturing
type warmteterugwinning |  |  |  |  | geen warmteterugwinning |  |  | geen warmteterugwinning |  |  | geen warmteterugwinning |  |  | geen warmteterugwinning |  |  | met warmteterugwinning
kierdichting (q;v10) |  |  |  |  | forfaitair |  |  | forfaitair |  |  | 0,7 dm3/s.m2 |  |  | 0,7 dm3/s.m2 |  |  | 0,4 dm3/s.m2
Ruimteverwarming |  |  |  |  | ketel HR100-ketel |  |  | ketel HR107-ketel |  |  | ketel HR107-ketel |  |  | elektrische warmtepomp |  |  | elektrische warmtepomp
type ruimteverwarming |  |  |  |  | individueel |  |  | individueel |  |  | individueel |  |  | individueel |  |  | individueel
toestel ruimteverwarming |  |  |  |  | ketel |  |  | ketel |  |  | ketel |  |  | elektrische warmtepomp |  |  | elektrische warmtepomp
ketel/luchtverwarming |  |  |  |  | HR100-ketel |  |  | HR107-ketel |  |  | HR107-ketel
lokale verwarming
Afgiftesysteem |  |  |  |  | radiatoren |  |  | radiatoren |  |  | radiatoren |  |  | radiatoren |  |  | radiatoren
temperatuurniveau |  |  |  |  | 90/70 |  |  | 90/70 |  |  | 55/47 |  |  | 55/47 |  |  | 55/47
type afgiftesysteem |  |  |  |  | radiatoren |  |  | radiatoren |  |  | radiatoren |  |  | radiatoren |  |  | radiatoren
Warmtapwater |  |  |  |  | individueel gas combitoestel met gaskeur HR/CW |  |  | individueel gas combitoestel met gaskeur HR/CW |  |  | individueel gas combitoestel met gaskeur HR/CW |  |  | individueel combi warmtepomp |  |  | individueel combi warmtepomp
type tapwaterinstallatie |  |  |  |  | individueel |  |  | individueel |  |  | individueel |  |  | individueel |  |  | individueel
type toestel individiueel |  |  |  |  | gas combitoestel met gaskeur HR/CW |  |  | gas combitoestel met gaskeur HR/CW |  |  | gas combitoestel met gaskeur HR/CW |  |  | combi warmtepomp |  |  | combi warmtepomp
CW-klasse |  |  |  |  | CW4/5/6 |  |  | CW4/5/6 |  |  | CW4/5/6 |  |  | CW4/5/6 |  |  | CW4/5/6
type toestel met extern vat
type indirect verwarmd vat
douche WTW aanwezig |  |  |  |  | nee |  |  | nee |  |  | nee |  |  | nee |  |  | nee
Zonnestroom |  |  |  |  | geen |  |  | geen |  |  | geen |  |  | geen |  |  | geen
PV cellen aanwezig |  |  |  |  | nee |  |  | nee |  |  | nee |  |  | nee |  |  | nee
PV type |  |  |  |  | - |  |  | - |  |  | - |  |  | - |  |  | -
PV oppervlakte (m2) |  |  |  |  | 0 |  |  | 0 |  |  | 0 |  |  | 0 |  |  | 0
hellingshoek PV (°) |  |  |  |  | - |  |  | - |  |  | - |  |  | - |  |  | -
orientatie PV (°) |  |  |  |  | - |  |  | - |  |  | - |  |  | - |  |  | -
STANDAARD VOOR WONINGISOLATIE
vormfactor (Averlies/Agebruik) (m2/m2) |  |  |  |  | 1.2909 |  |  | 1.2909 |  |  | 1.2909 |  |  | 1.2909 |  |  | 1.2909
standaardwaarde (kWh/m2) |  |  |  |  | 58.0925 |  |  | 58.0925 |  |  | 58.0925 |  |  | 58.0925 |  |  | 58.0925
warmtebehoefte woningen (Q,H,nd) (kWh/m2) |  |  |  |  | 85.57 |  |  | 82.7934 |  |  | 47.5471 |  |  | 47.5471 |  |  | 30.5287
* Voor de berekeningen is de validatietool 'Rekentool NTA 8800 MWA v220119.xlsm' gebruikt (NTA 8800 V2.0)
tbv tabel met gegevens per voorbeeldwoning in brochure
maisonnette 1992 - 2005 |  |  |  |  | oorspronkelijk |  |  | huidig |  |  | ISO, MECH AFVOER |  |  | ISO, MECH AFVOER, WPe |  |  | ISO, BALANSVENTILATIE, WPe
[8 empty] | op basis van WoON2018 |  |  | besparingspakket 1 |  |  | besparingspakket 2 |  |  | besparingspakket 3
ALGEMEEN
gebruiksoppervlakte (m2) |  | 101.6
gebouwtype |  | meergezinswoning
uitvoeringsvariant |  | tussen
gebouwhoogte (m) |  | 12
vormfactor (verliesoppervlakte/gebruiksoppervlakte) |  | 1.2909
BOUWKUNDIG
begane grondvloer |  | 50.8 |  | Rc [m2K/W] | 2.5 |  |  | 2.73 |  |  | 3.5 |  |  | 3.5 |  |  | 3.5
dichte gevel |  | 23.27 |  | Rc [m2K/W] | 2.5 |  |  | 2.38 |  |  | 2.38 |  |  | 2.38 |  |  | 2.38
hellend dak |  | 0 |  | Rc [m2K/W] | - |  |  | - |  |  | - |  |  | - |  |  | -
plat dak |  | 50.8 |  | Rc [m2K/W] | 2.5 |  |  | 2.49 |  |  | 3.5 |  |  | 3.5 |  |  | 3.5
raam |  | 17.13 |  | U [W/m2K] | 2.9 |  |  | 2.52 |  |  | 1.4 |  |  | 1.4 |  |  | 1.4
deur |  | 4.4 |  | U [W/m2K] | 3.4 |  |  | 3.26 |  |  | 1.4 |  |  | 1.4 |  |  | 1.4
kierdichting (q;v10) |  |  |  |  | forfaitair |  |  | forfaitair |  |  | 0,7 dm3/s.m2 |  |  | 0,7 dm3/s.m2 |  |  | 0,4 dm3/s.m2
INSTALLATIES
ventilatietype |  |  |  |  | natuurlijke toevoer, mechanische afvoer |  |  | natuurlijke toevoer, mechanische afvoer |  |  | natuurlijke toevoer, mechanische afvoer |  |  | natuurlijke toevoer, mechanische afvoer |  |  | volledig mechanisch
ventilatievoorziening |  |  |  |  | C1 standaard |  |  | C1 standaard |  |  | C5a luchtdruk toevoer, CO2 afvoer, zonering |  |  | C5a luchtdruk toevoer, CO2 afvoer, zonering |  |  | decentrale WTW en CO2 sturing
type warmteterugwinning |  |  |  |  | geen warmteterugwinning |  |  | geen warmteterugwinning |  |  | geen warmteterugwinning |  |  | geen warmteterugwinning |  |  | met warmteterugwinning
ruimteverwarming |  |  |  |  | individueel - HR100-ketel |  |  | individueel - HR107-ketel |  |  | individueel - HR107-ketel |  |  | individueel - elektrische warmtepomp |  |  | individueel - elektrische warmtepomp
afgiftesysteem |  |  |  |  | radiatoren |  |  | radiatoren |  |  | radiatoren |  |  | radiatoren |  |  | radiatoren
warmtapwater |  |  |  |  | individueel - gas combitoestel met gaskeur HR/CW |  |  | individueel - gas combitoestel met gaskeur HR/CW |  |  | individueel - gas combitoestel met gaskeur HR/CW |  |  | individueel - combi warmtepomp |  |  | individueel - combi warmtepomp
PV-panelen (m2) |  |  |  |  | 0 |  |  | 0 |  |  | 0 |  |  | 0 |  |  | 0
ENERGIEPRESTATIES NTA 8800
Standaard (kWh/m2) |  |  |  |  | 58.0925 |  |  | 58.0925 |  |  | 58.0925 |  |  | 58.0925 |  |  | 58.0925
Warmtebehoefte verwarming - te toetsen aan standaard (kWh/m2) |  |  |  |  | 85.57 |  |  | 82.7934 |  |  | 47.5471 |  |  | 47.5471 |  |  | 30.5287

## (gem) mais 92-05 hoek-mid (hidden)
Data voorbeeldwoningen 2022 en resultaten berekening met NTA8800*
2022-09-08
kies type data >> | gemiddelde | voor het pakket HUIDIG zijn uit WoON2018 per Voorbeeldwoning de gewogen gemiddelde afmetingen en isolatiewaarden, en het type meest voorkomende installaties meegenomen
TYPE VOORBEELDWONING |  |  |  |  | SELECTEER WONING
voorbeeldwoning |  |  |  |  | maisonnette |  |  | maisonnette |  |  | maisonnette |  |  | maisonnette |  |  | maisonnette
bouwperiode |  |  |  |  | 1992 - 2005 |  |  | 1992 - 2005 |  |  | 1992 - 2005 |  |  | 1992 - 2005 |  |  | 1992 - 2005
subtype |  |  |  |  | hoek midden |  |  | hoek midden |  |  | hoek midden |  |  | hoek midden |  |  | hoek midden
ENERGETISCH NIVEAU
pakket maatregelen |  |  |  |  | oorspronkelijk |  | op basis van WoON2018 | huidig |  |  | ISO, MECH AFVOER |  |  | ISO, MECH AFVOER, WPe |  |  | ISO, BALANSVENTILATIE, WPe
code |  |  |  |  | 56101 2 |  |  | 56102 2 |  |  | 56103 2 |  |  | 56104 2 |  |  | 56105 2
ALGEMEEN
gebruiksoppervlakte (m2) |  |  |  |  | 101.6 |  |  | 101.6 |  |  | 101.6 |  |  | 101.6 |  |  | 101.6
aantal bouwlagen |  |  |  |  | 2 |  |  | 2 |  |  | 2 |  |  | 2 |  |  | 2
aantal bouwlagen hele gebouw |  |  |  |  | 4 |  |  | 4 |  |  | 4 |  |  | 4 |  |  | 4
aantal eenheden hele gebouw |  |  |  |  | 1 |  |  | 1 |  |  | 1 |  |  | 1 |  |  | 1
gebouwtype |  |  |  |  | meergezinswoning |  |  | meergezinswoning |  |  | meergezinswoning |  |  | meergezinswoning |  |  | meergezinswoning
uitvoeringsvariant |  |  |  |  | hoek op onderste of tussenverdieping |  |  | hoek op onderste of tussenverdieping |  |  | hoek op onderste of tussenverdieping |  |  | hoek op onderste of tussenverdieping |  |  | hoek op onderste of tussenverdieping
gebouwhoogte (m) |  |  |  |  | 12 |  |  | 12 |  |  | 12 |  |  | 12 |  |  | 12
begrenzing beganegrondvloer |  |  |  |  | nvt |  |  | nvt |  |  | nvt |  |  | nvt |  |  | nvt
BOUWKUNDIG | oriëntatie | begrenzing | oppervlakte | Rc-waarde | U-waarde | oppervlakte | Rc-waarde | U-waarde | oppervlakte | Rc-waarde | U-waarde | oppervlakte | Rc-waarde | U-waarde | oppervlakte | Rc-waarde | U-waarde
| - | - | [m2] | [m2K/W] | [W/m2K] | [m2] | [m2K/W] | [W/m2K] | [m2] | [m2K/W] | [W/m2K] | [m2] | [m2K/W] | [W/m2K] | [m2] | [m2K/W] | [W/m2K]
Begane grondvloer |  |  | 0 | - | - | 0 | - | - | 0 | - | - | 0 | - | - | 0 | - | -
vloer 1 | - | - | 0 | - | - | 0 | 2.73 | 0.33445 | 0 | - | - | 0 | - | - | 0 | - | -
vloer 2 | - | - | 0 | - | - | 0 | - | - | 0 | - | - | 0 | - | - | 0 | - | -
vloer 3 | - | - | 0 | - | - | 0 | - | - | 0 | - | - | 0 | - | - | 0 | - | -
vloer 4 | - | - | 0 | - | - | 0 | - | - | 0 | - | - | 0 | - | - | 0 | - | -
Dichte gevel |  |  | 46.54 | 2.5 | 0.37453 | 46.54 | 2.38 | 0.39216 | 46.54 | 2.38 | 0.39216 | 46.54 | 2.38 | 0.39216 | 46.54 | 2.38 | 0.39216
gevel 1 (voor-/achtergevel) | Oost | buiten | 11.635 | 2.5 | 0.37453 | 11.635 | 2.38 | 0.39216 | 11.635 | 2.38 | 0.39216 | 11.635 | 2.38 | 0.39216 | 11.635 | 2.38 | 0.39216
gevel 2 (voor-/achtergevel) | West | buiten | 11.635 | 2.5 | 0.37453 | 11.635 | 2.38 | 0.39216 | 11.635 | 2.38 | 0.39216 | 11.635 | 2.38 | 0.39216 | 11.635 | 2.38 | 0.39216
gevel 3 (zijgevel) | Oost | buiten | 11.635 | 2.5 | 0.37453 | 11.635 | 2.38 | 0.39216 | 11.635 | 2.38 | 0.39216 | 11.635 | 2.38 | 0.39216 | 11.635 | 2.38 | 0.39216
gevel 4 (zijgevel) | West | buiten | 11.635 | 2.5 | 0.37453 | 11.635 | 2.38 | 0.39216 | 11.635 | 2.38 | 0.39216 | 11.635 | 2.38 | 0.39216 | 11.635 | 2.38 | 0.39216
Hellend / plat dak |  |  | 0 | - | - | 0 | - | - | 0 | - | - | 0 | - | - | 0 | - | -
dak 1 (hellend) | West | buiten | 0 | - | - | 0 | - | - | 0 | - | - | 0 | - | - | 0 | - | -
dak 2 (hellend) | Oost | buiten | 0 | - | - | 0 | - | - | 0 | - | - | 0 | - | - | 0 | - | -
dak 3 (plat) | - | buiten | 0 | - | - | 0 | - | - | 0 | - | - | 0 | - | - | 0 | - | -
dak 4 (plat) | - | buiten | 0 | - | - | 0 | - | - | 0 | - | - | 0 | - | - | 0 | - | -
Ramen |  |  | 19.03 |  | 2.9 | 19.03 |  | 2.52 | 19.03 |  | 1.4 | 19.03 |  | 1.4 | 19.03 |  | 1.4
raam 1 | Noord | buiten | 2.3787 |  | 2.9 | 2.3787 |  | 2.52 | 2.3787 |  | 1.4 | 2.3787 |  | 1.4 | 2.3787 |  | 1.4
raam 2 | Oost | buiten | 2.3787 |  | 2.9 | 2.3787 |  | 2.52 | 2.3787 |  | 1.4 | 2.3787 |  | 1.4 | 2.3787 |  | 1.4
raam 3 | Zuid | buiten | 2.3787 |  | 2.9 | 2.3787 |  | 2.52 | 2.3787 |  | 1.4 | 2.3787 |  | 1.4 | 2.3787 |  | 1.4
raam 4 | West | buiten | 2.3787 |  | 2.9 | 2.3787 |  | 2.52 | 2.3787 |  | 1.4 | 2.3787 |  | 1.4 | 2.3787 |  | 1.4
raam 5 | Noord | buiten | 2.3787 |  | 2.9 | 2.3787 |  | 2.52 | 2.3787 |  | 1.4 | 2.3787 |  | 1.4 | 2.3787 |  | 1.4
raam 6 | Oost | buiten | 2.3787 |  | 2.9 | 2.3787 |  | 2.52 | 2.3787 |  | 1.4 | 2.3787 |  | 1.4 | 2.3787 |  | 1.4
raam 7 | Zuid | buiten | 2.3787 |  | 2.9 | 2.3787 |  | 2.52 | 2.3787 |  | 1.4 | 2.3787 |  | 1.4 | 2.3787 |  | 1.4
raam 8 | West | buiten | 2.3787 |  | 2.9 | 2.3787 |  | 2.52 | 2.3787 |  | 1.4 | 2.3787 |  | 1.4 | 2.3787 |  | 1.4
Deuren |  |  | 4.4 |  | 3.4 | 4.4 |  | 3.26 | 4.4 |  | 1.4 | 4.4 |  | 1.4 | 4.4 |  | 1.4
deur 1 | Oost | buiten | 2.2 |  | 3.4 | 2.2 |  | 3.26 | 2.2 |  | 1.4 | 2.2 |  | 1.4 | 2.2 |  | 1.4
deur 2 | West | buiten | 2.2 |  | 3.4 | 2.2 |  | 3.26 | 2.2 |  | 1.4 | 2.2 |  | 1.4 | 2.2 |  | 1.4
INSTALLATIES
Ventilatie |  |  |  |  | natuurlijke toevoer, mechanische afvoer |  |  | natuurlijke toevoer, mechanische afvoer |  |  | natuurlijke toevoer, mechanische afvoer |  |  | natuurlijke toevoer, mechanische afvoer |  |  | volledig mechanisch
ventilatietype |  |  |  |  | natuurlijke toevoer, mechanische afvoer |  |  | natuurlijke toevoer, mechanische afvoer |  |  | natuurlijke toevoer, mechanische afvoer |  |  | natuurlijke toevoer, mechanische afvoer |  |  | volledig mechanisch
ventilatievoorziening |  |  |  |  | C1 standaard |  |  | C1 standaard |  |  | C5a luchtdruk toevoer, CO2 afvoer, zonering |  |  | C5a luchtdruk toevoer, CO2 afvoer, zonering |  |  | decentrale WTW en CO2 sturing
type warmteterugwinning |  |  |  |  | geen warmteterugwinning |  |  | geen warmteterugwinning |  |  | geen warmteterugwinning |  |  | geen warmteterugwinning |  |  | met warmteterugwinning
kierdichting (q;v10) |  |  |  |  | forfaitair |  |  | forfaitair |  |  | 0,7 dm3/s.m2 |  |  | 0,7 dm3/s.m2 |  |  | 0,4 dm3/s.m2
Ruimteverwarming |  |  |  |  | ketel HR100-ketel |  |  | ketel HR107-ketel |  |  | ketel HR107-ketel |  |  | elektrische warmtepomp |  |  | elektrische warmtepomp
type ruimteverwarming |  |  |  |  | individueel |  |  | individueel |  |  | individueel |  |  | individueel |  |  | individueel
toestel ruimteverwarming |  |  |  |  | ketel |  |  | ketel |  |  | ketel |  |  | elektrische warmtepomp |  |  | elektrische warmtepomp
ketel/luchtverwarming |  |  |  |  | HR100-ketel |  |  | HR107-ketel |  |  | HR107-ketel
lokale verwarming
Afgiftesysteem |  |  |  |  | radiatoren |  |  | radiatoren |  |  | radiatoren |  |  | radiatoren |  |  | radiatoren
temperatuurniveau |  |  |  |  | 90/70 |  |  | 90/70 |  |  | 55/47 |  |  | 55/47 |  |  | 55/47
type afgiftesysteem |  |  |  |  | radiatoren |  |  | radiatoren |  |  | radiatoren |  |  | radiatoren |  |  | radiatoren
Warmtapwater |  |  |  |  | individueel gas combitoestel met gaskeur HR/CW |  |  | individueel gas combitoestel met gaskeur HR/CW |  |  | individueel gas combitoestel met gaskeur HR/CW |  |  | individueel combi warmtepomp |  |  | individueel combi warmtepomp
type tapwaterinstallatie |  |  |  |  | individueel |  |  | individueel |  |  | individueel |  |  | individueel |  |  | individueel
type toestel individiueel |  |  |  |  | gas combitoestel met gaskeur HR/CW |  |  | gas combitoestel met gaskeur HR/CW |  |  | gas combitoestel met gaskeur HR/CW |  |  | combi warmtepomp |  |  | combi warmtepomp
CW-klasse |  |  |  |  | CW4/5/6 |  |  | CW4/5/6 |  |  | CW4/5/6 |  |  | CW4/5/6 |  |  | CW4/5/6
type toestel met extern vat
type indirect verwarmd vat
douche WTW aanwezig |  |  |  |  | nee |  |  | nee |  |  | nee |  |  | nee |  |  | nee
Zonnestroom |  |  |  |  | geen |  |  | geen |  |  | geen |  |  | geen |  |  | geen
PV cellen aanwezig |  |  |  |  | nee |  |  | nee |  |  | nee |  |  | nee |  |  | nee
PV type |  |  |  |  | - |  |  | - |  |  | - |  |  | - |  |  | -
PV oppervlakte (m2) |  |  |  |  | 0 |  |  | 0 |  |  | 0 |  |  | 0 |  |  | 0
hellingshoek PV (°) |  |  |  |  | - |  |  | - |  |  | - |  |  | - |  |  | -
orientatie PV (°) |  |  |  |  | - |  |  | - |  |  | - |  |  | - |  |  | -
STANDAARD VOOR WONINGISOLATIE
vormfactor (Averlies/Agebruik) (m2/m2) |  |  |  |  | 0.68868 |  |  | 0.68868 |  |  | 0.68868 |  |  | 0.68868 |  |  | 0.68868
standaardwaarde (kWh/m2) |  |  |  |  | 45 |  |  | 45 |  |  | 45 |  |  | 45 |  |  | 45
warmtebehoefte woningen (Q,H,nd) (kWh/m2) |  |  |  |  | 74.0211 |  |  | 71.1703 |  |  | 38.4342 |  |  | 38.4342 |  |  | 21.8892
* Voor de berekeningen is de validatietool 'Rekentool NTA 8800 MWA v220119.xlsm' gebruikt (NTA 8800 V2.0)
tbv tabel met gegevens per voorbeeldwoning in brochure
maisonnette 1992 - 2005 |  |  |  |  | oorspronkelijk |  |  | huidig |  |  | ISO, MECH AFVOER |  |  | ISO, MECH AFVOER, WPe |  |  | ISO, BALANSVENTILATIE, WPe
[8 empty] | op basis van WoON2018 |  |  | besparingspakket 1 |  |  | besparingspakket 2 |  |  | besparingspakket 3
ALGEMEEN
gebruiksoppervlakte (m2) |  | 101.6
gebouwtype |  | meergezinswoning
uitvoeringsvariant |  | hoek op onderste of tussenverdieping
gebouwhoogte (m) |  | 12
vormfactor (verliesoppervlakte/gebruiksoppervlakte) |  | 0.68868
BOUWKUNDIG
begane grondvloer |  | 0 |  | Rc [m2K/W] | - |  |  | - |  |  | - |  |  | - |  |  | -
dichte gevel |  | 46.54 |  | Rc [m2K/W] | 2.5 |  |  | 2.38 |  |  | 2.38 |  |  | 2.38 |  |  | 2.38
hellend dak |  | 0 |  | Rc [m2K/W] | - |  |  | - |  |  | - |  |  | - |  |  | -
plat dak |  | 0 |  | Rc [m2K/W] | - |  |  | - |  |  | - |  |  | - |  |  | -
raam |  | 19.03 |  | U [W/m2K] | 2.9 |  |  | 2.52 |  |  | 1.4 |  |  | 1.4 |  |  | 1.4
deur |  | 4.4 |  | U [W/m2K] | 3.4 |  |  | 3.26 |  |  | 1.4 |  |  | 1.4 |  |  | 1.4
kierdichting (q;v10) |  |  |  |  | forfaitair |  |  | forfaitair |  |  | 0,7 dm3/s.m2 |  |  | 0,7 dm3/s.m2 |  |  | 0,4 dm3/s.m2
INSTALLATIES
ventilatietype |  |  |  |  | natuurlijke toevoer, mechanische afvoer |  |  | natuurlijke toevoer, mechanische afvoer |  |  | natuurlijke toevoer, mechanische afvoer |  |  | natuurlijke toevoer, mechanische afvoer |  |  | volledig mechanisch
ventilatievoorziening |  |  |  |  | C1 standaard |  |  | C1 standaard |  |  | C5a luchtdruk toevoer, CO2 afvoer, zonering |  |  | C5a luchtdruk toevoer, CO2 afvoer, zonering |  |  | decentrale WTW en CO2 sturing
type warmteterugwinning |  |  |  |  | geen warmteterugwinning |  |  | geen warmteterugwinning |  |  | geen warmteterugwinning |  |  | geen warmteterugwinning |  |  | met warmteterugwinning
ruimteverwarming |  |  |  |  | individueel - HR100-ketel |  |  | individueel - HR107-ketel |  |  | individueel - HR107-ketel |  |  | individueel - elektrische warmtepomp |  |  | individueel - elektrische warmtepomp
afgiftesysteem |  |  |  |  | radiatoren |  |  | radiatoren |  |  | radiatoren |  |  | radiatoren |  |  | radiatoren
warmtapwater |  |  |  |  | individueel - gas combitoestel met gaskeur HR/CW |  |  | individueel - gas combitoestel met gaskeur HR/CW |  |  | individueel - gas combitoestel met gaskeur HR/CW |  |  | individueel - combi warmtepomp |  |  | individueel - combi warmtepomp
PV-panelen (m2) |  |  |  |  | 0 |  |  | 0 |  |  | 0 |  |  | 0 |  |  | 0
ENERGIEPRESTATIES NTA 8800
Standaard (kWh/m2) |  |  |  |  | 45 |  |  | 45 |  |  | 45 |  |  | 45 |  |  | 45
Warmtebehoefte verwarming - te toetsen aan standaard (kWh/m2) |  |  |  |  | 74.0211 |  |  | 71.1703 |  |  | 38.4342 |  |  | 38.4342 |  |  | 21.8892

## (gem) mais 92-05 hoek-vlo (hidden)
Data voorbeeldwoningen 2022 en resultaten berekening met NTA8800*
2022-09-08
kies type data >> | gemiddelde | voor het pakket HUIDIG zijn uit WoON2018 per Voorbeeldwoning de gewogen gemiddelde afmetingen en isolatiewaarden, en het type meest voorkomende installaties meegenomen
TYPE VOORBEELDWONING |  |  |  |  | SELECTEER WONING
voorbeeldwoning |  |  |  |  | maisonnette |  |  | maisonnette |  |  | maisonnette |  |  | maisonnette |  |  | maisonnette
bouwperiode |  |  |  |  | 1992 - 2005 |  |  | 1992 - 2005 |  |  | 1992 - 2005 |  |  | 1992 - 2005 |  |  | 1992 - 2005
subtype |  |  |  |  | hoek vloer |  |  | hoek vloer |  |  | hoek vloer |  |  | hoek vloer |  |  | hoek vloer
ENERGETISCH NIVEAU
pakket maatregelen |  |  |  |  | oorspronkelijk |  | op basis van WoON2018 | huidig |  |  | ISO, MECH AFVOER |  |  | ISO, MECH AFVOER, WPe |  |  | ISO, BALANSVENTILATIE, WPe
code |  |  |  |  | 56111 2 |  |  | 56112 2 |  |  | 56113 2 |  |  | 56114 2 |  |  | 56115 2
ALGEMEEN
gebruiksoppervlakte (m2) |  |  |  |  | 101.6 |  |  | 101.6 |  |  | 101.6 |  |  | 101.6 |  |  | 101.6
aantal bouwlagen |  |  |  |  | 2 |  |  | 2 |  |  | 2 |  |  | 2 |  |  | 2
aantal bouwlagen hele gebouw |  |  |  |  | 4 |  |  | 4 |  |  | 4 |  |  | 4 |  |  | 4
aantal eenheden hele gebouw |  |  |  |  | 1 |  |  | 1 |  |  | 1 |  |  | 1 |  |  | 1
gebouwtype |  |  |  |  | meergezinswoning |  |  | meergezinswoning |  |  | meergezinswoning |  |  | meergezinswoning |  |  | meergezinswoning
uitvoeringsvariant |  |  |  |  | hoek op onderste of tussenverdieping |  |  | hoek op onderste of tussenverdieping |  |  | hoek op onderste of tussenverdieping |  |  | hoek op onderste of tussenverdieping |  |  | hoek op onderste of tussenverdieping
gebouwhoogte (m) |  |  |  |  | 12 |  |  | 12 |  |  | 12 |  |  | 12 |  |  | 12
begrenzing beganegrondvloer |  |  |  |  | kruipruimte |  |  | kruipruimte |  |  | kruipruimte |  |  | kruipruimte |  |  | kruipruimte
BOUWKUNDIG | oriëntatie | begrenzing | oppervlakte | Rc-waarde | U-waarde | oppervlakte | Rc-waarde | U-waarde | oppervlakte | Rc-waarde | U-waarde | oppervlakte | Rc-waarde | U-waarde | oppervlakte | Rc-waarde | U-waarde
| - | - | [m2] | [m2K/W] | [W/m2K] | [m2] | [m2K/W] | [W/m2K] | [m2] | [m2K/W] | [W/m2K] | [m2] | [m2K/W] | [W/m2K] | [m2] | [m2K/W] | [W/m2K]
Begane grondvloer |  |  | 50.8 | 2.5 | 0.36232 | 50.8 | 2.73 | 0.33445 | 50.8 | 3.5 | 0.26596 | 50.8 | 3.5 | 0.26596 | 50.8 | 3.5 | 0.26596
vloer 1 | - | kruipruimte | 50.8 | 2.5 | 0.36232 | 50.8 | 2.73 | 0.33445 | 50.8 | 3.5 | 0.26596 | 50.8 | 3.5 | 0.26596 | 50.8 | 3.5 | 0.26596
vloer 2 | - | - | 0 | - | - | 0 | - | - | 0 | - | - | 0 | - | - | 0 | - | -
vloer 3 | - | - | 0 | - | - | 0 | - | - | 0 | - | - | 0 | - | - | 0 | - | -
vloer 4 | - | - | 0 | - | - | 0 | - | - | 0 | - | - | 0 | - | - | 0 | - | -
Dichte gevel |  |  | 46.54 | 2.5 | 0.37453 | 46.54 | 2.38 | 0.39216 | 46.54 | 2.38 | 0.39216 | 46.54 | 2.38 | 0.39216 | 46.54 | 2.38 | 0.39216
gevel 1 (voor-/achtergevel) | Oost | buiten | 11.635 | 2.5 | 0.37453 | 11.635 | 2.38 | 0.39216 | 11.635 | 2.38 | 0.39216 | 11.635 | 2.38 | 0.39216 | 11.635 | 2.38 | 0.39216
gevel 2 (voor-/achtergevel) | West | buiten | 11.635 | 2.5 | 0.37453 | 11.635 | 2.38 | 0.39216 | 11.635 | 2.38 | 0.39216 | 11.635 | 2.38 | 0.39216 | 11.635 | 2.38 | 0.39216
gevel 3 (zijgevel) | Oost | buiten | 11.635 | 2.5 | 0.37453 | 11.635 | 2.38 | 0.39216 | 11.635 | 2.38 | 0.39216 | 11.635 | 2.38 | 0.39216 | 11.635 | 2.38 | 0.39216
gevel 4 (zijgevel) | West | buiten | 11.635 | 2.5 | 0.37453 | 11.635 | 2.38 | 0.39216 | 11.635 | 2.38 | 0.39216 | 11.635 | 2.38 | 0.39216 | 11.635 | 2.38 | 0.39216
Hellend / plat dak |  |  | 0 | - | - | 0 | - | - | 0 | - | - | 0 | - | - | 0 | - | -
dak 1 (hellend) | West | buiten | 0 | - | - | 0 | - | - | 0 | - | - | 0 | - | - | 0 | - | -
dak 2 (hellend) | Oost | buiten | 0 | - | - | 0 | - | - | 0 | - | - | 0 | - | - | 0 | - | -
dak 3 (plat) | - | buiten | 0 | - | - | 0 | - | - | 0 | - | - | 0 | - | - | 0 | - | -
dak 4 (plat) | - | buiten | 0 | - | - | 0 | - | - | 0 | - | - | 0 | - | - | 0 | - | -
Ramen |  |  | 19.03 |  | 2.9 | 19.03 |  | 2.52 | 19.03 |  | 1.4 | 19.03 |  | 1.4 | 19.03 |  | 1.4
raam 1 | Noord | buiten | 2.3787 |  | 2.9 | 2.3787 |  | 2.52 | 2.3787 |  | 1.4 | 2.3787 |  | 1.4 | 2.3787 |  | 1.4
raam 2 | Oost | buiten | 2.3787 |  | 2.9 | 2.3787 |  | 2.52 | 2.3787 |  | 1.4 | 2.3787 |  | 1.4 | 2.3787 |  | 1.4
raam 3 | Zuid | buiten | 2.3787 |  | 2.9 | 2.3787 |  | 2.52 | 2.3787 |  | 1.4 | 2.3787 |  | 1.4 | 2.3787 |  | 1.4
raam 4 | West | buiten | 2.3787 |  | 2.9 | 2.3787 |  | 2.52 | 2.3787 |  | 1.4 | 2.3787 |  | 1.4 | 2.3787 |  | 1.4
raam 5 | Noord | buiten | 2.3787 |  | 2.9 | 2.3787 |  | 2.52 | 2.3787 |  | 1.4 | 2.3787 |  | 1.4 | 2.3787 |  | 1.4
raam 6 | Oost | buiten | 2.3787 |  | 2.9 | 2.3787 |  | 2.52 | 2.3787 |  | 1.4 | 2.3787 |  | 1.4 | 2.3787 |  | 1.4
raam 7 | Zuid | buiten | 2.3787 |  | 2.9 | 2.3787 |  | 2.52 | 2.3787 |  | 1.4 | 2.3787 |  | 1.4 | 2.3787 |  | 1.4
raam 8 | West | buiten | 2.3787 |  | 2.9 | 2.3787 |  | 2.52 | 2.3787 |  | 1.4 | 2.3787 |  | 1.4 | 2.3787 |  | 1.4
Deuren |  |  | 4.4 |  | 3.4 | 4.4 |  | 3.26 | 4.4 |  | 1.4 | 4.4 |  | 1.4 | 4.4 |  | 1.4
deur 1 | Oost | buiten | 2.2 |  | 3.4 | 2.2 |  | 3.26 | 2.2 |  | 1.4 | 2.2 |  | 1.4 | 2.2 |  | 1.4
deur 2 | West | buiten | 2.2 |  | 3.4 | 2.2 |  | 3.26 | 2.2 |  | 1.4 | 2.2 |  | 1.4 | 2.2 |  | 1.4
INSTALLATIES
Ventilatie |  |  |  |  | natuurlijke toevoer, mechanische afvoer |  |  | natuurlijke toevoer, mechanische afvoer |  |  | natuurlijke toevoer, mechanische afvoer |  |  | natuurlijke toevoer, mechanische afvoer |  |  | volledig mechanisch
ventilatietype |  |  |  |  | natuurlijke toevoer, mechanische afvoer |  |  | natuurlijke toevoer, mechanische afvoer |  |  | natuurlijke toevoer, mechanische afvoer |  |  | natuurlijke toevoer, mechanische afvoer |  |  | volledig mechanisch
ventilatievoorziening |  |  |  |  | C1 standaard |  |  | C1 standaard |  |  | C5a luchtdruk toevoer, CO2 afvoer, zonering |  |  | C5a luchtdruk toevoer, CO2 afvoer, zonering |  |  | decentrale WTW en CO2 sturing
type warmteterugwinning |  |  |  |  | geen warmteterugwinning |  |  | geen warmteterugwinning |  |  | geen warmteterugwinning |  |  | geen warmteterugwinning |  |  | met warmteterugwinning
kierdichting (q;v10) |  |  |  |  | forfaitair |  |  | forfaitair |  |  | 0,7 dm3/s.m2 |  |  | 0,7 dm3/s.m2 |  |  | 0,4 dm3/s.m2
Ruimteverwarming |  |  |  |  | ketel HR100-ketel |  |  | ketel HR107-ketel |  |  | ketel HR107-ketel |  |  | elektrische warmtepomp |  |  | elektrische warmtepomp
type ruimteverwarming |  |  |  |  | individueel |  |  | individueel |  |  | individueel |  |  | individueel |  |  | individueel
toestel ruimteverwarming |  |  |  |  | ketel |  |  | ketel |  |  | ketel |  |  | elektrische warmtepomp |  |  | elektrische warmtepomp
ketel/luchtverwarming |  |  |  |  | HR100-ketel |  |  | HR107-ketel |  |  | HR107-ketel
lokale verwarming
Afgiftesysteem |  |  |  |  | radiatoren |  |  | radiatoren |  |  | radiatoren |  |  | radiatoren |  |  | radiatoren
temperatuurniveau |  |  |  |  | 90/70 |  |  | 90/70 |  |  | 55/47 |  |  | 55/47 |  |  | 55/47
type afgiftesysteem |  |  |  |  | radiatoren |  |  | radiatoren |  |  | radiatoren |  |  | radiatoren |  |  | radiatoren
Warmtapwater |  |  |  |  | individueel gas combitoestel met gaskeur HR/CW |  |  | individueel gas combitoestel met gaskeur HR/CW |  |  | individueel gas combitoestel met gaskeur HR/CW |  |  | individueel combi warmtepomp |  |  | individueel combi warmtepomp
type tapwaterinstallatie |  |  |  |  | individueel |  |  | individueel |  |  | individueel |  |  | individueel |  |  | individueel
type toestel individiueel |  |  |  |  | gas combitoestel met gaskeur HR/CW |  |  | gas combitoestel met gaskeur HR/CW |  |  | gas combitoestel met gaskeur HR/CW |  |  | combi warmtepomp |  |  | combi warmtepomp
CW-klasse |  |  |  |  | CW4/5/6 |  |  | CW4/5/6 |  |  | CW4/5/6 |  |  | CW4/5/6 |  |  | CW4/5/6
type toestel met extern vat
type indirect verwarmd vat
douche WTW aanwezig |  |  |  |  | nee |  |  | nee |  |  | nee |  |  | nee |  |  | nee
Zonnestroom |  |  |  |  | geen |  |  | geen |  |  | geen |  |  | geen |  |  | geen
PV cellen aanwezig |  |  |  |  | nee |  |  | nee |  |  | nee |  |  | nee |  |  | nee
PV type |  |  |  |  | - |  |  | - |  |  | - |  |  | - |  |  | -
PV oppervlakte (m2) |  |  |  |  | 0 |  |  | 0 |  |  | 0 |  |  | 0 |  |  | 0
hellingshoek PV (°) |  |  |  |  | - |  |  | - |  |  | - |  |  | - |  |  | -
orientatie PV (°) |  |  |  |  | - |  |  | - |  |  | - |  |  | - |  |  | -
STANDAARD VOOR WONINGISOLATIE
vormfactor (Averlies/Agebruik) (m2/m2) |  |  |  |  | 1.0387 |  |  | 1.0387 |  |  | 1.0387 |  |  | 1.0387 |  |  | 1.0387
standaardwaarde (kWh/m2) |  |  |  |  | 46.7406 |  |  | 46.7406 |  |  | 46.7406 |  |  | 46.7406 |  |  | 46.7406
warmtebehoefte woningen (Q,H,nd) (kWh/m2) |  |  |  |  | 78.5921 |  |  | 75.6396 |  |  | 42.5868 |  |  | 42.5868 |  |  | 25.853
* Voor de berekeningen is de validatietool 'Rekentool NTA 8800 MWA v220119.xlsm' gebruikt (NTA 8800 V2.0)
tbv tabel met gegevens per voorbeeldwoning in brochure
maisonnette 1992 - 2005 |  |  |  |  | oorspronkelijk |  |  | huidig |  |  | ISO, MECH AFVOER |  |  | ISO, MECH AFVOER, WPe |  |  | ISO, BALANSVENTILATIE, WPe
[8 empty] | op basis van WoON2018 |  |  | besparingspakket 1 |  |  | besparingspakket 2 |  |  | besparingspakket 3
ALGEMEEN
gebruiksoppervlakte (m2) |  | 101.6
gebouwtype |  | meergezinswoning
uitvoeringsvariant |  | hoek op onderste of tussenverdieping
gebouwhoogte (m) |  | 12
vormfactor (verliesoppervlakte/gebruiksoppervlakte) |  | 1.0387
BOUWKUNDIG
begane grondvloer |  | 50.8 |  | Rc [m2K/W] | 2.5 |  |  | 2.73 |  |  | 3.5 |  |  | 3.5 |  |  | 3.5
dichte gevel |  | 46.54 |  | Rc [m2K/W] | 2.5 |  |  | 2.38 |  |  | 2.38 |  |  | 2.38 |  |  | 2.38
hellend dak |  | 0 |  | Rc [m2K/W] | - |  |  | - |  |  | - |  |  | - |  |  | -
plat dak |  | 0 |  | Rc [m2K/W] | - |  |  | - |  |  | - |  |  | - |  |  | -
raam |  | 19.03 |  | U [W/m2K] | 2.9 |  |  | 2.52 |  |  | 1.4 |  |  | 1.4 |  |  | 1.4
deur |  | 4.4 |  | U [W/m2K] | 3.4 |  |  | 3.26 |  |  | 1.4 |  |  | 1.4 |  |  | 1.4
kierdichting (q;v10) |  |  |  |  | forfaitair |  |  | forfaitair |  |  | 0,7 dm3/s.m2 |  |  | 0,7 dm3/s.m2 |  |  | 0,4 dm3/s.m2
INSTALLATIES
ventilatietype |  |  |  |  | natuurlijke toevoer, mechanische afvoer |  |  | natuurlijke toevoer, mechanische afvoer |  |  | natuurlijke toevoer, mechanische afvoer |  |  | natuurlijke toevoer, mechanische afvoer |  |  | volledig mechanisch
ventilatievoorziening |  |  |  |  | C1 standaard |  |  | C1 standaard |  |  | C5a luchtdruk toevoer, CO2 afvoer, zonering |  |  | C5a luchtdruk toevoer, CO2 afvoer, zonering |  |  | decentrale WTW en CO2 sturing
type warmteterugwinning |  |  |  |  | geen warmteterugwinning |  |  | geen warmteterugwinning |  |  | geen warmteterugwinning |  |  | geen warmteterugwinning |  |  | met warmteterugwinning
ruimteverwarming |  |  |  |  | individueel - HR100-ketel |  |  | individueel - HR107-ketel |  |  | individueel - HR107-ketel |  |  | individueel - elektrische warmtepomp |  |  | individueel - elektrische warmtepomp
afgiftesysteem |  |  |  |  | radiatoren |  |  | radiatoren |  |  | radiatoren |  |  | radiatoren |  |  | radiatoren
warmtapwater |  |  |  |  | individueel - gas combitoestel met gaskeur HR/CW |  |  | individueel - gas combitoestel met gaskeur HR/CW |  |  | individueel - gas combitoestel met gaskeur HR/CW |  |  | individueel - combi warmtepomp |  |  | individueel - combi warmtepomp
PV-panelen (m2) |  |  |  |  | 0 |  |  | 0 |  |  | 0 |  |  | 0 |  |  | 0
ENERGIEPRESTATIES NTA 8800
Standaard (kWh/m2) |  |  |  |  | 46.7406 |  |  | 46.7406 |  |  | 46.7406 |  |  | 46.7406 |  |  | 46.7406
Warmtebehoefte verwarming - te toetsen aan standaard (kWh/m2) |  |  |  |  | 78.5921 |  |  | 75.6396 |  |  | 42.5868 |  |  | 42.5868 |  |  | 25.853

## (gem) mais 92-05 hoek-dak (hidden)
Data voorbeeldwoningen 2022 en resultaten berekening met NTA8800*
2022-09-08
kies type data >> | gemiddelde | voor het pakket HUIDIG zijn uit WoON2018 per Voorbeeldwoning de gewogen gemiddelde afmetingen en isolatiewaarden, en het type meest voorkomende installaties meegenomen
TYPE VOORBEELDWONING |  |  |  |  | SELECTEER WONING
voorbeeldwoning |  |  |  |  | maisonnette |  |  | maisonnette |  |  | maisonnette |  |  | maisonnette |  |  | maisonnette
bouwperiode |  |  |  |  | 1992 - 2005 |  |  | 1992 - 2005 |  |  | 1992 - 2005 |  |  | 1992 - 2005 |  |  | 1992 - 2005
subtype |  |  |  |  | hoek dak |  |  | hoek dak |  |  | hoek dak |  |  | hoek dak |  |  | hoek dak
ENERGETISCH NIVEAU
pakket maatregelen |  |  |  |  | oorspronkelijk |  | op basis van WoON2018 | huidig |  |  | ISO, MECH AFVOER |  |  | ISO, MECH AFVOER, WPe |  |  | ISO, BALANSVENTILATIE, WPe
code |  |  |  |  | 56121 2 |  |  | 56122 2 |  |  | 56123 2 |  |  | 56124 2 |  |  | 56125 2
ALGEMEEN
gebruiksoppervlakte (m2) |  |  |  |  | 101.6 |  |  | 101.6 |  |  | 101.6 |  |  | 101.6 |  |  | 101.6
aantal bouwlagen |  |  |  |  | 2 |  |  | 2 |  |  | 2 |  |  | 2 |  |  | 2
aantal bouwlagen hele gebouw |  |  |  |  | 4 |  |  | 4 |  |  | 4 |  |  | 4 |  |  | 4
aantal eenheden hele gebouw |  |  |  |  | 1 |  |  | 1 |  |  | 1 |  |  | 1 |  |  | 1
gebouwtype |  |  |  |  | meergezinswoning |  |  | meergezinswoning |  |  | meergezinswoning |  |  | meergezinswoning |  |  | meergezinswoning
uitvoeringsvariant |  |  |  |  | hoek op bovenste verdieping |  |  | hoek op bovenste verdieping |  |  | hoek op bovenste verdieping |  |  | hoek op bovenste verdieping |  |  | hoek op bovenste verdieping
gebouwhoogte (m) |  |  |  |  | 12 |  |  | 12 |  |  | 12 |  |  | 12 |  |  | 12
begrenzing beganegrondvloer |  |  |  |  | nvt |  |  | nvt |  |  | nvt |  |  | nvt |  |  | nvt
BOUWKUNDIG | oriëntatie | begrenzing | oppervlakte | Rc-waarde | U-waarde | oppervlakte | Rc-waarde | U-waarde | oppervlakte | Rc-waarde | U-waarde | oppervlakte | Rc-waarde | U-waarde | oppervlakte | Rc-waarde | U-waarde
| - | - | [m2] | [m2K/W] | [W/m2K] | [m2] | [m2K/W] | [W/m2K] | [m2] | [m2K/W] | [W/m2K] | [m2] | [m2K/W] | [W/m2K] | [m2] | [m2K/W] | [W/m2K]
Begane grondvloer |  |  | 0 | - | - | 0 | - | - | 0 | - | - | 0 | - | - | 0 | - | -
vloer 1 | - | - | 0 | - | - | 0 | 2.73 | 0.33445 | 0 | - | - | 0 | - | - | 0 | - | -
vloer 2 | - | - | 0 | - | - | 0 | - | - | 0 | - | - | 0 | - | - | 0 | - | -
vloer 3 | - | - | 0 | - | - | 0 | - | - | 0 | - | - | 0 | - | - | 0 | - | -
vloer 4 | - | - | 0 | - | - | 0 | - | - | 0 | - | - | 0 | - | - | 0 | - | -
Dichte gevel |  |  | 46.54 | 2.5 | 0.37453 | 46.54 | 2.38 | 0.39216 | 46.54 | 2.38 | 0.39216 | 46.54 | 2.38 | 0.39216 | 46.54 | 2.38 | 0.39216
gevel 1 (voor-/achtergevel) | Oost | buiten | 11.635 | 2.5 | 0.37453 | 11.635 | 2.38 | 0.39216 | 11.635 | 2.38 | 0.39216 | 11.635 | 2.38 | 0.39216 | 11.635 | 2.38 | 0.39216
gevel 2 (voor-/achtergevel) | West | buiten | 11.635 | 2.5 | 0.37453 | 11.635 | 2.38 | 0.39216 | 11.635 | 2.38 | 0.39216 | 11.635 | 2.38 | 0.39216 | 11.635 | 2.38 | 0.39216
gevel 3 (zijgevel) | Oost | buiten | 11.635 | 2.5 | 0.37453 | 11.635 | 2.38 | 0.39216 | 11.635 | 2.38 | 0.39216 | 11.635 | 2.38 | 0.39216 | 11.635 | 2.38 | 0.39216
gevel 4 (zijgevel) | West | buiten | 11.635 | 2.5 | 0.37453 | 11.635 | 2.38 | 0.39216 | 11.635 | 2.38 | 0.39216 | 11.635 | 2.38 | 0.39216 | 11.635 | 2.38 | 0.39216
Hellend / plat dak |  |  | 50.8 | 2.5 | 0.37453 | 50.8 | 2.49 | 0.37594 | 50.8 | 3.5 | 0.27248 | 50.8 | 3.5 | 0.27248 | 50.8 | 3.5 | 0.27248
dak 1 (hellend) | West | buiten | 0 | - | - | 0 | - | - | 0 | - | - | 0 | - | - | 0 | - | -
dak 2 (hellend) | Oost | buiten | 0 | - | - | 0 | - | - | 0 | - | - | 0 | - | - | 0 | - | -
dak 3 (plat) | - | buiten | 25.4 | 2.5 | 0.37453 | 25.4 | 2.49 | 0.37594 | 25.4 | 3.5 | 0.27248 | 25.4 | 3.5 | 0.27248 | 25.4 | 3.5 | 0.27248
dak 4 (plat) | - | buiten | 25.4 | 2.5 | 0.37453 | 25.4 | 2.49 | 0.37594 | 25.4 | 3.5 | 0.27248 | 25.4 | 3.5 | 0.27248 | 25.4 | 3.5 | 0.27248
Ramen |  |  | 19.03 |  | 2.9 | 19.03 |  | 2.52 | 19.03 |  | 1.4 | 19.03 |  | 1.4 | 19.03 |  | 1.4
raam 1 | Noord | buiten | 2.3787 |  | 2.9 | 2.3787 |  | 2.52 | 2.3787 |  | 1.4 | 2.3787 |  | 1.4 | 2.3787 |  | 1.4
raam 2 | Oost | buiten | 2.3787 |  | 2.9 | 2.3787 |  | 2.52 | 2.3787 |  | 1.4 | 2.3787 |  | 1.4 | 2.3787 |  | 1.4
raam 3 | Zuid | buiten | 2.3787 |  | 2.9 | 2.3787 |  | 2.52 | 2.3787 |  | 1.4 | 2.3787 |  | 1.4 | 2.3787 |  | 1.4
raam 4 | West | buiten | 2.3787 |  | 2.9 | 2.3787 |  | 2.52 | 2.3787 |  | 1.4 | 2.3787 |  | 1.4 | 2.3787 |  | 1.4
raam 5 | Noord | buiten | 2.3787 |  | 2.9 | 2.3787 |  | 2.52 | 2.3787 |  | 1.4 | 2.3787 |  | 1.4 | 2.3787 |  | 1.4
raam 6 | Oost | buiten | 2.3787 |  | 2.9 | 2.3787 |  | 2.52 | 2.3787 |  | 1.4 | 2.3787 |  | 1.4 | 2.3787 |  | 1.4
raam 7 | Zuid | buiten | 2.3787 |  | 2.9 | 2.3787 |  | 2.52 | 2.3787 |  | 1.4 | 2.3787 |  | 1.4 | 2.3787 |  | 1.4
raam 8 | West | buiten | 2.3787 |  | 2.9 | 2.3787 |  | 2.52 | 2.3787 |  | 1.4 | 2.3787 |  | 1.4 | 2.3787 |  | 1.4
Deuren |  |  | 4.4 |  | 3.4 | 4.4 |  | 3.26 | 4.4 |  | 1.4 | 4.4 |  | 1.4 | 4.4 |  | 1.4
deur 1 | Oost | buiten | 2.2 |  | 3.4 | 2.2 |  | 3.26 | 2.2 |  | 1.4 | 2.2 |  | 1.4 | 2.2 |  | 1.4
deur 2 | West | buiten | 2.2 |  | 3.4 | 2.2 |  | 3.26 | 2.2 |  | 1.4 | 2.2 |  | 1.4 | 2.2 |  | 1.4
INSTALLATIES
Ventilatie |  |  |  |  | natuurlijke toevoer, mechanische afvoer |  |  | natuurlijke toevoer, mechanische afvoer |  |  | natuurlijke toevoer, mechanische afvoer |  |  | natuurlijke toevoer, mechanische afvoer |  |  | volledig mechanisch
ventilatietype |  |  |  |  | natuurlijke toevoer, mechanische afvoer |  |  | natuurlijke toevoer, mechanische afvoer |  |  | natuurlijke toevoer, mechanische afvoer |  |  | natuurlijke toevoer, mechanische afvoer |  |  | volledig mechanisch
ventilatievoorziening |  |  |  |  | C1 standaard |  |  | C1 standaard |  |  | C5a luchtdruk toevoer, CO2 afvoer, zonering |  |  | C5a luchtdruk toevoer, CO2 afvoer, zonering |  |  | decentrale WTW en CO2 sturing
type warmteterugwinning |  |  |  |  | geen warmteterugwinning |  |  | geen warmteterugwinning |  |  | geen warmteterugwinning |  |  | geen warmteterugwinning |  |  | met warmteterugwinning
kierdichting (q;v10) |  |  |  |  | forfaitair |  |  | forfaitair |  |  | 0,7 dm3/s.m2 |  |  | 0,7 dm3/s.m2 |  |  | 0,4 dm3/s.m2
Ruimteverwarming |  |  |  |  | ketel HR100-ketel |  |  | ketel HR107-ketel |  |  | ketel HR107-ketel |  |  | elektrische warmtepomp |  |  | elektrische warmtepomp
type ruimteverwarming |  |  |  |  | individueel |  |  | individueel |  |  | individueel |  |  | individueel |  |  | individueel
toestel ruimteverwarming |  |  |  |  | ketel |  |  | ketel |  |  | ketel |  |  | elektrische warmtepomp |  |  | elektrische warmtepomp
ketel/luchtverwarming |  |  |  |  | HR100-ketel |  |  | HR107-ketel |  |  | HR107-ketel
lokale verwarming
Afgiftesysteem |  |  |  |  | radiatoren |  |  | radiatoren |  |  | radiatoren |  |  | radiatoren |  |  | radiatoren
temperatuurniveau |  |  |  |  | 90/70 |  |  | 90/70 |  |  | 55/47 |  |  | 55/47 |  |  | 55/47
type afgiftesysteem |  |  |  |  | radiatoren |  |  | radiatoren |  |  | radiatoren |  |  | radiatoren |  |  | radiatoren
Warmtapwater |  |  |  |  | individueel gas combitoestel met gaskeur HR/CW |  |  | individueel gas combitoestel met gaskeur HR/CW |  |  | individueel gas combitoestel met gaskeur HR/CW |  |  | individueel combi warmtepomp |  |  | individueel combi warmtepomp
type tapwaterinstallatie |  |  |  |  | individueel |  |  | individueel |  |  | individueel |  |  | individueel |  |  | individueel
type toestel individiueel |  |  |  |  | gas combitoestel met gaskeur HR/CW |  |  | gas combitoestel met gaskeur HR/CW |  |  | gas combitoestel met gaskeur HR/CW |  |  | combi warmtepomp |  |  | combi warmtepomp
CW-klasse |  |  |  |  | CW4/5/6 |  |  | CW4/5/6 |  |  | CW4/5/6 |  |  | CW4/5/6 |  |  | CW4/5/6
type toestel met extern vat
type indirect verwarmd vat
douche WTW aanwezig |  |  |  |  | nee |  |  | nee |  |  | nee |  |  | nee |  |  | nee
Zonnestroom |  |  |  |  | geen |  |  | geen |  |  | geen |  |  | geen |  |  | geen
PV cellen aanwezig |  |  |  |  | nee |  |  | nee |  |  | nee |  |  | nee |  |  | nee
PV type |  |  |  |  | - |  |  | - |  |  | - |  |  | - |  |  | -
PV oppervlakte (m2) |  |  |  |  | 0 |  |  | 0 |  |  | 0 |  |  | 0 |  |  | 0
hellingshoek PV (°) |  |  |  |  | - |  |  | - |  |  | - |  |  | - |  |  | -
orientatie PV (°) |  |  |  |  | - |  |  | - |  |  | - |  |  | - |  |  | -
STANDAARD VOOR WONINGISOLATIE
vormfactor (Averlies/Agebruik) (m2/m2) |  |  |  |  | 1.1887 |  |  | 1.1887 |  |  | 1.1887 |  |  | 1.1887 |  |  | 1.1887
standaardwaarde (kWh/m2) |  |  |  |  | 53.4906 |  |  | 53.4906 |  |  | 53.4906 |  |  | 53.4906 |  |  | 53.4906
warmtebehoefte woningen (Q,H,nd) (kWh/m2) |  |  |  |  | 87.7765 |  |  | 85.0327 |  |  | 49.6705 |  |  | 49.6705 |  |  | 32.7979
* Voor de berekeningen is de validatietool 'Rekentool NTA 8800 MWA v220119.xlsm' gebruikt (NTA 8800 V2.0)
tbv tabel met gegevens per voorbeeldwoning in brochure
maisonnette 1992 - 2005 |  |  |  |  | oorspronkelijk |  |  | huidig |  |  | ISO, MECH AFVOER |  |  | ISO, MECH AFVOER, WPe |  |  | ISO, BALANSVENTILATIE, WPe
[8 empty] | op basis van WoON2018 |  |  | besparingspakket 1 |  |  | besparingspakket 2 |  |  | besparingspakket 3
ALGEMEEN
gebruiksoppervlakte (m2) |  | 101.6
gebouwtype |  | meergezinswoning
uitvoeringsvariant |  | hoek op bovenste verdieping
gebouwhoogte (m) |  | 12
vormfactor (verliesoppervlakte/gebruiksoppervlakte) |  | 1.1887
BOUWKUNDIG
begane grondvloer |  | 0 |  | Rc [m2K/W] | - |  |  | - |  |  | - |  |  | - |  |  | -
dichte gevel |  | 46.54 |  | Rc [m2K/W] | 2.5 |  |  | 2.38 |  |  | 2.38 |  |  | 2.38 |  |  | 2.38
hellend dak |  | 0 |  | Rc [m2K/W] | - |  |  | - |  |  | - |  |  | - |  |  | -
plat dak |  | 50.8 |  | Rc [m2K/W] | 2.5 |  |  | 2.49 |  |  | 3.5 |  |  | 3.5 |  |  | 3.5
raam |  | 19.03 |  | U [W/m2K] | 2.9 |  |  | 2.52 |  |  | 1.4 |  |  | 1.4 |  |  | 1.4
deur |  | 4.4 |  | U [W/m2K] | 3.4 |  |  | 3.26 |  |  | 1.4 |  |  | 1.4 |  |  | 1.4
kierdichting (q;v10) |  |  |  |  | forfaitair |  |  | forfaitair |  |  | 0,7 dm3/s.m2 |  |  | 0,7 dm3/s.m2 |  |  | 0,4 dm3/s.m2
INSTALLATIES
ventilatietype |  |  |  |  | natuurlijke toevoer, mechanische afvoer |  |  | natuurlijke toevoer, mechanische afvoer |  |  | natuurlijke toevoer, mechanische afvoer |  |  | natuurlijke toevoer, mechanische afvoer |  |  | volledig mechanisch
ventilatievoorziening |  |  |  |  | C1 standaard |  |  | C1 standaard |  |  | C5a luchtdruk toevoer, CO2 afvoer, zonering |  |  | C5a luchtdruk toevoer, CO2 afvoer, zonering |  |  | decentrale WTW en CO2 sturing
type warmteterugwinning |  |  |  |  | geen warmteterugwinning |  |  | geen warmteterugwinning |  |  | geen warmteterugwinning |  |  | geen warmteterugwinning |  |  | met warmteterugwinning
ruimteverwarming |  |  |  |  | individueel - HR100-ketel |  |  | individueel - HR107-ketel |  |  | individueel - HR107-ketel |  |  | individueel - elektrische warmtepomp |  |  | individueel - elektrische warmtepomp
afgiftesysteem |  |  |  |  | radiatoren |  |  | radiatoren |  |  | radiatoren |  |  | radiatoren |  |  | radiatoren
warmtapwater |  |  |  |  | individueel - gas combitoestel met gaskeur HR/CW |  |  | individueel - gas combitoestel met gaskeur HR/CW |  |  | individueel - gas combitoestel met gaskeur HR/CW |  |  | individueel - combi warmtepomp |  |  | individueel - combi warmtepomp
PV-panelen (m2) |  |  |  |  | 0 |  |  | 0 |  |  | 0 |  |  | 0 |  |  | 0
ENERGIEPRESTATIES NTA 8800
Standaard (kWh/m2) |  |  |  |  | 53.4906 |  |  | 53.4906 |  |  | 53.4906 |  |  | 53.4906 |  |  | 53.4906
Warmtebehoefte verwarming - te toetsen aan standaard (kWh/m2) |  |  |  |  | 87.7765 |  |  | 85.0327 |  |  | 49.6705 |  |  | 49.6705 |  |  | 32.7979

## (gem) mais 92-05 hoek-dak-vlo (hidden)
Data voorbeeldwoningen 2022 en resultaten berekening met NTA8800*
2022-09-08
kies type data >> | gemiddelde | voor het pakket HUIDIG zijn uit WoON2018 per Voorbeeldwoning de gewogen gemiddelde afmetingen en isolatiewaarden, en het type meest voorkomende installaties meegenomen
TYPE VOORBEELDWONING |  |  |  |  | SELECTEER WONING
voorbeeldwoning |  |  |  |  | maisonnette |  |  | maisonnette |  |  | maisonnette |  |  | maisonnette |  |  | maisonnette
bouwperiode |  |  |  |  | 1992 - 2005 |  |  | 1992 - 2005 |  |  | 1992 - 2005 |  |  | 1992 - 2005 |  |  | 1992 - 2005
subtype |  |  |  |  | hoek dak vloer |  |  | hoek dak vloer |  |  | hoek dak vloer |  |  | hoek dak vloer |  |  | hoek dak vloer
ENERGETISCH NIVEAU
pakket maatregelen |  |  |  |  | oorspronkelijk |  | op basis van WoON2018 | huidig |  |  | ISO, MECH AFVOER |  |  | ISO, MECH AFVOER, WPe |  |  | ISO, BALANSVENTILATIE, WPe
code |  |  |  |  | 56131 2 |  |  | 56132 2 |  |  | 56133 2 |  |  | 56134 2 |  |  | 56135 2
ALGEMEEN
gebruiksoppervlakte (m2) |  |  |  |  | 101.6 |  |  | 101.6 |  |  | 101.6 |  |  | 101.6 |  |  | 101.6
aantal bouwlagen |  |  |  |  | 2 |  |  | 2 |  |  | 2 |  |  | 2 |  |  | 2
aantal bouwlagen hele gebouw |  |  |  |  | 4 |  |  | 4 |  |  | 4 |  |  | 4 |  |  | 4
aantal eenheden hele gebouw |  |  |  |  | 1 |  |  | 1 |  |  | 1 |  |  | 1 |  |  | 1
gebouwtype |  |  |  |  | meergezinswoning |  |  | meergezinswoning |  |  | meergezinswoning |  |  | meergezinswoning |  |  | meergezinswoning
uitvoeringsvariant |  |  |  |  | hoek |  |  | hoek |  |  | hoek |  |  | hoek |  |  | hoek
gebouwhoogte (m) |  |  |  |  | 12 |  |  | 12 |  |  | 12 |  |  | 12 |  |  | 12
begrenzing beganegrondvloer |  |  |  |  | kruipruimte |  |  | kruipruimte |  |  | kruipruimte |  |  | kruipruimte |  |  | kruipruimte
BOUWKUNDIG | oriëntatie | begrenzing | oppervlakte | Rc-waarde | U-waarde | oppervlakte | Rc-waarde | U-waarde | oppervlakte | Rc-waarde | U-waarde | oppervlakte | Rc-waarde | U-waarde | oppervlakte | Rc-waarde | U-waarde
| - | - | [m2] | [m2K/W] | [W/m2K] | [m2] | [m2K/W] | [W/m2K] | [m2] | [m2K/W] | [W/m2K] | [m2] | [m2K/W] | [W/m2K] | [m2] | [m2K/W] | [W/m2K]
Begane grondvloer |  |  | 50.8 | 2.5 | 0.36232 | 50.8 | 2.73 | 0.33445 | 50.8 | 3.5 | 0.26596 | 50.8 | 3.5 | 0.26596 | 50.8 | 3.5 | 0.26596
vloer 1 | - | kruipruimte | 50.8 | 2.5 | 0.36232 | 50.8 | 2.73 | 0.33445 | 50.8 | 3.5 | 0.26596 | 50.8 | 3.5 | 0.26596 | 50.8 | 3.5 | 0.26596
vloer 2 | - | - | 0 | - | - | 0 | - | - | 0 | - | - | 0 | - | - | 0 | - | -
vloer 3 | - | - | 0 | - | - | 0 | - | - | 0 | - | - | 0 | - | - | 0 | - | -
vloer 4 | - | - | 0 | - | - | 0 | - | - | 0 | - | - | 0 | - | - | 0 | - | -
Dichte gevel |  |  | 46.54 | 2.5 | 0.37453 | 46.54 | 2.38 | 0.39216 | 46.54 | 2.38 | 0.39216 | 46.54 | 2.38 | 0.39216 | 46.54 | 2.38 | 0.39216
gevel 1 (voor-/achtergevel) | Oost | buiten | 11.635 | 2.5 | 0.37453 | 11.635 | 2.38 | 0.39216 | 11.635 | 2.38 | 0.39216 | 11.635 | 2.38 | 0.39216 | 11.635 | 2.38 | 0.39216
gevel 2 (voor-/achtergevel) | West | buiten | 11.635 | 2.5 | 0.37453 | 11.635 | 2.38 | 0.39216 | 11.635 | 2.38 | 0.39216 | 11.635 | 2.38 | 0.39216 | 11.635 | 2.38 | 0.39216
gevel 3 (zijgevel) | Oost | buiten | 11.635 | 2.5 | 0.37453 | 11.635 | 2.38 | 0.39216 | 11.635 | 2.38 | 0.39216 | 11.635 | 2.38 | 0.39216 | 11.635 | 2.38 | 0.39216
gevel 4 (zijgevel) | West | buiten | 11.635 | 2.5 | 0.37453 | 11.635 | 2.38 | 0.39216 | 11.635 | 2.38 | 0.39216 | 11.635 | 2.38 | 0.39216 | 11.635 | 2.38 | 0.39216
Hellend / plat dak |  |  | 50.8 | 2.5 | 0.37453 | 50.8 | 2.49 | 0.37594 | 50.8 | 3.5 | 0.27248 | 50.8 | 3.5 | 0.27248 | 50.8 | 3.5 | 0.27248
dak 1 (hellend) | West | buiten | 0 | - | - | 0 | - | - | 0 | - | - | 0 | - | - | 0 | - | -
dak 2 (hellend) | Oost | buiten | 0 | - | - | 0 | - | - | 0 | - | - | 0 | - | - | 0 | - | -
dak 3 (plat) | - | buiten | 25.4 | 2.5 | 0.37453 | 25.4 | 2.49 | 0.37594 | 25.4 | 3.5 | 0.27248 | 25.4 | 3.5 | 0.27248 | 25.4 | 3.5 | 0.27248
dak 4 (plat) | - | buiten | 25.4 | 2.5 | 0.37453 | 25.4 | 2.49 | 0.37594 | 25.4 | 3.5 | 0.27248 | 25.4 | 3.5 | 0.27248 | 25.4 | 3.5 | 0.27248
Ramen |  |  | 19.03 |  | 2.9 | 19.03 |  | 2.52 | 19.03 |  | 1.4 | 19.03 |  | 1.4 | 19.03 |  | 1.4
raam 1 | Noord | buiten | 2.3787 |  | 2.9 | 2.3787 |  | 2.52 | 2.3787 |  | 1.4 | 2.3787 |  | 1.4 | 2.3787 |  | 1.4
raam 2 | Oost | buiten | 2.3787 |  | 2.9 | 2.3787 |  | 2.52 | 2.3787 |  | 1.4 | 2.3787 |  | 1.4 | 2.3787 |  | 1.4
raam 3 | Zuid | buiten | 2.3787 |  | 2.9 | 2.3787 |  | 2.52 | 2.3787 |  | 1.4 | 2.3787 |  | 1.4 | 2.3787 |  | 1.4
raam 4 | West | buiten | 2.3787 |  | 2.9 | 2.3787 |  | 2.52 | 2.3787 |  | 1.4 | 2.3787 |  | 1.4 | 2.3787 |  | 1.4
raam 5 | Noord | buiten | 2.3787 |  | 2.9 | 2.3787 |  | 2.52 | 2.3787 |  | 1.4 | 2.3787 |  | 1.4 | 2.3787 |  | 1.4
raam 6 | Oost | buiten | 2.3787 |  | 2.9 | 2.3787 |  | 2.52 | 2.3787 |  | 1.4 | 2.3787 |  | 1.4 | 2.3787 |  | 1.4
raam 7 | Zuid | buiten | 2.3787 |  | 2.9 | 2.3787 |  | 2.52 | 2.3787 |  | 1.4 | 2.3787 |  | 1.4 | 2.3787 |  | 1.4
raam 8 | West | buiten | 2.3787 |  | 2.9 | 2.3787 |  | 2.52 | 2.3787 |  | 1.4 | 2.3787 |  | 1.4 | 2.3787 |  | 1.4
Deuren |  |  | 4.4 |  | 3.4 | 4.4 |  | 3.26 | 4.4 |  | 1.4 | 4.4 |  | 1.4 | 4.4 |  | 1.4
deur 1 | Oost | buiten | 2.2 |  | 3.4 | 2.2 |  | 3.26 | 2.2 |  | 1.4 | 2.2 |  | 1.4 | 2.2 |  | 1.4
deur 2 | West | buiten | 2.2 |  | 3.4 | 2.2 |  | 3.26 | 2.2 |  | 1.4 | 2.2 |  | 1.4 | 2.2 |  | 1.4
INSTALLATIES
Ventilatie |  |  |  |  | natuurlijke toevoer, mechanische afvoer |  |  | natuurlijke toevoer, mechanische afvoer |  |  | natuurlijke toevoer, mechanische afvoer |  |  | natuurlijke toevoer, mechanische afvoer |  |  | volledig mechanisch
ventilatietype |  |  |  |  | natuurlijke toevoer, mechanische afvoer |  |  | natuurlijke toevoer, mechanische afvoer |  |  | natuurlijke toevoer, mechanische afvoer |  |  | natuurlijke toevoer, mechanische afvoer |  |  | volledig mechanisch
ventilatievoorziening |  |  |  |  | C1 standaard |  |  | C1 standaard |  |  | C5a luchtdruk toevoer, CO2 afvoer, zonering |  |  | C5a luchtdruk toevoer, CO2 afvoer, zonering |  |  | decentrale WTW en CO2 sturing
type warmteterugwinning |  |  |  |  | geen warmteterugwinning |  |  | geen warmteterugwinning |  |  | geen warmteterugwinning |  |  | geen warmteterugwinning |  |  | met warmteterugwinning
kierdichting (q;v10) |  |  |  |  | forfaitair |  |  | forfaitair |  |  | 0,7 dm3/s.m2 |  |  | 0,7 dm3/s.m2 |  |  | 0,4 dm3/s.m2
Ruimteverwarming |  |  |  |  | ketel HR100-ketel |  |  | ketel HR107-ketel |  |  | ketel HR107-ketel |  |  | elektrische warmtepomp |  |  | elektrische warmtepomp
type ruimteverwarming |  |  |  |  | individueel |  |  | individueel |  |  | individueel |  |  | individueel |  |  | individueel
toestel ruimteverwarming |  |  |  |  | ketel |  |  | ketel |  |  | ketel |  |  | elektrische warmtepomp |  |  | elektrische warmtepomp
ketel/luchtverwarming |  |  |  |  | HR100-ketel |  |  | HR107-ketel |  |  | HR107-ketel
lokale verwarming
Afgiftesysteem |  |  |  |  | radiatoren |  |  | radiatoren |  |  | radiatoren |  |  | radiatoren |  |  | radiatoren
temperatuurniveau |  |  |  |  | 90/70 |  |  | 90/70 |  |  | 55/47 |  |  | 55/47 |  |  | 55/47
type afgiftesysteem |  |  |  |  | radiatoren |  |  | radiatoren |  |  | radiatoren |  |  | radiatoren |  |  | radiatoren
Warmtapwater |  |  |  |  | individueel gas combitoestel met gaskeur HR/CW |  |  | individueel gas combitoestel met gaskeur HR/CW |  |  | individueel gas combitoestel met gaskeur HR/CW |  |  | individueel combi warmtepomp |  |  | individueel combi warmtepomp
type tapwaterinstallatie |  |  |  |  | individueel |  |  | individueel |  |  | individueel |  |  | individueel |  |  | individueel
type toestel individiueel |  |  |  |  | gas combitoestel met gaskeur HR/CW |  |  | gas combitoestel met gaskeur HR/CW |  |  | gas combitoestel met gaskeur HR/CW |  |  | combi warmtepomp |  |  | combi warmtepomp
CW-klasse |  |  |  |  | CW4/5/6 |  |  | CW4/5/6 |  |  | CW4/5/6 |  |  | CW4/5/6 |  |  | CW4/5/6
type toestel met extern vat
type indirect verwarmd vat
douche WTW aanwezig |  |  |  |  | nee |  |  | nee |  |  | nee |  |  | nee |  |  | nee
Zonnestroom |  |  |  |  | geen |  |  | geen |  |  | geen |  |  | geen |  |  | geen
PV cellen aanwezig |  |  |  |  | nee |  |  | nee |  |  | nee |  |  | nee |  |  | nee
PV type |  |  |  |  | - |  |  | - |  |  | - |  |  | - |  |  | -
PV oppervlakte (m2) |  |  |  |  | 0 |  |  | 0 |  |  | 0 |  |  | 0 |  |  | 0
hellingshoek PV (°) |  |  |  |  | - |  |  | - |  |  | - |  |  | - |  |  | -
orientatie PV (°) |  |  |  |  | - |  |  | - |  |  | - |  |  | - |  |  | -
STANDAARD VOOR WONINGISOLATIE
vormfactor (Averlies/Agebruik) (m2/m2) |  |  |  |  | 1.5387 |  |  | 1.5387 |  |  | 1.5387 |  |  | 1.5387 |  |  | 1.5387
standaardwaarde (kWh/m2) |  |  |  |  | 69.2406 |  |  | 69.2406 |  |  | 69.2406 |  |  | 69.2406 |  |  | 69.2406
warmtebehoefte woningen (Q,H,nd) (kWh/m2) |  |  |  |  | 95.2334 |  |  | 92.3753 |  |  | 53.7775 |  |  | 53.7775 |  |  | 36.9296
* Voor de berekeningen is de validatietool 'Rekentool NTA 8800 MWA v220119.xlsm' gebruikt (NTA 8800 V2.0)
tbv tabel met gegevens per voorbeeldwoning in brochure
maisonnette 1992 - 2005 |  |  |  |  | oorspronkelijk |  |  | huidig |  |  | ISO, MECH AFVOER |  |  | ISO, MECH AFVOER, WPe |  |  | ISO, BALANSVENTILATIE, WPe
[8 empty] | op basis van WoON2018 |  |  | besparingspakket 1 |  |  | besparingspakket 2 |  |  | besparingspakket 3
ALGEMEEN
gebruiksoppervlakte (m2) |  | 101.6
gebouwtype |  | meergezinswoning
uitvoeringsvariant |  | hoek
gebouwhoogte (m) |  | 12
vormfactor (verliesoppervlakte/gebruiksoppervlakte) |  | 1.5387
BOUWKUNDIG
begane grondvloer |  | 50.8 |  | Rc [m2K/W] | 2.5 |  |  | 2.73 |  |  | 3.5 |  |  | 3.5 |  |  | 3.5
dichte gevel |  | 46.54 |  | Rc [m2K/W] | 2.5 |  |  | 2.38 |  |  | 2.38 |  |  | 2.38 |  |  | 2.38
hellend dak |  | 0 |  | Rc [m2K/W] | - |  |  | - |  |  | - |  |  | - |  |  | -
plat dak |  | 50.8 |  | Rc [m2K/W] | 2.5 |  |  | 2.49 |  |  | 3.5 |  |  | 3.5 |  |  | 3.5
raam |  | 19.03 |  | U [W/m2K] | 2.9 |  |  | 2.52 |  |  | 1.4 |  |  | 1.4 |  |  | 1.4
deur |  | 4.4 |  | U [W/m2K] | 3.4 |  |  | 3.26 |  |  | 1.4 |  |  | 1.4 |  |  | 1.4
kierdichting (q;v10) |  |  |  |  | forfaitair |  |  | forfaitair |  |  | 0,7 dm3/s.m2 |  |  | 0,7 dm3/s.m2 |  |  | 0,4 dm3/s.m2
INSTALLATIES
ventilatietype |  |  |  |  | natuurlijke toevoer, mechanische afvoer |  |  | natuurlijke toevoer, mechanische afvoer |  |  | natuurlijke toevoer, mechanische afvoer |  |  | natuurlijke toevoer, mechanische afvoer |  |  | volledig mechanisch
ventilatievoorziening |  |  |  |  | C1 standaard |  |  | C1 standaard |  |  | C5a luchtdruk toevoer, CO2 afvoer, zonering |  |  | C5a luchtdruk toevoer, CO2 afvoer, zonering |  |  | decentrale WTW en CO2 sturing
type warmteterugwinning |  |  |  |  | geen warmteterugwinning |  |  | geen warmteterugwinning |  |  | geen warmteterugwinning |  |  | geen warmteterugwinning |  |  | met warmteterugwinning
ruimteverwarming |  |  |  |  | individueel - HR100-ketel |  |  | individueel - HR107-ketel |  |  | individueel - HR107-ketel |  |  | individueel - elektrische warmtepomp |  |  | individueel - elektrische warmtepomp
afgiftesysteem |  |  |  |  | radiatoren |  |  | radiatoren |  |  | radiatoren |  |  | radiatoren |  |  | radiatoren
warmtapwater |  |  |  |  | individueel - gas combitoestel met gaskeur HR/CW |  |  | individueel - gas combitoestel met gaskeur HR/CW |  |  | individueel - gas combitoestel met gaskeur HR/CW |  |  | individueel - combi warmtepomp |  |  | individueel - combi warmtepomp
PV-panelen (m2) |  |  |  |  | 0 |  |  | 0 |  |  | 0 |  |  | 0 |  |  | 0
ENERGIEPRESTATIES NTA 8800
Standaard (kWh/m2) |  |  |  |  | 69.2406 |  |  | 69.2406 |  |  | 69.2406 |  |  | 69.2406 |  |  | 69.2406
Warmtebehoefte verwarming - te toetsen aan standaard (kWh/m2) |  |  |  |  | 95.2334 |  |  | 92.3753 |  |  | 53.7775 |  |  | 53.7775 |  |  | 36.9296

## (gem) mais 92-05 GEM (hidden)
Data voorbeeldwoningen 2022 en resultaten berekening met NTA8800*
2022-09-08
kies type data >> | gemiddelde | voor het pakket HUIDIG zijn uit WoON2018 per Voorbeeldwoning de gewogen gemiddelde afmetingen en isolatiewaarden, en het type meest voorkomende installaties meegenomen
TYPE VOORBEELDWONING |  |  |  |  | SELECTEER WONING
voorbeeldwoning |  |  |  |  | maisonnette |  |  | maisonnette |  |  | maisonnette |  |  | maisonnette |  |  | maisonnette
bouwperiode |  |  |  |  | 1992 - 2005 |  |  | 1992 - 2005 |  |  | 1992 - 2005 |  |  | 1992 - 2005 |  |  | 1992 - 2005
subtype |  |  |  |  | gemiddeld |  |  | gemiddeld |  |  | gemiddeld |  |  | gemiddeld |  |  | gemiddeld
ENERGETISCH NIVEAU
pakket maatregelen |  |  |  |  | oorspronkelijk |  | op basis van WoON2018 | huidig |  |  | ISO, MECH AFVOER |  |  | ISO, MECH AFVOER, WPe |  |  | ISO, BALANSVENTILATIE, WPe
code |  |  |  |  | 5651 2 |  |  | 5652 2 |  |  | 5653 2 |  |  | 5654 2 |  |  | 5655 2
ALGEMEEN
gebruiksoppervlakte (m2) |  |  |  |  | 101.6 |  |  | 101.6 |  |  | 101.6 |  |  | 101.6 |  |  | 101.6
aantal bouwlagen |  |  |  |  | 2 |  |  | 2 |  |  | 2 |  |  | 2 |  |  | 2
aantal bouwlagen hele gebouw |  |  |  |  | 4 |  |  | 4 |  |  | 4 |  |  | 4 |  |  | 4
aantal eenheden hele gebouw |  |  |  |  | 1 |  |  | 1 |  |  | 1 |  |  | 1 |  |  | 1
gebouwtype |  |  |  |  | meergezinswoning |  |  | meergezinswoning |  |  | meergezinswoning |  |  | meergezinswoning |  |  | meergezinswoning
uitvoeringsvariant |  |  |  |  | hele gebouw |  |  | hele gebouw |  |  | hele gebouw |  |  | hele gebouw |  |  | hele gebouw
gebouwhoogte (m) |  |  |  |  | 12 |  |  | 12 |  |  | 12 |  |  | 12 |  |  | 12
begrenzing beganegrondvloer |  |  |  |  | kruipruimte |  |  | kruipruimte |  |  | kruipruimte |  |  | kruipruimte |  |  | kruipruimte
BOUWKUNDIG | oriëntatie | begrenzing | oppervlakte | Rc-waarde | U-waarde | oppervlakte | Rc-waarde | U-waarde | oppervlakte | Rc-waarde | U-waarde | oppervlakte | Rc-waarde | U-waarde | oppervlakte | Rc-waarde | U-waarde
| - | - | [m2] | [m2K/W] | [W/m2K] | [m2] | [m2K/W] | [W/m2K] | [m2] | [m2K/W] | [W/m2K] | [m2] | [m2K/W] | [W/m2K] | [m2] | [m2K/W] | [W/m2K]
Begane grondvloer |  |  | 25.4 | 2.5 | 0.36232 | 25.4 | 2.73 | 0.33445 | 25.4 | 3.5 | 0.26596 | 25.4 | 3.5 | 0.26596 | 25.4 | 3.5 | 0.26596
vloer 1 | - | kruipruimte | 25.4 | 2.5 | 0.36232 | 25.4 | 2.73 | 0.33445 | 25.4 | 3.5 | 0.26596 | 25.4 | 3.5 | 0.26596 | 25.4 | 3.5 | 0.26596
vloer 2 | - | - | 0 | - | - | 0 | - | - | 0 | - | - | 0 | - | - | 0 | - | -
vloer 3 | - | - | 0 | - | - | 0 | - | - | 0 | - | - | 0 | - | - | 0 | - | -
vloer 4 | - | - | 0 | - | - | 0 | - | - | 0 | - | - | 0 | - | - | 0 | - | -
Dichte gevel |  |  | 34.905 | 2.5 | 0.37453 | 34.905 | 2.38 | 0.39216 | 34.905 | 2.38 | 0.39216 | 34.905 | 2.38 | 0.39216 | 34.905 | 2.38 | 0.39216
gevel 1 (voor-/achtergevel) | Oost | buiten | 11.635 | 2.5 | 0.37453 | 11.635 | 2.38 | 0.39216 | 11.635 | 2.38 | 0.39216 | 11.635 | 2.38 | 0.39216 | 11.635 | 2.38 | 0.39216
gevel 2 (voor-/achtergevel) | West | buiten | 11.635 | 2.5 | 0.37453 | 11.635 | 2.38 | 0.39216 | 11.635 | 2.38 | 0.39216 | 11.635 | 2.38 | 0.39216 | 11.635 | 2.38 | 0.39216
gevel 3 (zijgevel) | Oost | buiten | 5.8175 | 2.5 | 0.37453 | 5.8175 | 2.38 | 0.39216 | 5.8175 | 2.38 | 0.39216 | 5.8175 | 2.38 | 0.39216 | 5.8175 | 2.38 | 0.39216
gevel 4 (zijgevel) | West | buiten | 5.8175 | 2.5 | 0.37453 | 5.8175 | 2.38 | 0.39216 | 5.8175 | 2.38 | 0.39216 | 5.8175 | 2.38 | 0.39216 | 5.8175 | 2.38 | 0.39216
Hellend / plat dak |  |  | 25.4 | 2.5 | 0.37453 | 25.4 | 2.49 | 0.37594 | 25.4 | 3.5 | 0.27248 | 25.4 | 3.5 | 0.27248 | 25.4 | 3.5 | 0.27248
dak 1 (hellend) | West | buiten | 0 | - | - | 0 | - | - | 0 | - | - | 0 | - | - | 0 | - | -
dak 2 (hellend) | Oost | buiten | 0 | - | - | 0 | - | - | 0 | - | - | 0 | - | - | 0 | - | -
dak 3 (plat) | - | buiten | 12.7 | 2.5 | 0.37453 | 12.7 | 2.49 | 0.37594 | 12.7 | 3.5 | 0.27248 | 12.7 | 3.5 | 0.27248 | 12.7 | 3.5 | 0.27248
dak 4 (plat) | - | buiten | 12.7 | 2.5 | 0.37453 | 12.7 | 2.49 | 0.37594 | 12.7 | 3.5 | 0.27248 | 12.7 | 3.5 | 0.27248 | 12.7 | 3.5 | 0.27248
Ramen |  |  | 18.08 |  | 2.9 | 18.08 |  | 2.52 | 18.08 |  | 1.4 | 18.08 |  | 1.4 | 18.08 |  | 1.4
raam 1 | Noord | buiten | 2.26 |  | 2.9 | 2.26 |  | 2.52 | 2.26 |  | 1.4 | 2.26 |  | 1.4 | 2.26 |  | 1.4
raam 2 | Oost | buiten | 2.26 |  | 2.9 | 2.26 |  | 2.52 | 2.26 |  | 1.4 | 2.26 |  | 1.4 | 2.26 |  | 1.4
raam 3 | Zuid | buiten | 2.26 |  | 2.9 | 2.26 |  | 2.52 | 2.26 |  | 1.4 | 2.26 |  | 1.4 | 2.26 |  | 1.4
raam 4 | West | buiten | 2.26 |  | 2.9 | 2.26 |  | 2.52 | 2.26 |  | 1.4 | 2.26 |  | 1.4 | 2.26 |  | 1.4
raam 5 | Noord | buiten | 2.26 |  | 2.9 | 2.26 |  | 2.52 | 2.26 |  | 1.4 | 2.26 |  | 1.4 | 2.26 |  | 1.4
raam 6 | Oost | buiten | 2.26 |  | 2.9 | 2.26 |  | 2.52 | 2.26 |  | 1.4 | 2.26 |  | 1.4 | 2.26 |  | 1.4
raam 7 | Zuid | buiten | 2.26 |  | 2.9 | 2.26 |  | 2.52 | 2.26 |  | 1.4 | 2.26 |  | 1.4 | 2.26 |  | 1.4
raam 8 | West | buiten | 2.26 |  | 2.9 | 2.26 |  | 2.52 | 2.26 |  | 1.4 | 2.26 |  | 1.4 | 2.26 |  | 1.4
Deuren |  |  | 4.4 |  | 3.4 | 4.4 |  | 3.26 | 4.4 |  | 1.4 | 4.4 |  | 1.4 | 4.4 |  | 1.4
deur 1 | Oost | buiten | 2.2 |  | 3.4 | 2.2 |  | 3.26 | 2.2 |  | 1.4 | 2.2 |  | 1.4 | 2.2 |  | 1.4
deur 2 | West | buiten | 2.2 |  | 3.4 | 2.2 |  | 3.26 | 2.2 |  | 1.4 | 2.2 |  | 1.4 | 2.2 |  | 1.4
INSTALLATIES
Ventilatie |  |  |  |  | natuurlijke toevoer, mechanische afvoer |  |  | natuurlijke toevoer, mechanische afvoer |  |  | natuurlijke toevoer, mechanische afvoer |  |  | natuurlijke toevoer, mechanische afvoer |  |  | volledig mechanisch
ventilatietype |  |  |  |  | natuurlijke toevoer, mechanische afvoer |  |  | natuurlijke toevoer, mechanische afvoer |  |  | natuurlijke toevoer, mechanische afvoer |  |  | natuurlijke toevoer, mechanische afvoer |  |  | volledig mechanisch
ventilatievoorziening |  |  |  |  | C1 standaard |  |  | C1 standaard |  |  | C5a luchtdruk toevoer, CO2 afvoer, zonering |  |  | C5a luchtdruk toevoer, CO2 afvoer, zonering |  |  | decentrale WTW en CO2 sturing
type warmteterugwinning |  |  |  |  | geen warmteterugwinning |  |  | geen warmteterugwinning |  |  | geen warmteterugwinning |  |  | geen warmteterugwinning |  |  | met warmteterugwinning
kierdichting (q;v10) |  |  |  |  | forfaitair |  |  | forfaitair |  |  | 0,7 dm3/s.m2 |  |  | 0,7 dm3/s.m2 |  |  | 0,4 dm3/s.m2
Ruimteverwarming |  |  |  |  | ketel HR100-ketel |  |  | ketel HR107-ketel |  |  | ketel HR107-ketel |  |  | elektrische warmtepomp |  |  | elektrische warmtepomp
type ruimteverwarming |  |  |  |  | individueel |  |  | individueel |  |  | individueel |  |  | individueel |  |  | individueel
toestel ruimteverwarming |  |  |  |  | ketel |  |  | ketel |  |  | ketel |  |  | elektrische warmtepomp |  |  | elektrische warmtepomp
ketel/luchtverwarming |  |  |  |  | HR100-ketel |  |  | HR107-ketel |  |  | HR107-ketel
lokale verwarming
Afgiftesysteem |  |  |  |  | radiatoren |  |  | radiatoren |  |  | radiatoren |  |  | radiatoren |  |  | radiatoren
temperatuurniveau |  |  |  |  | 90/70 |  |  | 90/70 |  |  | 55/47 |  |  | 55/47 |  |  | 55/47
type afgiftesysteem |  |  |  |  | radiatoren |  |  | radiatoren |  |  | radiatoren |  |  | radiatoren |  |  | radiatoren
Warmtapwater |  |  |  |  | individueel gas combitoestel met gaskeur HR/CW |  |  | individueel gas combitoestel met gaskeur HR/CW |  |  | individueel gas combitoestel met gaskeur HR/CW |  |  | individueel combi warmtepomp |  |  | individueel combi warmtepomp
type tapwaterinstallatie |  |  |  |  | individueel |  |  | individueel |  |  | individueel |  |  | individueel |  |  | individueel
type toestel individiueel |  |  |  |  | gas combitoestel met gaskeur HR/CW |  |  | gas combitoestel met gaskeur HR/CW |  |  | gas combitoestel met gaskeur HR/CW |  |  | combi warmtepomp |  |  | combi warmtepomp
CW-klasse |  |  |  |  | CW4/5/6 |  |  | CW4/5/6 |  |  | CW4/5/6 |  |  | CW4/5/6 |  |  | CW4/5/6
type toestel met extern vat
type indirect verwarmd vat
douche WTW aanwezig |  |  |  |  | nee |  |  | nee |  |  | nee |  |  | nee |  |  | nee
Zonnestroom |  |  |  |  | geen |  |  | geen |  |  | geen |  |  | geen |  |  | geen
PV cellen aanwezig |  |  |  |  | nee |  |  | nee |  |  | nee |  |  | nee |  |  | nee
PV type |  |  |  |  | - |  |  | - |  |  | - |  |  | - |  |  | -
PV oppervlakte (m2) |  |  |  |  | 0 |  |  | 0 |  |  | 0 |  |  | 0 |  |  | 0
hellingshoek PV (°) |  |  |  |  | - |  |  | - |  |  | - |  |  | - |  |  | -
orientatie PV (°) |  |  |  |  | - |  |  | - |  |  | - |  |  | - |  |  | -
STANDAARD VOOR WONINGISOLATIE
vormfactor (Averlies/Agebruik) (m2/m2) |  |  |  |  | 0.98981 |  |  | 0.98981 |  |  | 0.98981 |  |  | 0.98981 |  |  | 0.98981
standaardwaarde (kWh/m2) |  |  |  |  | 45 |  |  | 45 |  |  | 45 |  |  | 45 |  |  | 45
warmtebehoefte woningen (Q,H,nd) (kWh/m2) |  |  |  |  | 78.2106 |  |  | 75.4571 |  |  | 42.9977 |  |  | 42.9977 |  |  | 26.1475
* Voor de berekeningen is de validatietool 'Rekentool NTA 8800 MWA v220119.xlsm' gebruikt (NTA 8800 V2.0)
tbv tabel met gegevens per voorbeeldwoning in brochure
maisonnette 1992 - 2005 |  |  |  |  | oorspronkelijk |  |  | huidig |  |  | ISO, MECH AFVOER |  |  | ISO, MECH AFVOER, WPe |  |  | ISO, BALANSVENTILATIE, WPe
[8 empty] | op basis van WoON2018 |  |  | besparingspakket 1 |  |  | besparingspakket 2 |  |  | besparingspakket 3
ALGEMEEN
gebruiksoppervlakte (m2) |  | 101.6
gebouwtype |  | meergezinswoning
uitvoeringsvariant |  | hele gebouw
gebouwhoogte (m) |  | 12
vormfactor (verliesoppervlakte/gebruiksoppervlakte) |  | 0.98981
BOUWKUNDIG | deze overnemen in brochure | deze niet
begane grondvloer | 50.8 | 25.4 |  | Rc [m2K/W] | 2.5 |  |  | 2.73 |  |  | 3.5 |  |  | 3.5 |  |  | 3.5
dichte gevel | 46.54 | 34.905 |  | Rc [m2K/W] | 2.5 |  |  | 2.38 |  |  | 2.38 |  |  | 2.38 |  |  | 2.38
hellend dak | 0 | 0 |  | Rc [m2K/W] | - |  |  | - |  |  | - |  |  | - |  |  | -
plat dak | 50.8 | 25.4 |  | Rc [m2K/W] | 2.5 |  |  | 2.49 |  |  | 3.5 |  |  | 3.5 |  |  | 3.5
raam | 19.03 | 18.08 |  | U [W/m2K] | 2.9 |  |  | 2.52 |  |  | 1.4 |  |  | 1.4 |  |  | 1.4
deur | 4.4 | 4.4 |  | U [W/m2K] | 3.4 |  |  | 3.26 |  |  | 1.4 |  |  | 1.4 |  |  | 1.4
kierdichting (q;v10) |  |  |  |  | forfaitair |  |  | forfaitair |  |  | 0,7 dm3/s.m2 |  |  | 0,7 dm3/s.m2 |  |  | 0,4 dm3/s.m2
INSTALLATIES
ventilatietype |  |  |  |  | natuurlijke toevoer, mechanische afvoer |  |  | natuurlijke toevoer, mechanische afvoer |  |  | natuurlijke toevoer, mechanische afvoer |  |  | natuurlijke toevoer, mechanische afvoer |  |  | volledig mechanisch
ventilatievoorziening |  |  |  |  | C1 standaard |  |  | C1 standaard |  |  | C5a luchtdruk toevoer, CO2 afvoer, zonering |  |  | C5a luchtdruk toevoer, CO2 afvoer, zonering |  |  | decentrale WTW en CO2 sturing
type warmteterugwinning |  |  |  |  | geen warmteterugwinning |  |  | geen warmteterugwinning |  |  | geen warmteterugwinning |  |  | geen warmteterugwinning |  |  | met warmteterugwinning
ruimteverwarming |  |  |  |  | individueel - HR100-ketel |  |  | individueel - HR107-ketel |  |  | individueel - HR107-ketel |  |  | individueel - elektrische warmtepomp |  |  | individueel - elektrische warmtepomp
afgiftesysteem |  |  |  |  | radiatoren |  |  | radiatoren |  |  | radiatoren |  |  | radiatoren |  |  | radiatoren
warmtapwater |  |  |  |  | individueel - gas combitoestel met gaskeur HR/CW |  |  | individueel - gas combitoestel met gaskeur HR/CW |  |  | individueel - gas combitoestel met gaskeur HR/CW |  |  | individueel - combi warmtepomp |  |  | individueel - combi warmtepomp
PV-panelen (m2) |  |  |  |  | 0 |  |  | 0 |  |  | 0 |  |  | 0 |  |  | 0
ENERGIEPRESTATIES NTA 8800
Standaard (kWh/m2) |  |  |  |  | 45 |  |  | 45 |  |  | 45 |  |  | 45 |  |  | 45
Warmtebehoefte verwarming - te toetsen aan standaard (kWh/m2) |  |  |  |  | 78.2106 |  |  | 75.4571 |  |  | 42.9977 |  |  | 42.9977 |  |  | 26.1475

## (gem) mais 06-14 tus-mid (hidden)
Data voorbeeldwoningen 2022 en resultaten berekening met NTA8800*
2022-09-08
kies type data >> | gemiddelde | voor het pakket HUIDIG zijn uit WoON2018 per Voorbeeldwoning de gewogen gemiddelde afmetingen en isolatiewaarden, en het type meest voorkomende installaties meegenomen
TYPE VOORBEELDWONING |  |  |  |  | SELECTEER WONING
voorbeeldwoning |  |  |  |  | maisonnette |  |  | maisonnette |  |  | maisonnette |  |  | maisonnette |  |  | maisonnette
bouwperiode |  |  |  |  | 2006 - 2014 |  |  | 2006 - 2014 |  |  | 2006 - 2014 |  |  | 2006 - 2014 |  |  | 2006 - 2014
subtype |  |  |  |  | tussen midden |  |  | tussen midden |  |  | tussen midden |  |  | tussen midden |  |  | tussen midden
ENERGETISCH NIVEAU
pakket maatregelen |  |  |  |  | oorspronkelijk |  | op basis van WoON2018 | huidig |  |  | ISO, MECH AFVOER |  |  | ISO, MECH AFVOER, WPe |  |  | ISO, BALANSVENTILATIE, WPe
code |  |  |  |  | 5761 2 |  |  | 5762 2 |  |  | 5763 2 |  |  | 5764 2 |  |  | 5765 2
ALGEMEEN
gebruiksoppervlakte (m2) |  |  |  |  | 123.4 |  |  | 123.4 |  |  | 123.4 |  |  | 123.4 |  |  | 123.4
aantal bouwlagen |  |  |  |  | 3 |  |  | 3 |  |  | 3 |  |  | 3 |  |  | 3
aantal bouwlagen hele gebouw |  |  |  |  | 6 |  |  | 6 |  |  | 6 |  |  | 6 |  |  | 6
aantal eenheden hele gebouw |  |  |  |  | 1 |  |  | 1 |  |  | 1 |  |  | 1 |  |  | 1
gebouwtype |  |  |  |  | meergezinswoning |  |  | meergezinswoning |  |  | meergezinswoning |  |  | meergezinswoning |  |  | meergezinswoning
uitvoeringsvariant |  |  |  |  | tussen op onderste of tussenverdieping |  |  | tussen op onderste of tussenverdieping |  |  | tussen op onderste of tussenverdieping |  |  | tussen op onderste of tussenverdieping |  |  | tussen op onderste of tussenverdieping
gebouwhoogte (m) |  |  |  |  | 17 |  |  | 17 |  |  | 17 |  |  | 17 |  |  | 17
begrenzing beganegrondvloer |  |  |  |  | nvt |  |  | nvt |  |  | nvt |  |  | nvt |  |  | nvt
BOUWKUNDIG | oriëntatie | begrenzing | oppervlakte | Rc-waarde | U-waarde | oppervlakte | Rc-waarde | U-waarde | oppervlakte | Rc-waarde | U-waarde | oppervlakte | Rc-waarde | U-waarde | oppervlakte | Rc-waarde | U-waarde
| - | - | [m2] | [m2K/W] | [W/m2K] | [m2] | [m2K/W] | [W/m2K] | [m2] | [m2K/W] | [W/m2K] | [m2] | [m2K/W] | [W/m2K] | [m2] | [m2K/W] | [W/m2K]
Begane grondvloer |  |  | 0 | - | - | 0 | - | - | 0 | - | - | 0 | - | - | 0 | - | -
vloer 1 | - | - | 0 | - | - | 0 | 2.34 | 0.38462 | 0 | - | - | 0 | - | - | 0 | - | -
vloer 2 | - | - | 0 | - | - | 0 | - | - | 0 | - | - | 0 | - | - | 0 | - | -
vloer 3 | - | - | 0 | - | - | 0 | - | - | 0 | - | - | 0 | - | - | 0 | - | -
vloer 4 | - | - | 0 | - | - | 0 | - | - | 0 | - | - | 0 | - | - | 0 | - | -
Dichte gevel |  |  | 33.35 | 2.5 | 0.37453 | 33.35 | 2.53 | 0.37037 | 33.35 | 2.53 | 0.37037 | 33.35 | 2.53 | 0.37037 | 33.35 | 2.53 | 0.37037
gevel 1 (voor-/achtergevel) | Oost | buiten | 16.675 | 2.5 | 0.37453 | 16.675 | 2.53 | 0.37037 | 16.675 | 2.53 | 0.37037 | 16.675 | 2.53 | 0.37037 | 16.675 | 2.53 | 0.37037
gevel 2 (voor-/achtergevel) | West | buiten | 16.675 | 2.5 | 0.37453 | 16.675 | 2.53 | 0.37037 | 16.675 | 2.53 | 0.37037 | 16.675 | 2.53 | 0.37037 | 16.675 | 2.53 | 0.37037
gevel 3 (zijgevel) | Oost | buiten | 0 | - | - | 0 | - | - | 0 | - | - | 0 | - | - | 0 | - | -
gevel 4 (zijgevel) | West | buiten | 0 | - | - | 0 | - | - | 0 | - | - | 0 | - | - | 0 | - | -
Hellend / plat dak |  |  | 0 | - | - | 0 | - | - | 0 | - | - | 0 | - | - | 0 | - | -
dak 1 (hellend) | West | buiten | 0 | - | - | 0 | - | - | 0 | - | - | 0 | - | - | 0 | - | -
dak 2 (hellend) | Oost | buiten | 0 | - | - | 0 | - | - | 0 | - | - | 0 | - | - | 0 | - | -
dak 3 (plat) | - | buiten | 0 | - | - | 0 | - | - | 0 | - | - | 0 | - | - | 0 | - | -
dak 4 (plat) | - | buiten | 0 | - | - | 0 | - | - | 0 | - | - | 0 | - | - | 0 | - | -
Ramen |  |  | 17.56 |  | 1.8 | 17.56 |  | 1.78 | 17.56 |  | 1.4 | 17.56 |  | 1.4 | 17.56 |  | 1.4
raam 1 | Noord | buiten | 2.195 |  | 1.8 | 2.195 |  | 1.78 | 2.195 |  | 1.4 | 2.195 |  | 1.4 | 2.195 |  | 1.4
raam 2 | Oost | buiten | 2.195 |  | 1.8 | 2.195 |  | 1.78 | 2.195 |  | 1.4 | 2.195 |  | 1.4 | 2.195 |  | 1.4
raam 3 | Zuid | buiten | 2.195 |  | 1.8 | 2.195 |  | 1.78 | 2.195 |  | 1.4 | 2.195 |  | 1.4 | 2.195 |  | 1.4
raam 4 | West | buiten | 2.195 |  | 1.8 | 2.195 |  | 1.78 | 2.195 |  | 1.4 | 2.195 |  | 1.4 | 2.195 |  | 1.4
raam 5 | Noord | buiten | 2.195 |  | 1.8 | 2.195 |  | 1.78 | 2.195 |  | 1.4 | 2.195 |  | 1.4 | 2.195 |  | 1.4
raam 6 | Oost | buiten | 2.195 |  | 1.8 | 2.195 |  | 1.78 | 2.195 |  | 1.4 | 2.195 |  | 1.4 | 2.195 |  | 1.4
raam 7 | Zuid | buiten | 2.195 |  | 1.8 | 2.195 |  | 1.78 | 2.195 |  | 1.4 | 2.195 |  | 1.4 | 2.195 |  | 1.4
raam 8 | West | buiten | 2.195 |  | 1.8 | 2.195 |  | 1.78 | 2.195 |  | 1.4 | 2.195 |  | 1.4 | 2.195 |  | 1.4
Deuren |  |  | 7.8 |  | 3.4 | 7.8 |  | 3.29 | 7.8 |  | 1.4 | 7.8 |  | 1.4 | 7.8 |  | 1.4
deur 1 | Oost | buiten | 3.9 |  | 3.4 | 3.9 |  | 3.29 | 3.9 |  | 1.4 | 3.9 |  | 1.4 | 3.9 |  | 1.4
deur 2 | West | buiten | 3.9 |  | 3.4 | 3.9 |  | 3.29 | 3.9 |  | 1.4 | 3.9 |  | 1.4 | 3.9 |  | 1.4
INSTALLATIES
Ventilatie |  |  |  |  | natuurlijke toevoer, mechanische afvoer |  |  | volledig mechanisch |  |  | natuurlijke toevoer, mechanische afvoer |  |  | natuurlijke toevoer, mechanische afvoer |  |  | volledig mechanisch
ventilatietype |  |  |  |  | natuurlijke toevoer, mechanische afvoer |  |  | volledig mechanisch |  |  | natuurlijke toevoer, mechanische afvoer |  |  | natuurlijke toevoer, mechanische afvoer |  |  | volledig mechanisch
ventilatievoorziening |  |  |  |  | C1 standaard |  |  | D1 standaard |  |  | C5a luchtdruk toevoer, CO2 afvoer, zonering |  |  | C5a luchtdruk toevoer, CO2 afvoer, zonering |  |  | decentrale WTW en CO2 sturing
type warmteterugwinning |  |  |  |  | geen warmteterugwinning |  |  | met warmteterugwinning |  |  | geen warmteterugwinning |  |  | geen warmteterugwinning |  |  | met warmteterugwinning
kierdichting (q;v10) |  |  |  |  | forfaitair |  |  | forfaitair |  |  | 0,7 dm3/s.m2 |  |  | 0,7 dm3/s.m2 |  |  | 0,4 dm3/s.m2
Ruimteverwarming |  |  |  |  | ketel HR107-ketel |  |  | ketel HR107-ketel |  |  | ketel HR107-ketel |  |  | elektrische warmtepomp |  |  | elektrische warmtepomp
type ruimteverwarming |  |  |  |  | individueel |  |  | individueel |  |  | individueel |  |  | individueel |  |  | individueel
toestel ruimteverwarming |  |  |  |  | ketel |  |  | ketel |  |  | ketel |  |  | elektrische warmtepomp |  |  | elektrische warmtepomp
ketel/luchtverwarming |  |  |  |  | HR107-ketel |  |  | HR107-ketel |  |  | HR107-ketel
lokale verwarming
Afgiftesysteem |  |  |  |  | radiatoren |  |  | radiatoren |  |  | radiatoren |  |  | radiatoren |  |  | radiatoren
temperatuurniveau |  |  |  |  | 90/70 |  |  | 90/70 |  |  | 55/47 |  |  | 55/47 |  |  | 55/47
type afgiftesysteem |  |  |  |  | radiatoren |  |  | radiatoren |  |  | radiatoren |  |  | radiatoren |  |  | radiatoren
Warmtapwater |  |  |  |  | individueel gas combitoestel met gaskeur HR/CW |  |  | individueel gas combitoestel met gaskeur HR/CW |  |  | individueel gas combitoestel met gaskeur HR/CW |  |  | individueel combi warmtepomp |  |  | individueel combi warmtepomp
type tapwaterinstallatie |  |  |  |  | individueel |  |  | individueel |  |  | individueel |  |  | individueel |  |  | individueel
type toestel individiueel |  |  |  |  | gas combitoestel met gaskeur HR/CW |  |  | gas combitoestel met gaskeur HR/CW |  |  | gas combitoestel met gaskeur HR/CW |  |  | combi warmtepomp |  |  | combi warmtepomp
CW-klasse |  |  |  |  | CW4/5/6 |  |  | CW4/5/6 |  |  | CW4/5/6 |  |  | CW4/5/6 |  |  | CW4/5/6
type toestel met extern vat
type indirect verwarmd vat
douche WTW aanwezig |  |  |  |  | nee |  |  | nee |  |  | nee |  |  | nee |  |  | nee
Zonnestroom |  |  |  |  | geen |  |  | geen |  |  | geen |  |  | geen |  |  | geen
PV cellen aanwezig |  |  |  |  | nee |  |  | nee |  |  | nee |  |  | nee |  |  | nee
PV type |  |  |  |  | - |  |  | - |  |  | - |  |  | - |  |  | -
PV oppervlakte (m2) |  |  |  |  | 0 |  |  | 0 |  |  | 0 |  |  | 0 |  |  | 0
hellingshoek PV (°) |  |  |  |  | - |  |  | - |  |  | - |  |  | - |  |  | -
orientatie PV (°) |  |  |  |  | - |  |  | - |  |  | - |  |  | - |  |  | -
STANDAARD VOOR WONINGISOLATIE
vormfactor (Averlies/Agebruik) (m2/m2) |  |  |  |  | 0.47577 |  |  | 0.47577 |  |  | 0.47577 |  |  | 0.47577 |  |  | 0.47577
standaardwaarde (kWh/m2) |  |  |  |  | 45 |  |  | 45 |  |  | 45 |  |  | 45 |  |  | 45
warmtebehoefte woningen (Q,H,nd) (kWh/m2) |  |  |  |  | 61.6225 |  |  | 41.7623 |  |  | 38.7226 |  |  | 38.7226 |  |  | 20.2491
* Voor de berekeningen is de validatietool 'Rekentool NTA 8800 MWA v220119.xlsm' gebruikt (NTA 8800 V2.0)
tbv tabel met gegevens per voorbeeldwoning in brochure
maisonnette 2006 - 2014 |  |  |  |  | oorspronkelijk |  |  | huidig |  |  | ISO, MECH AFVOER |  |  | ISO, MECH AFVOER, WPe |  |  | ISO, BALANSVENTILATIE, WPe
[8 empty] | op basis van WoON2018 |  |  | besparingspakket 1 |  |  | besparingspakket 2 |  |  | besparingspakket 3
ALGEMEEN
gebruiksoppervlakte (m2) |  | 123.4
gebouwtype |  | meergezinswoning
uitvoeringsvariant |  | tussen op onderste of tussenverdieping
gebouwhoogte (m) |  | 17
vormfactor (verliesoppervlakte/gebruiksoppervlakte) |  | 0.47577
BOUWKUNDIG
begane grondvloer |  | 0 |  | Rc [m2K/W] | - |  |  | - |  |  | - |  |  | - |  |  | -
dichte gevel |  | 33.35 |  | Rc [m2K/W] | 2.5 |  |  | 2.53 |  |  | 2.53 |  |  | 2.53 |  |  | 2.53
hellend dak |  | 0 |  | Rc [m2K/W] | - |  |  | - |  |  | - |  |  | - |  |  | -
plat dak |  | 0 |  | Rc [m2K/W] | - |  |  | - |  |  | - |  |  | - |  |  | -
raam |  | 17.56 |  | U [W/m2K] | 1.8 |  |  | 1.78 |  |  | 1.4 |  |  | 1.4 |  |  | 1.4
deur |  | 7.8 |  | U [W/m2K] | 3.4 |  |  | 3.29 |  |  | 1.4 |  |  | 1.4 |  |  | 1.4
kierdichting (q;v10) |  |  |  |  | forfaitair |  |  | forfaitair |  |  | 0,7 dm3/s.m2 |  |  | 0,7 dm3/s.m2 |  |  | 0,4 dm3/s.m2
INSTALLATIES
ventilatietype |  |  |  |  | natuurlijke toevoer, mechanische afvoer |  |  | volledig mechanisch |  |  | natuurlijke toevoer, mechanische afvoer |  |  | natuurlijke toevoer, mechanische afvoer |  |  | volledig mechanisch
ventilatievoorziening |  |  |  |  | C1 standaard |  |  | D1 standaard |  |  | C5a luchtdruk toevoer, CO2 afvoer, zonering |  |  | C5a luchtdruk toevoer, CO2 afvoer, zonering |  |  | decentrale WTW en CO2 sturing
type warmteterugwinning |  |  |  |  | geen warmteterugwinning |  |  | met warmteterugwinning |  |  | geen warmteterugwinning |  |  | geen warmteterugwinning |  |  | met warmteterugwinning
ruimteverwarming |  |  |  |  | individueel - HR107-ketel |  |  | individueel - HR107-ketel |  |  | individueel - HR107-ketel |  |  | individueel - elektrische warmtepomp |  |  | individueel - elektrische warmtepomp
afgiftesysteem |  |  |  |  | radiatoren |  |  | radiatoren |  |  | radiatoren |  |  | radiatoren |  |  | radiatoren
warmtapwater |  |  |  |  | individueel - gas combitoestel met gaskeur HR/CW |  |  | individueel - gas combitoestel met gaskeur HR/CW |  |  | individueel - gas combitoestel met gaskeur HR/CW |  |  | individueel - combi warmtepomp |  |  | individueel - combi warmtepomp
PV-panelen (m2) |  |  |  |  | 0 |  |  | 0 |  |  | 0 |  |  | 0 |  |  | 0
ENERGIEPRESTATIES NTA 8800
Standaard (kWh/m2) |  |  |  |  | 45 |  |  | 45 |  |  | 45 |  |  | 45 |  |  | 45
Warmtebehoefte verwarming - te toetsen aan standaard (kWh/m2) |  |  |  |  | 61.6225 |  |  | 41.7623 |  |  | 38.7226 |  |  | 38.7226 |  |  | 20.2491

## (gem) mais 06-14 tus-vlo (hidden)
Data voorbeeldwoningen 2022 en resultaten berekening met NTA8800*
2022-09-08
kies type data >> | gemiddelde | voor het pakket HUIDIG zijn uit WoON2018 per Voorbeeldwoning de gewogen gemiddelde afmetingen en isolatiewaarden, en het type meest voorkomende installaties meegenomen
TYPE VOORBEELDWONING |  |  |  |  | SELECTEER WONING
voorbeeldwoning |  |  |  |  | maisonnette |  |  | maisonnette |  |  | maisonnette |  |  | maisonnette |  |  | maisonnette
bouwperiode |  |  |  |  | 2006 - 2014 |  |  | 2006 - 2014 |  |  | 2006 - 2014 |  |  | 2006 - 2014 |  |  | 2006 - 2014
subtype |  |  |  |  | tussen vloer |  |  | tussen vloer |  |  | tussen vloer |  |  | tussen vloer |  |  | tussen vloer
ENERGETISCH NIVEAU
pakket maatregelen |  |  |  |  | oorspronkelijk |  | op basis van WoON2018 | huidig |  |  | ISO, MECH AFVOER |  |  | ISO, MECH AFVOER, WPe |  |  | ISO, BALANSVENTILATIE, WPe
code |  |  |  |  | 5771 2 |  |  | 5772 2 |  |  | 5773 2 |  |  | 5774 2 |  |  | 5775 2
ALGEMEEN
gebruiksoppervlakte (m2) |  |  |  |  | 123.4 |  |  | 123.4 |  |  | 123.4 |  |  | 123.4 |  |  | 123.4
aantal bouwlagen |  |  |  |  | 3 |  |  | 3 |  |  | 3 |  |  | 3 |  |  | 3
aantal bouwlagen hele gebouw |  |  |  |  | 6 |  |  | 6 |  |  | 6 |  |  | 6 |  |  | 6
aantal eenheden hele gebouw |  |  |  |  | 1 |  |  | 1 |  |  | 1 |  |  | 1 |  |  | 1
gebouwtype |  |  |  |  | meergezinswoning |  |  | meergezinswoning |  |  | meergezinswoning |  |  | meergezinswoning |  |  | meergezinswoning
uitvoeringsvariant |  |  |  |  | tussen op onderste of tussenverdieping |  |  | tussen op onderste of tussenverdieping |  |  | tussen op onderste of tussenverdieping |  |  | tussen op onderste of tussenverdieping |  |  | tussen op onderste of tussenverdieping
gebouwhoogte (m) |  |  |  |  | 17 |  |  | 17 |  |  | 17 |  |  | 17 |  |  | 17
begrenzing beganegrondvloer |  |  |  |  | buiten |  |  | buiten |  |  | buiten |  |  | buiten |  |  | buiten
BOUWKUNDIG | oriëntatie | begrenzing | oppervlakte | Rc-waarde | U-waarde | oppervlakte | Rc-waarde | U-waarde | oppervlakte | Rc-waarde | U-waarde | oppervlakte | Rc-waarde | U-waarde | oppervlakte | Rc-waarde | U-waarde
| - | - | [m2] | [m2K/W] | [W/m2K] | [m2] | [m2K/W] | [W/m2K] | [m2] | [m2K/W] | [W/m2K] | [m2] | [m2K/W] | [W/m2K] | [m2] | [m2K/W] | [W/m2K]
Begane grondvloer |  |  | 61.7 | 2.5 | 0.36232 | 61.7 | 2.34 | 0.38462 | 61.7 | 3.5 | 0.26596 | 61.7 | 3.5 | 0.26596 | 61.7 | 3.5 | 0.26596
vloer 1 | - | buiten | 61.7 | 2.5 | 0.36232 | 61.7 | 2.34 | 0.38462 | 61.7 | 3.5 | 0.26596 | 61.7 | 3.5 | 0.26596 | 61.7 | 3.5 | 0.26596
vloer 2 | - | - | 0 | - | - | 0 | - | - | 0 | - | - | 0 | - | - | 0 | - | -
vloer 3 | - | - | 0 | - | - | 0 | - | - | 0 | - | - | 0 | - | - | 0 | - | -
vloer 4 | - | - | 0 | - | - | 0 | - | - | 0 | - | - | 0 | - | - | 0 | - | -
Dichte gevel |  |  | 33.35 | 2.5 | 0.37453 | 33.35 | 2.53 | 0.37037 | 33.35 | 2.53 | 0.37037 | 33.35 | 2.53 | 0.37037 | 33.35 | 2.53 | 0.37037
gevel 1 (voor-/achtergevel) | Oost | buiten | 16.675 | 2.5 | 0.37453 | 16.675 | 2.53 | 0.37037 | 16.675 | 2.53 | 0.37037 | 16.675 | 2.53 | 0.37037 | 16.675 | 2.53 | 0.37037
gevel 2 (voor-/achtergevel) | West | buiten | 16.675 | 2.5 | 0.37453 | 16.675 | 2.53 | 0.37037 | 16.675 | 2.53 | 0.37037 | 16.675 | 2.53 | 0.37037 | 16.675 | 2.53 | 0.37037
gevel 3 (zijgevel) | Oost | buiten | 0 | - | - | 0 | - | - | 0 | - | - | 0 | - | - | 0 | - | -
gevel 4 (zijgevel) | West | buiten | 0 | - | - | 0 | - | - | 0 | - | - | 0 | - | - | 0 | - | -
Hellend / plat dak |  |  | 0 | - | - | 0 | - | - | 0 | - | - | 0 | - | - | 0 | - | -
dak 1 (hellend) | West | buiten | 0 | - | - | 0 | - | - | 0 | - | - | 0 | - | - | 0 | - | -
dak 2 (hellend) | Oost | buiten | 0 | - | - | 0 | - | - | 0 | - | - | 0 | - | - | 0 | - | -
dak 3 (plat) | - | buiten | 0 | - | - | 0 | - | - | 0 | - | - | 0 | - | - | 0 | - | -
dak 4 (plat) | - | buiten | 0 | - | - | 0 | - | - | 0 | - | - | 0 | - | - | 0 | - | -
Ramen |  |  | 17.56 |  | 1.8 | 17.56 |  | 1.78 | 17.56 |  | 1.4 | 17.56 |  | 1.4 | 17.56 |  | 1.4
raam 1 | Noord | buiten | 2.195 |  | 1.8 | 2.195 |  | 1.78 | 2.195 |  | 1.4 | 2.195 |  | 1.4 | 2.195 |  | 1.4
raam 2 | Oost | buiten | 2.195 |  | 1.8 | 2.195 |  | 1.78 | 2.195 |  | 1.4 | 2.195 |  | 1.4 | 2.195 |  | 1.4
raam 3 | Zuid | buiten | 2.195 |  | 1.8 | 2.195 |  | 1.78 | 2.195 |  | 1.4 | 2.195 |  | 1.4 | 2.195 |  | 1.4
raam 4 | West | buiten | 2.195 |  | 1.8 | 2.195 |  | 1.78 | 2.195 |  | 1.4 | 2.195 |  | 1.4 | 2.195 |  | 1.4
raam 5 | Noord | buiten | 2.195 |  | 1.8 | 2.195 |  | 1.78 | 2.195 |  | 1.4 | 2.195 |  | 1.4 | 2.195 |  | 1.4
raam 6 | Oost | buiten | 2.195 |  | 1.8 | 2.195 |  | 1.78 | 2.195 |  | 1.4 | 2.195 |  | 1.4 | 2.195 |  | 1.4
raam 7 | Zuid | buiten | 2.195 |  | 1.8 | 2.195 |  | 1.78 | 2.195 |  | 1.4 | 2.195 |  | 1.4 | 2.195 |  | 1.4
raam 8 | West | buiten | 2.195 |  | 1.8 | 2.195 |  | 1.78 | 2.195 |  | 1.4 | 2.195 |  | 1.4 | 2.195 |  | 1.4
Deuren |  |  | 7.8 |  | 3.4 | 7.8 |  | 3.29 | 7.8 |  | 1.4 | 7.8 |  | 1.4 | 7.8 |  | 1.4
deur 1 | Oost | buiten | 3.9 |  | 3.4 | 3.9 |  | 3.29 | 3.9 |  | 1.4 | 3.9 |  | 1.4 | 3.9 |  | 1.4
deur 2 | West | buiten | 3.9 |  | 3.4 | 3.9 |  | 3.29 | 3.9 |  | 1.4 | 3.9 |  | 1.4 | 3.9 |  | 1.4
INSTALLATIES
Ventilatie |  |  |  |  | natuurlijke toevoer, mechanische afvoer |  |  | volledig mechanisch |  |  | natuurlijke toevoer, mechanische afvoer |  |  | natuurlijke toevoer, mechanische afvoer |  |  | volledig mechanisch
ventilatietype |  |  |  |  | natuurlijke toevoer, mechanische afvoer |  |  | volledig mechanisch |  |  | natuurlijke toevoer, mechanische afvoer |  |  | natuurlijke toevoer, mechanische afvoer |  |  | volledig mechanisch
ventilatievoorziening |  |  |  |  | C1 standaard |  |  | D1 standaard |  |  | C5a luchtdruk toevoer, CO2 afvoer, zonering |  |  | C5a luchtdruk toevoer, CO2 afvoer, zonering |  |  | decentrale WTW en CO2 sturing
type warmteterugwinning |  |  |  |  | geen warmteterugwinning |  |  | met warmteterugwinning |  |  | geen warmteterugwinning |  |  | geen warmteterugwinning |  |  | met warmteterugwinning
kierdichting (q;v10) |  |  |  |  | forfaitair |  |  | forfaitair |  |  | 0,7 dm3/s.m2 |  |  | 0,7 dm3/s.m2 |  |  | 0,4 dm3/s.m2
Ruimteverwarming |  |  |  |  | ketel HR107-ketel |  |  | ketel HR107-ketel |  |  | ketel HR107-ketel |  |  | elektrische warmtepomp |  |  | elektrische warmtepomp
type ruimteverwarming |  |  |  |  | individueel |  |  | individueel |  |  | individueel |  |  | individueel |  |  | individueel
toestel ruimteverwarming |  |  |  |  | ketel |  |  | ketel |  |  | ketel |  |  | elektrische warmtepomp |  |  | elektrische warmtepomp
ketel/luchtverwarming |  |  |  |  | HR107-ketel |  |  | HR107-ketel |  |  | HR107-ketel
lokale verwarming
Afgiftesysteem |  |  |  |  | radiatoren |  |  | radiatoren |  |  | radiatoren |  |  | radiatoren |  |  | radiatoren
temperatuurniveau |  |  |  |  | 90/70 |  |  | 90/70 |  |  | 55/47 |  |  | 55/47 |  |  | 55/47
type afgiftesysteem |  |  |  |  | radiatoren |  |  | radiatoren |  |  | radiatoren |  |  | radiatoren |  |  | radiatoren
Warmtapwater |  |  |  |  | individueel gas combitoestel met gaskeur HR/CW |  |  | individueel gas combitoestel met gaskeur HR/CW |  |  | individueel gas combitoestel met gaskeur HR/CW |  |  | individueel combi warmtepomp |  |  | individueel combi warmtepomp
type tapwaterinstallatie |  |  |  |  | individueel |  |  | individueel |  |  | individueel |  |  | individueel |  |  | individueel
type toestel individiueel |  |  |  |  | gas combitoestel met gaskeur HR/CW |  |  | gas combitoestel met gaskeur HR/CW |  |  | gas combitoestel met gaskeur HR/CW |  |  | combi warmtepomp |  |  | combi warmtepomp
CW-klasse |  |  |  |  | CW4/5/6 |  |  | CW4/5/6 |  |  | CW4/5/6 |  |  | CW4/5/6 |  |  | CW4/5/6
type toestel met extern vat
type indirect verwarmd vat
douche WTW aanwezig |  |  |  |  | nee |  |  | nee |  |  | nee |  |  | nee |  |  | nee
Zonnestroom |  |  |  |  | geen |  |  | geen |  |  | geen |  |  | geen |  |  | geen
PV cellen aanwezig |  |  |  |  | nee |  |  | nee |  |  | nee |  |  | nee |  |  | nee
PV type |  |  |  |  | - |  |  | - |  |  | - |  |  | - |  |  | -
PV oppervlakte (m2) |  |  |  |  | 0 |  |  | 0 |  |  | 0 |  |  | 0 |  |  | 0
hellingshoek PV (°) |  |  |  |  | - |  |  | - |  |  | - |  |  | - |  |  | -
orientatie PV (°) |  |  |  |  | - |  |  | - |  |  | - |  |  | - |  |  | -
STANDAARD VOOR WONINGISOLATIE
vormfactor (Averlies/Agebruik) (m2/m2) |  |  |  |  | 0.97577 |  |  | 0.97577 |  |  | 0.97577 |  |  | 0.97577 |  |  | 0.97577
standaardwaarde (kWh/m2) |  |  |  |  | 45 |  |  | 45 |  |  | 45 |  |  | 45 |  |  | 45
warmtebehoefte woningen (Q,H,nd) (kWh/m2) |  |  |  |  | 75.2119 |  |  | 55.8317 |  |  | 50.4339 |  |  | 50.4339 |  |  | 32.0947
* Voor de berekeningen is de validatietool 'Rekentool NTA 8800 MWA v220119.xlsm' gebruikt (NTA 8800 V2.0)
tbv tabel met gegevens per voorbeeldwoning in brochure
maisonnette 2006 - 2014 |  |  |  |  | oorspronkelijk |  |  | huidig |  |  | ISO, MECH AFVOER |  |  | ISO, MECH AFVOER, WPe |  |  | ISO, BALANSVENTILATIE, WPe
[8 empty] | op basis van WoON2018 |  |  | besparingspakket 1 |  |  | besparingspakket 2 |  |  | besparingspakket 3
ALGEMEEN
gebruiksoppervlakte (m2) |  | 123.4
gebouwtype |  | meergezinswoning
uitvoeringsvariant |  | tussen op onderste of tussenverdieping
gebouwhoogte (m) |  | 17
vormfactor (verliesoppervlakte/gebruiksoppervlakte) |  | 0.97577
BOUWKUNDIG
begane grondvloer |  | 61.7 |  | Rc [m2K/W] | 2.5 |  |  | 2.34 |  |  | 3.5 |  |  | 3.5 |  |  | 3.5
dichte gevel |  | 33.35 |  | Rc [m2K/W] | 2.5 |  |  | 2.53 |  |  | 2.53 |  |  | 2.53 |  |  | 2.53
hellend dak |  | 0 |  | Rc [m2K/W] | - |  |  | - |  |  | - |  |  | - |  |  | -
plat dak |  | 0 |  | Rc [m2K/W] | - |  |  | - |  |  | - |  |  | - |  |  | -
raam |  | 17.56 |  | U [W/m2K] | 1.8 |  |  | 1.78 |  |  | 1.4 |  |  | 1.4 |  |  | 1.4
deur |  | 7.8 |  | U [W/m2K] | 3.4 |  |  | 3.29 |  |  | 1.4 |  |  | 1.4 |  |  | 1.4
kierdichting (q;v10) |  |  |  |  | forfaitair |  |  | forfaitair |  |  | 0,7 dm3/s.m2 |  |  | 0,7 dm3/s.m2 |  |  | 0,4 dm3/s.m2
INSTALLATIES
ventilatietype |  |  |  |  | natuurlijke toevoer, mechanische afvoer |  |  | volledig mechanisch |  |  | natuurlijke toevoer, mechanische afvoer |  |  | natuurlijke toevoer, mechanische afvoer |  |  | volledig mechanisch
ventilatievoorziening |  |  |  |  | C1 standaard |  |  | D1 standaard |  |  | C5a luchtdruk toevoer, CO2 afvoer, zonering |  |  | C5a luchtdruk toevoer, CO2 afvoer, zonering |  |  | decentrale WTW en CO2 sturing
type warmteterugwinning |  |  |  |  | geen warmteterugwinning |  |  | met warmteterugwinning |  |  | geen warmteterugwinning |  |  | geen warmteterugwinning |  |  | met warmteterugwinning
ruimteverwarming |  |  |  |  | individueel - HR107-ketel |  |  | individueel - HR107-ketel |  |  | individueel - HR107-ketel |  |  | individueel - elektrische warmtepomp |  |  | individueel - elektrische warmtepomp
afgiftesysteem |  |  |  |  | radiatoren |  |  | radiatoren |  |  | radiatoren |  |  | radiatoren |  |  | radiatoren
warmtapwater |  |  |  |  | individueel - gas combitoestel met gaskeur HR/CW |  |  | individueel - gas combitoestel met gaskeur HR/CW |  |  | individueel - gas combitoestel met gaskeur HR/CW |  |  | individueel - combi warmtepomp |  |  | individueel - combi warmtepomp
PV-panelen (m2) |  |  |  |  | 0 |  |  | 0 |  |  | 0 |  |  | 0 |  |  | 0
ENERGIEPRESTATIES NTA 8800
Standaard (kWh/m2) |  |  |  |  | 45 |  |  | 45 |  |  | 45 |  |  | 45 |  |  | 45
Warmtebehoefte verwarming - te toetsen aan standaard (kWh/m2) |  |  |  |  | 75.2119 |  |  | 55.8317 |  |  | 50.4339 |  |  | 50.4339 |  |  | 32.0947

## (gem) mais 06-14 tus-dak (hidden)
Data voorbeeldwoningen 2022 en resultaten berekening met NTA8800*
2022-09-08
kies type data >> | gemiddelde | voor het pakket HUIDIG zijn uit WoON2018 per Voorbeeldwoning de gewogen gemiddelde afmetingen en isolatiewaarden, en het type meest voorkomende installaties meegenomen
TYPE VOORBEELDWONING |  |  |  |  | SELECTEER WONING
voorbeeldwoning |  |  |  |  | maisonnette |  |  | maisonnette |  |  | maisonnette |  |  | maisonnette |  |  | maisonnette
bouwperiode |  |  |  |  | 2006 - 2014 |  |  | 2006 - 2014 |  |  | 2006 - 2014 |  |  | 2006 - 2014 |  |  | 2006 - 2014
subtype |  |  |  |  | tussen dak |  |  | tussen dak |  |  | tussen dak |  |  | tussen dak |  |  | tussen dak
ENERGETISCH NIVEAU
pakket maatregelen |  |  |  |  | oorspronkelijk |  | op basis van WoON2018 | huidig |  |  | ISO, MECH AFVOER |  |  | ISO, MECH AFVOER, WPe |  |  | ISO, BALANSVENTILATIE, WPe
code |  |  |  |  | 5781 2 |  |  | 5782 2 |  |  | 5783 2 |  |  | 5784 2 |  |  | 5785 2
ALGEMEEN
gebruiksoppervlakte (m2) |  |  |  |  | 123.4 |  |  | 123.4 |  |  | 123.4 |  |  | 123.4 |  |  | 123.4
aantal bouwlagen |  |  |  |  | 3 |  |  | 3 |  |  | 3 |  |  | 3 |  |  | 3
aantal bouwlagen hele gebouw |  |  |  |  | 6 |  |  | 6 |  |  | 6 |  |  | 6 |  |  | 6
aantal eenheden hele gebouw |  |  |  |  | 1 |  |  | 1 |  |  | 1 |  |  | 1 |  |  | 1
gebouwtype |  |  |  |  | meergezinswoning |  |  | meergezinswoning |  |  | meergezinswoning |  |  | meergezinswoning |  |  | meergezinswoning
uitvoeringsvariant |  |  |  |  | tussen op bovenste verdieping |  |  | tussen op bovenste verdieping |  |  | tussen op bovenste verdieping |  |  | tussen op bovenste verdieping |  |  | tussen op bovenste verdieping
gebouwhoogte (m) |  |  |  |  | 17 |  |  | 17 |  |  | 17 |  |  | 17 |  |  | 17
begrenzing beganegrondvloer |  |  |  |  | nvt |  |  | nvt |  |  | nvt |  |  | nvt |  |  | nvt
BOUWKUNDIG | oriëntatie | begrenzing | oppervlakte | Rc-waarde | U-waarde | oppervlakte | Rc-waarde | U-waarde | oppervlakte | Rc-waarde | U-waarde | oppervlakte | Rc-waarde | U-waarde | oppervlakte | Rc-waarde | U-waarde
| - | - | [m2] | [m2K/W] | [W/m2K] | [m2] | [m2K/W] | [W/m2K] | [m2] | [m2K/W] | [W/m2K] | [m2] | [m2K/W] | [W/m2K] | [m2] | [m2K/W] | [W/m2K]
Begane grondvloer |  |  | 0 | - | - | 0 | - | - | 0 | - | - | 0 | - | - | 0 | - | -
vloer 1 | - | - | 0 | - | - | 0 | 2.34 | 0.38462 | 0 | - | - | 0 | - | - | 0 | - | -
vloer 2 | - | - | 0 | - | - | 0 | - | - | 0 | - | - | 0 | - | - | 0 | - | -
vloer 3 | - | - | 0 | - | - | 0 | - | - | 0 | - | - | 0 | - | - | 0 | - | -
vloer 4 | - | - | 0 | - | - | 0 | - | - | 0 | - | - | 0 | - | - | 0 | - | -
Dichte gevel |  |  | 33.35 | 2.5 | 0.37453 | 33.35 | 2.53 | 0.37037 | 33.35 | 2.53 | 0.37037 | 33.35 | 2.53 | 0.37037 | 33.35 | 2.53 | 0.37037
gevel 1 (voor-/achtergevel) | Oost | buiten | 16.675 | 2.5 | 0.37453 | 16.675 | 2.53 | 0.37037 | 16.675 | 2.53 | 0.37037 | 16.675 | 2.53 | 0.37037 | 16.675 | 2.53 | 0.37037
gevel 2 (voor-/achtergevel) | West | buiten | 16.675 | 2.5 | 0.37453 | 16.675 | 2.53 | 0.37037 | 16.675 | 2.53 | 0.37037 | 16.675 | 2.53 | 0.37037 | 16.675 | 2.53 | 0.37037
gevel 3 (zijgevel) | Oost | buiten | 0 | - | - | 0 | - | - | 0 | - | - | 0 | - | - | 0 | - | -
gevel 4 (zijgevel) | West | buiten | 0 | - | - | 0 | - | - | 0 | - | - | 0 | - | - | 0 | - | -
Hellend / plat dak |  |  | 61.7 | 2.5 | 0.37453 | 61.7 | 2.5 | 0.37453 | 61.7 | 3.5 | 0.27248 | 61.7 | 3.5 | 0.27248 | 61.7 | 3.5 | 0.27248
dak 1 (hellend) | West | buiten | 0 | - | - | 0 | - | - | 0 | - | - | 0 | - | - | 0 | - | -
dak 2 (hellend) | Oost | buiten | 0 | - | - | 0 | - | - | 0 | - | - | 0 | - | - | 0 | - | -
dak 3 (plat) | - | buiten | 30.85 | 2.5 | 0.37453 | 30.85 | 2.5 | 0.37453 | 30.85 | 3.5 | 0.27248 | 30.85 | 3.5 | 0.27248 | 30.85 | 3.5 | 0.27248
dak 4 (plat) | - | buiten | 30.85 | 2.5 | 0.37453 | 30.85 | 2.5 | 0.37453 | 30.85 | 3.5 | 0.27248 | 30.85 | 3.5 | 0.27248 | 30.85 | 3.5 | 0.27248
Ramen |  |  | 17.56 |  | 1.8 | 17.56 |  | 1.78 | 17.56 |  | 1.4 | 17.56 |  | 1.4 | 17.56 |  | 1.4
raam 1 | Noord | buiten | 2.195 |  | 1.8 | 2.195 |  | 1.78 | 2.195 |  | 1.4 | 2.195 |  | 1.4 | 2.195 |  | 1.4
raam 2 | Oost | buiten | 2.195 |  | 1.8 | 2.195 |  | 1.78 | 2.195 |  | 1.4 | 2.195 |  | 1.4 | 2.195 |  | 1.4
raam 3 | Zuid | buiten | 2.195 |  | 1.8 | 2.195 |  | 1.78 | 2.195 |  | 1.4 | 2.195 |  | 1.4 | 2.195 |  | 1.4
raam 4 | West | buiten | 2.195 |  | 1.8 | 2.195 |  | 1.78 | 2.195 |  | 1.4 | 2.195 |  | 1.4 | 2.195 |  | 1.4
raam 5 | Noord | buiten | 2.195 |  | 1.8 | 2.195 |  | 1.78 | 2.195 |  | 1.4 | 2.195 |  | 1.4 | 2.195 |  | 1.4
raam 6 | Oost | buiten | 2.195 |  | 1.8 | 2.195 |  | 1.78 | 2.195 |  | 1.4 | 2.195 |  | 1.4 | 2.195 |  | 1.4
raam 7 | Zuid | buiten | 2.195 |  | 1.8 | 2.195 |  | 1.78 | 2.195 |  | 1.4 | 2.195 |  | 1.4 | 2.195 |  | 1.4
raam 8 | West | buiten | 2.195 |  | 1.8 | 2.195 |  | 1.78 | 2.195 |  | 1.4 | 2.195 |  | 1.4 | 2.195 |  | 1.4
Deuren |  |  | 7.8 |  | 3.4 | 7.8 |  | 3.29 | 7.8 |  | 1.4 | 7.8 |  | 1.4 | 7.8 |  | 1.4
deur 1 | Oost | buiten | 3.9 |  | 3.4 | 3.9 |  | 3.29 | 3.9 |  | 1.4 | 3.9 |  | 1.4 | 3.9 |  | 1.4
deur 2 | West | buiten | 3.9 |  | 3.4 | 3.9 |  | 3.29 | 3.9 |  | 1.4 | 3.9 |  | 1.4 | 3.9 |  | 1.4
INSTALLATIES
Ventilatie |  |  |  |  | natuurlijke toevoer, mechanische afvoer |  |  | volledig mechanisch |  |  | natuurlijke toevoer, mechanische afvoer |  |  | natuurlijke toevoer, mechanische afvoer |  |  | volledig mechanisch
ventilatietype |  |  |  |  | natuurlijke toevoer, mechanische afvoer |  |  | volledig mechanisch |  |  | natuurlijke toevoer, mechanische afvoer |  |  | natuurlijke toevoer, mechanische afvoer |  |  | volledig mechanisch
ventilatievoorziening |  |  |  |  | C1 standaard |  |  | D1 standaard |  |  | C5a luchtdruk toevoer, CO2 afvoer, zonering |  |  | C5a luchtdruk toevoer, CO2 afvoer, zonering |  |  | decentrale WTW en CO2 sturing
type warmteterugwinning |  |  |  |  | geen warmteterugwinning |  |  | met warmteterugwinning |  |  | geen warmteterugwinning |  |  | geen warmteterugwinning |  |  | met warmteterugwinning
kierdichting (q;v10) |  |  |  |  | forfaitair |  |  | forfaitair |  |  | 0,7 dm3/s.m2 |  |  | 0,7 dm3/s.m2 |  |  | 0,4 dm3/s.m2
Ruimteverwarming |  |  |  |  | ketel HR107-ketel |  |  | ketel HR107-ketel |  |  | ketel HR107-ketel |  |  | elektrische warmtepomp |  |  | elektrische warmtepomp
type ruimteverwarming |  |  |  |  | individueel |  |  | individueel |  |  | individueel |  |  | individueel |  |  | individueel
toestel ruimteverwarming |  |  |  |  | ketel |  |  | ketel |  |  | ketel |  |  | elektrische warmtepomp |  |  | elektrische warmtepomp
ketel/luchtverwarming |  |  |  |  | HR107-ketel |  |  | HR107-ketel |  |  | HR107-ketel
lokale verwarming
Afgiftesysteem |  |  |  |  | radiatoren |  |  | radiatoren |  |  | radiatoren |  |  | radiatoren |  |  | radiatoren
temperatuurniveau |  |  |  |  | 90/70 |  |  | 90/70 |  |  | 55/47 |  |  | 55/47 |  |  | 55/47
type afgiftesysteem |  |  |  |  | radiatoren |  |  | radiatoren |  |  | radiatoren |  |  | radiatoren |  |  | radiatoren
Warmtapwater |  |  |  |  | individueel gas combitoestel met gaskeur HR/CW |  |  | individueel gas combitoestel met gaskeur HR/CW |  |  | individueel gas combitoestel met gaskeur HR/CW |  |  | individueel combi warmtepomp |  |  | individueel combi warmtepomp
type tapwaterinstallatie |  |  |  |  | individueel |  |  | individueel |  |  | individueel |  |  | individueel |  |  | individueel
type toestel individiueel |  |  |  |  | gas combitoestel met gaskeur HR/CW |  |  | gas combitoestel met gaskeur HR/CW |  |  | gas combitoestel met gaskeur HR/CW |  |  | combi warmtepomp |  |  | combi warmtepomp
CW-klasse |  |  |  |  | CW4/5/6 |  |  | CW4/5/6 |  |  | CW4/5/6 |  |  | CW4/5/6 |  |  | CW4/5/6
type toestel met extern vat
type indirect verwarmd vat
douche WTW aanwezig |  |  |  |  | nee |  |  | nee |  |  | nee |  |  | nee |  |  | nee
Zonnestroom |  |  |  |  | geen |  |  | geen |  |  | geen |  |  | geen |  |  | geen
PV cellen aanwezig |  |  |  |  | nee |  |  | nee |  |  | nee |  |  | nee |  |  | nee
PV type |  |  |  |  | - |  |  | - |  |  | - |  |  | - |  |  | -
PV oppervlakte (m2) |  |  |  |  | 0 |  |  | 0 |  |  | 0 |  |  | 0 |  |  | 0
hellingshoek PV (°) |  |  |  |  | - |  |  | - |  |  | - |  |  | - |  |  | -
orientatie PV (°) |  |  |  |  | - |  |  | - |  |  | - |  |  | - |  |  | -
STANDAARD VOOR WONINGISOLATIE
vormfactor (Averlies/Agebruik) (m2/m2) |  |  |  |  | 0.97577 |  |  | 0.97577 |  |  | 0.97577 |  |  | 0.97577 |  |  | 0.97577
standaardwaarde (kWh/m2) |  |  |  |  | 45 |  |  | 45 |  |  | 45 |  |  | 45 |  |  | 45
warmtebehoefte woningen (Q,H,nd) (kWh/m2) |  |  |  |  | 76.7907 |  |  | 57.0292 |  |  | 50.5475 |  |  | 50.5475 |  |  | 32.2807
* Voor de berekeningen is de validatietool 'Rekentool NTA 8800 MWA v220119.xlsm' gebruikt (NTA 8800 V2.0)
tbv tabel met gegevens per voorbeeldwoning in brochure
maisonnette 2006 - 2014 |  |  |  |  | oorspronkelijk |  |  | huidig |  |  | ISO, MECH AFVOER |  |  | ISO, MECH AFVOER, WPe |  |  | ISO, BALANSVENTILATIE, WPe
[8 empty] | op basis van WoON2018 |  |  | besparingspakket 1 |  |  | besparingspakket 2 |  |  | besparingspakket 3
ALGEMEEN
gebruiksoppervlakte (m2) |  | 123.4
gebouwtype |  | meergezinswoning
uitvoeringsvariant |  | tussen op bovenste verdieping
gebouwhoogte (m) |  | 17
vormfactor (verliesoppervlakte/gebruiksoppervlakte) |  | 0.97577
BOUWKUNDIG
begane grondvloer |  | 0 |  | Rc [m2K/W] | - |  |  | - |  |  | - |  |  | - |  |  | -
dichte gevel |  | 33.35 |  | Rc [m2K/W] | 2.5 |  |  | 2.53 |  |  | 2.53 |  |  | 2.53 |  |  | 2.53
hellend dak |  | 0 |  | Rc [m2K/W] | - |  |  | - |  |  | - |  |  | - |  |  | -
plat dak |  | 61.7 |  | Rc [m2K/W] | 2.5 |  |  | 2.5 |  |  | 3.5 |  |  | 3.5 |  |  | 3.5
raam |  | 17.56 |  | U [W/m2K] | 1.8 |  |  | 1.78 |  |  | 1.4 |  |  | 1.4 |  |  | 1.4
deur |  | 7.8 |  | U [W/m2K] | 3.4 |  |  | 3.29 |  |  | 1.4 |  |  | 1.4 |  |  | 1.4
kierdichting (q;v10) |  |  |  |  | forfaitair |  |  | forfaitair |  |  | 0,7 dm3/s.m2 |  |  | 0,7 dm3/s.m2 |  |  | 0,4 dm3/s.m2
INSTALLATIES
ventilatietype |  |  |  |  | natuurlijke toevoer, mechanische afvoer |  |  | volledig mechanisch |  |  | natuurlijke toevoer, mechanische afvoer |  |  | natuurlijke toevoer, mechanische afvoer |  |  | volledig mechanisch
ventilatievoorziening |  |  |  |  | C1 standaard |  |  | D1 standaard |  |  | C5a luchtdruk toevoer, CO2 afvoer, zonering |  |  | C5a luchtdruk toevoer, CO2 afvoer, zonering |  |  | decentrale WTW en CO2 sturing
type warmteterugwinning |  |  |  |  | geen warmteterugwinning |  |  | met warmteterugwinning |  |  | geen warmteterugwinning |  |  | geen warmteterugwinning |  |  | met warmteterugwinning
ruimteverwarming |  |  |  |  | individueel - HR107-ketel |  |  | individueel - HR107-ketel |  |  | individueel - HR107-ketel |  |  | individueel - elektrische warmtepomp |  |  | individueel - elektrische warmtepomp
afgiftesysteem |  |  |  |  | radiatoren |  |  | radiatoren |  |  | radiatoren |  |  | radiatoren |  |  | radiatoren
warmtapwater |  |  |  |  | individueel - gas combitoestel met gaskeur HR/CW |  |  | individueel - gas combitoestel met gaskeur HR/CW |  |  | individueel - gas combitoestel met gaskeur HR/CW |  |  | individueel - combi warmtepomp |  |  | individueel - combi warmtepomp
PV-panelen (m2) |  |  |  |  | 0 |  |  | 0 |  |  | 0 |  |  | 0 |  |  | 0
ENERGIEPRESTATIES NTA 8800
Standaard (kWh/m2) |  |  |  |  | 45 |  |  | 45 |  |  | 45 |  |  | 45 |  |  | 45
Warmtebehoefte verwarming - te toetsen aan standaard (kWh/m2) |  |  |  |  | 76.7907 |  |  | 57.0292 |  |  | 50.5475 |  |  | 50.5475 |  |  | 32.2807

## (gem) mais 06-14 tus-dak-vlo (hidden)
Data voorbeeldwoningen 2022 en resultaten berekening met NTA8800*
2022-09-08
kies type data >> | gemiddelde | voor het pakket HUIDIG zijn uit WoON2018 per Voorbeeldwoning de gewogen gemiddelde afmetingen en isolatiewaarden, en het type meest voorkomende installaties meegenomen
TYPE VOORBEELDWONING |  |  |  |  | SELECTEER WONING
voorbeeldwoning |  |  |  |  | maisonnette |  |  | maisonnette |  |  | maisonnette |  |  | maisonnette |  |  | maisonnette
bouwperiode |  |  |  |  | 2006 - 2014 |  |  | 2006 - 2014 |  |  | 2006 - 2014 |  |  | 2006 - 2014 |  |  | 2006 - 2014
subtype |  |  |  |  | tussen dak vloer |  |  | tussen dak vloer |  |  | tussen dak vloer |  |  | tussen dak vloer |  |  | tussen dak vloer
ENERGETISCH NIVEAU
pakket maatregelen |  |  |  |  | oorspronkelijk |  | op basis van WoON2018 | huidig |  |  | ISO, MECH AFVOER |  |  | ISO, MECH AFVOER, WPe |  |  | ISO, BALANSVENTILATIE, WPe
code |  |  |  |  | 5791 2 |  |  | 5792 2 |  |  | 5793 2 |  |  | 5794 2 |  |  | 5795 2
ALGEMEEN
gebruiksoppervlakte (m2) |  |  |  |  | 123.4 |  |  | 123.4 |  |  | 123.4 |  |  | 123.4 |  |  | 123.4
aantal bouwlagen |  |  |  |  | 3 |  |  | 3 |  |  | 3 |  |  | 3 |  |  | 3
aantal bouwlagen hele gebouw |  |  |  |  | 6 |  |  | 6 |  |  | 6 |  |  | 6 |  |  | 6
aantal eenheden hele gebouw |  |  |  |  | 1 |  |  | 1 |  |  | 1 |  |  | 1 |  |  | 1
gebouwtype |  |  |  |  | meergezinswoning |  |  | meergezinswoning |  |  | meergezinswoning |  |  | meergezinswoning |  |  | meergezinswoning
uitvoeringsvariant |  |  |  |  | tussen |  |  | tussen |  |  | tussen |  |  | tussen |  |  | tussen
gebouwhoogte (m) |  |  |  |  | 17 |  |  | 17 |  |  | 17 |  |  | 17 |  |  | 17
begrenzing beganegrondvloer |  |  |  |  | buiten |  |  | buiten |  |  | buiten |  |  | buiten |  |  | buiten
BOUWKUNDIG | oriëntatie | begrenzing | oppervlakte | Rc-waarde | U-waarde | oppervlakte | Rc-waarde | U-waarde | oppervlakte | Rc-waarde | U-waarde | oppervlakte | Rc-waarde | U-waarde | oppervlakte | Rc-waarde | U-waarde
| - | - | [m2] | [m2K/W] | [W/m2K] | [m2] | [m2K/W] | [W/m2K] | [m2] | [m2K/W] | [W/m2K] | [m2] | [m2K/W] | [W/m2K] | [m2] | [m2K/W] | [W/m2K]
Begane grondvloer |  |  | 61.7 | 2.5 | 0.36232 | 61.7 | 2.34 | 0.38462 | 61.7 | 3.5 | 0.26596 | 61.7 | 3.5 | 0.26596 | 61.7 | 3.5 | 0.26596
vloer 1 | - | buiten | 61.7 | 2.5 | 0.36232 | 61.7 | 2.34 | 0.38462 | 61.7 | 3.5 | 0.26596 | 61.7 | 3.5 | 0.26596 | 61.7 | 3.5 | 0.26596
vloer 2 | - | - | 0 | - | - | 0 | - | - | 0 | - | - | 0 | - | - | 0 | - | -
vloer 3 | - | - | 0 | - | - | 0 | - | - | 0 | - | - | 0 | - | - | 0 | - | -
vloer 4 | - | - | 0 | - | - | 0 | - | - | 0 | - | - | 0 | - | - | 0 | - | -
Dichte gevel |  |  | 33.35 | 2.5 | 0.37453 | 33.35 | 2.53 | 0.37037 | 33.35 | 2.53 | 0.37037 | 33.35 | 2.53 | 0.37037 | 33.35 | 2.53 | 0.37037
gevel 1 (voor-/achtergevel) | Oost | buiten | 16.675 | 2.5 | 0.37453 | 16.675 | 2.53 | 0.37037 | 16.675 | 2.53 | 0.37037 | 16.675 | 2.53 | 0.37037 | 16.675 | 2.53 | 0.37037
gevel 2 (voor-/achtergevel) | West | buiten | 16.675 | 2.5 | 0.37453 | 16.675 | 2.53 | 0.37037 | 16.675 | 2.53 | 0.37037 | 16.675 | 2.53 | 0.37037 | 16.675 | 2.53 | 0.37037
gevel 3 (zijgevel) | Oost | buiten | 0 | - | - | 0 | - | - | 0 | - | - | 0 | - | - | 0 | - | -
gevel 4 (zijgevel) | West | buiten | 0 | - | - | 0 | - | - | 0 | - | - | 0 | - | - | 0 | - | -
Hellend / plat dak |  |  | 61.7 | 2.5 | 0.37453 | 61.7 | 2.5 | 0.37453 | 61.7 | 3.5 | 0.27248 | 61.7 | 3.5 | 0.27248 | 61.7 | 3.5 | 0.27248
dak 1 (hellend) | West | buiten | 0 | - | - | 0 | - | - | 0 | - | - | 0 | - | - | 0 | - | -
dak 2 (hellend) | Oost | buiten | 0 | - | - | 0 | - | - | 0 | - | - | 0 | - | - | 0 | - | -
dak 3 (plat) | - | buiten | 30.85 | 2.5 | 0.37453 | 30.85 | 2.5 | 0.37453 | 30.85 | 3.5 | 0.27248 | 30.85 | 3.5 | 0.27248 | 30.85 | 3.5 | 0.27248
dak 4 (plat) | - | buiten | 30.85 | 2.5 | 0.37453 | 30.85 | 2.5 | 0.37453 | 30.85 | 3.5 | 0.27248 | 30.85 | 3.5 | 0.27248 | 30.85 | 3.5 | 0.27248
Ramen |  |  | 17.56 |  | 1.8 | 17.56 |  | 1.78 | 17.56 |  | 1.4 | 17.56 |  | 1.4 | 17.56 |  | 1.4
raam 1 | Noord | buiten | 2.195 |  | 1.8 | 2.195 |  | 1.78 | 2.195 |  | 1.4 | 2.195 |  | 1.4 | 2.195 |  | 1.4
raam 2 | Oost | buiten | 2.195 |  | 1.8 | 2.195 |  | 1.78 | 2.195 |  | 1.4 | 2.195 |  | 1.4 | 2.195 |  | 1.4
raam 3 | Zuid | buiten | 2.195 |  | 1.8 | 2.195 |  | 1.78 | 2.195 |  | 1.4 | 2.195 |  | 1.4 | 2.195 |  | 1.4
raam 4 | West | buiten | 2.195 |  | 1.8 | 2.195 |  | 1.78 | 2.195 |  | 1.4 | 2.195 |  | 1.4 | 2.195 |  | 1.4
raam 5 | Noord | buiten | 2.195 |  | 1.8 | 2.195 |  | 1.78 | 2.195 |  | 1.4 | 2.195 |  | 1.4 | 2.195 |  | 1.4
raam 6 | Oost | buiten | 2.195 |  | 1.8 | 2.195 |  | 1.78 | 2.195 |  | 1.4 | 2.195 |  | 1.4 | 2.195 |  | 1.4
raam 7 | Zuid | buiten | 2.195 |  | 1.8 | 2.195 |  | 1.78 | 2.195 |  | 1.4 | 2.195 |  | 1.4 | 2.195 |  | 1.4
raam 8 | West | buiten | 2.195 |  | 1.8 | 2.195 |  | 1.78 | 2.195 |  | 1.4 | 2.195 |  | 1.4 | 2.195 |  | 1.4
Deuren |  |  | 7.8 |  | 3.4 | 7.8 |  | 3.29 | 7.8 |  | 1.4 | 7.8 |  | 1.4 | 7.8 |  | 1.4
deur 1 | Oost | buiten | 3.9 |  | 3.4 | 3.9 |  | 3.29 | 3.9 |  | 1.4 | 3.9 |  | 1.4 | 3.9 |  | 1.4
deur 2 | West | buiten | 3.9 |  | 3.4 | 3.9 |  | 3.29 | 3.9 |  | 1.4 | 3.9 |  | 1.4 | 3.9 |  | 1.4
INSTALLATIES
Ventilatie |  |  |  |  | natuurlijke toevoer, mechanische afvoer |  |  | volledig mechanisch |  |  | natuurlijke toevoer, mechanische afvoer |  |  | natuurlijke toevoer, mechanische afvoer |  |  | volledig mechanisch
ventilatietype |  |  |  |  | natuurlijke toevoer, mechanische afvoer |  |  | volledig mechanisch |  |  | natuurlijke toevoer, mechanische afvoer |  |  | natuurlijke toevoer, mechanische afvoer |  |  | volledig mechanisch
ventilatievoorziening |  |  |  |  | C1 standaard |  |  | D1 standaard |  |  | C5a luchtdruk toevoer, CO2 afvoer, zonering |  |  | C5a luchtdruk toevoer, CO2 afvoer, zonering |  |  | decentrale WTW en CO2 sturing
type warmteterugwinning |  |  |  |  | geen warmteterugwinning |  |  | met warmteterugwinning |  |  | geen warmteterugwinning |  |  | geen warmteterugwinning |  |  | met warmteterugwinning
kierdichting (q;v10) |  |  |  |  | forfaitair |  |  | forfaitair |  |  | 0,7 dm3/s.m2 |  |  | 0,7 dm3/s.m2 |  |  | 0,4 dm3/s.m2
Ruimteverwarming |  |  |  |  | ketel HR107-ketel |  |  | ketel HR107-ketel |  |  | ketel HR107-ketel |  |  | elektrische warmtepomp |  |  | elektrische warmtepomp
type ruimteverwarming |  |  |  |  | individueel |  |  | individueel |  |  | individueel |  |  | individueel |  |  | individueel
toestel ruimteverwarming |  |  |  |  | ketel |  |  | ketel |  |  | ketel |  |  | elektrische warmtepomp |  |  | elektrische warmtepomp
ketel/luchtverwarming |  |  |  |  | HR107-ketel |  |  | HR107-ketel |  |  | HR107-ketel
lokale verwarming
Afgiftesysteem |  |  |  |  | radiatoren |  |  | radiatoren |  |  | radiatoren |  |  | radiatoren |  |  | radiatoren
temperatuurniveau |  |  |  |  | 90/70 |  |  | 90/70 |  |  | 55/47 |  |  | 55/47 |  |  | 55/47
type afgiftesysteem |  |  |  |  | radiatoren |  |  | radiatoren |  |  | radiatoren |  |  | radiatoren |  |  | radiatoren
Warmtapwater |  |  |  |  | individueel gas combitoestel met gaskeur HR/CW |  |  | individueel gas combitoestel met gaskeur HR/CW |  |  | individueel gas combitoestel met gaskeur HR/CW |  |  | individueel combi warmtepomp |  |  | individueel combi warmtepomp
type tapwaterinstallatie |  |  |  |  | individueel |  |  | individueel |  |  | individueel |  |  | individueel |  |  | individueel
type toestel individiueel |  |  |  |  | gas combitoestel met gaskeur HR/CW |  |  | gas combitoestel met gaskeur HR/CW |  |  | gas combitoestel met gaskeur HR/CW |  |  | combi warmtepomp |  |  | combi warmtepomp
CW-klasse |  |  |  |  | CW4/5/6 |  |  | CW4/5/6 |  |  | CW4/5/6 |  |  | CW4/5/6 |  |  | CW4/5/6
type toestel met extern vat
type indirect verwarmd vat
douche WTW aanwezig |  |  |  |  | nee |  |  | nee |  |  | nee |  |  | nee |  |  | nee
Zonnestroom |  |  |  |  | geen |  |  | geen |  |  | geen |  |  | geen |  |  | geen
PV cellen aanwezig |  |  |  |  | nee |  |  | nee |  |  | nee |  |  | nee |  |  | nee
PV type |  |  |  |  | - |  |  | - |  |  | - |  |  | - |  |  | -
PV oppervlakte (m2) |  |  |  |  | 0 |  |  | 0 |  |  | 0 |  |  | 0 |  |  | 0
hellingshoek PV (°) |  |  |  |  | - |  |  | - |  |  | - |  |  | - |  |  | -
orientatie PV (°) |  |  |  |  | - |  |  | - |  |  | - |  |  | - |  |  | -
STANDAARD VOOR WONINGISOLATIE
vormfactor (Averlies/Agebruik) (m2/m2) |  |  |  |  | 1.4758 |  |  | 1.4758 |  |  | 1.4758 |  |  | 1.4758 |  |  | 1.4758
standaardwaarde (kWh/m2) |  |  |  |  | 66.4096 |  |  | 66.4096 |  |  | 66.4096 |  |  | 66.4096 |  |  | 66.4096
warmtebehoefte woningen (Q,H,nd) (kWh/m2) |  |  |  |  | 91.617 |  |  | 72.26 |  |  | 62.0249 |  |  | 62.0249 |  |  | 43.8693
* Voor de berekeningen is de validatietool 'Rekentool NTA 8800 MWA v220119.xlsm' gebruikt (NTA 8800 V2.0)
tbv tabel met gegevens per voorbeeldwoning in brochure
maisonnette 2006 - 2014 |  |  |  |  | oorspronkelijk |  |  | huidig |  |  | ISO, MECH AFVOER |  |  | ISO, MECH AFVOER, WPe |  |  | ISO, BALANSVENTILATIE, WPe
[8 empty] | op basis van WoON2018 |  |  | besparingspakket 1 |  |  | besparingspakket 2 |  |  | besparingspakket 3
ALGEMEEN
gebruiksoppervlakte (m2) |  | 123.4
gebouwtype |  | meergezinswoning
uitvoeringsvariant |  | tussen
gebouwhoogte (m) |  | 17
vormfactor (verliesoppervlakte/gebruiksoppervlakte) |  | 1.4758
BOUWKUNDIG
begane grondvloer |  | 61.7 |  | Rc [m2K/W] | 2.5 |  |  | 2.34 |  |  | 3.5 |  |  | 3.5 |  |  | 3.5
dichte gevel |  | 33.35 |  | Rc [m2K/W] | 2.5 |  |  | 2.53 |  |  | 2.53 |  |  | 2.53 |  |  | 2.53
hellend dak |  | 0 |  | Rc [m2K/W] | - |  |  | - |  |  | - |  |  | - |  |  | -
plat dak |  | 61.7 |  | Rc [m2K/W] | 2.5 |  |  | 2.5 |  |  | 3.5 |  |  | 3.5 |  |  | 3.5
raam |  | 17.56 |  | U [W/m2K] | 1.8 |  |  | 1.78 |  |  | 1.4 |  |  | 1.4 |  |  | 1.4
deur |  | 7.8 |  | U [W/m2K] | 3.4 |  |  | 3.29 |  |  | 1.4 |  |  | 1.4 |  |  | 1.4
kierdichting (q;v10) |  |  |  |  | forfaitair |  |  | forfaitair |  |  | 0,7 dm3/s.m2 |  |  | 0,7 dm3/s.m2 |  |  | 0,4 dm3/s.m2
INSTALLATIES
ventilatietype |  |  |  |  | natuurlijke toevoer, mechanische afvoer |  |  | volledig mechanisch |  |  | natuurlijke toevoer, mechanische afvoer |  |  | natuurlijke toevoer, mechanische afvoer |  |  | volledig mechanisch
ventilatievoorziening |  |  |  |  | C1 standaard |  |  | D1 standaard |  |  | C5a luchtdruk toevoer, CO2 afvoer, zonering |  |  | C5a luchtdruk toevoer, CO2 afvoer, zonering |  |  | decentrale WTW en CO2 sturing
type warmteterugwinning |  |  |  |  | geen warmteterugwinning |  |  | met warmteterugwinning |  |  | geen warmteterugwinning |  |  | geen warmteterugwinning |  |  | met warmteterugwinning
ruimteverwarming |  |  |  |  | individueel - HR107-ketel |  |  | individueel - HR107-ketel |  |  | individueel - HR107-ketel |  |  | individueel - elektrische warmtepomp |  |  | individueel - elektrische warmtepomp
afgiftesysteem |  |  |  |  | radiatoren |  |  | radiatoren |  |  | radiatoren |  |  | radiatoren |  |  | radiatoren
warmtapwater |  |  |  |  | individueel - gas combitoestel met gaskeur HR/CW |  |  | individueel - gas combitoestel met gaskeur HR/CW |  |  | individueel - gas combitoestel met gaskeur HR/CW |  |  | individueel - combi warmtepomp |  |  | individueel - combi warmtepomp
PV-panelen (m2) |  |  |  |  | 0 |  |  | 0 |  |  | 0 |  |  | 0 |  |  | 0
ENERGIEPRESTATIES NTA 8800
Standaard (kWh/m2) |  |  |  |  | 66.4096 |  |  | 66.4096 |  |  | 66.4096 |  |  | 66.4096 |  |  | 66.4096
Warmtebehoefte verwarming - te toetsen aan standaard (kWh/m2) |  |  |  |  | 91.617 |  |  | 72.26 |  |  | 62.0249 |  |  | 62.0249 |  |  | 43.8693

## (gem) mais 06-14 hoek-mid (hidden)
Data voorbeeldwoningen 2022 en resultaten berekening met NTA8800*
2022-09-08
kies type data >> | gemiddelde | voor het pakket HUIDIG zijn uit WoON2018 per Voorbeeldwoning de gewogen gemiddelde afmetingen en isolatiewaarden, en het type meest voorkomende installaties meegenomen
TYPE VOORBEELDWONING |  |  |  |  | SELECTEER WONING
voorbeeldwoning |  |  |  |  | maisonnette |  |  | maisonnette |  |  | maisonnette |  |  | maisonnette |  |  | maisonnette
bouwperiode |  |  |  |  | 2006 - 2014 |  |  | 2006 - 2014 |  |  | 2006 - 2014 |  |  | 2006 - 2014 |  |  | 2006 - 2014
subtype |  |  |  |  | hoek midden |  |  | hoek midden |  |  | hoek midden |  |  | hoek midden |  |  | hoek midden
ENERGETISCH NIVEAU
pakket maatregelen |  |  |  |  | oorspronkelijk |  | op basis van WoON2018 | huidig |  |  | ISO, MECH AFVOER |  |  | ISO, MECH AFVOER, WPe |  |  | ISO, BALANSVENTILATIE, WPe
code |  |  |  |  | 57101 2 |  |  | 57102 2 |  |  | 57103 2 |  |  | 57104 2 |  |  | 57105 2
ALGEMEEN
gebruiksoppervlakte (m2) |  |  |  |  | 123.4 |  |  | 123.4 |  |  | 123.4 |  |  | 123.4 |  |  | 123.4
aantal bouwlagen |  |  |  |  | 3 |  |  | 3 |  |  | 3 |  |  | 3 |  |  | 3
aantal bouwlagen hele gebouw |  |  |  |  | 6 |  |  | 6 |  |  | 6 |  |  | 6 |  |  | 6
aantal eenheden hele gebouw |  |  |  |  | 1 |  |  | 1 |  |  | 1 |  |  | 1 |  |  | 1
gebouwtype |  |  |  |  | meergezinswoning |  |  | meergezinswoning |  |  | meergezinswoning |  |  | meergezinswoning |  |  | meergezinswoning
uitvoeringsvariant |  |  |  |  | hoek op onderste of tussenverdieping |  |  | hoek op onderste of tussenverdieping |  |  | hoek op onderste of tussenverdieping |  |  | hoek op onderste of tussenverdieping |  |  | hoek op onderste of tussenverdieping
gebouwhoogte (m) |  |  |  |  | 17 |  |  | 17 |  |  | 17 |  |  | 17 |  |  | 17
begrenzing beganegrondvloer |  |  |  |  | nvt |  |  | nvt |  |  | nvt |  |  | nvt |  |  | nvt
BOUWKUNDIG | oriëntatie | begrenzing | oppervlakte | Rc-waarde | U-waarde | oppervlakte | Rc-waarde | U-waarde | oppervlakte | Rc-waarde | U-waarde | oppervlakte | Rc-waarde | U-waarde | oppervlakte | Rc-waarde | U-waarde
| - | - | [m2] | [m2K/W] | [W/m2K] | [m2] | [m2K/W] | [W/m2K] | [m2] | [m2K/W] | [W/m2K] | [m2] | [m2K/W] | [W/m2K] | [m2] | [m2K/W] | [W/m2K]
Begane grondvloer |  |  | 0 | - | - | 0 | - | - | 0 | - | - | 0 | - | - | 0 | - | -
vloer 1 | - | - | 0 | - | - | 0 | 2.34 | 0.38462 | 0 | - | - | 0 | - | - | 0 | - | -
vloer 2 | - | - | 0 | - | - | 0 | - | - | 0 | - | - | 0 | - | - | 0 | - | -
vloer 3 | - | - | 0 | - | - | 0 | - | - | 0 | - | - | 0 | - | - | 0 | - | -
vloer 4 | - | - | 0 | - | - | 0 | - | - | 0 | - | - | 0 | - | - | 0 | - | -
Dichte gevel |  |  | 66.7 | 2.5 | 0.37453 | 66.7 | 2.53 | 0.37037 | 66.7 | 2.53 | 0.37037 | 66.7 | 2.53 | 0.37037 | 66.7 | 2.53 | 0.37037
gevel 1 (voor-/achtergevel) | Oost | buiten | 16.675 | 2.5 | 0.37453 | 16.675 | 2.53 | 0.37037 | 16.675 | 2.53 | 0.37037 | 16.675 | 2.53 | 0.37037 | 16.675 | 2.53 | 0.37037
gevel 2 (voor-/achtergevel) | West | buiten | 16.675 | 2.5 | 0.37453 | 16.675 | 2.53 | 0.37037 | 16.675 | 2.53 | 0.37037 | 16.675 | 2.53 | 0.37037 | 16.675 | 2.53 | 0.37037
gevel 3 (zijgevel) | Oost | buiten | 16.675 | 2.5 | 0.37453 | 16.675 | 2.53 | 0.37037 | 16.675 | 2.53 | 0.37037 | 16.675 | 2.53 | 0.37037 | 16.675 | 2.53 | 0.37037
gevel 4 (zijgevel) | West | buiten | 16.675 | 2.5 | 0.37453 | 16.675 | 2.53 | 0.37037 | 16.675 | 2.53 | 0.37037 | 16.675 | 2.53 | 0.37037 | 16.675 | 2.53 | 0.37037
Hellend / plat dak |  |  | 0 | - | - | 0 | - | - | 0 | - | - | 0 | - | - | 0 | - | -
dak 1 (hellend) | West | buiten | 0 | - | - | 0 | - | - | 0 | - | - | 0 | - | - | 0 | - | -
dak 2 (hellend) | Oost | buiten | 0 | - | - | 0 | - | - | 0 | - | - | 0 | - | - | 0 | - | -
dak 3 (plat) | - | buiten | 0 | - | - | 0 | - | - | 0 | - | - | 0 | - | - | 0 | - | -
dak 4 (plat) | - | buiten | 0 | - | - | 0 | - | - | 0 | - | - | 0 | - | - | 0 | - | -
Ramen |  |  | 19.51 |  | 1.8 | 19.51 |  | 1.78 | 19.51 |  | 1.4 | 19.51 |  | 1.4 | 19.51 |  | 1.4
raam 1 | Noord | buiten | 2.4387 |  | 1.8 | 2.4387 |  | 1.78 | 2.4387 |  | 1.4 | 2.4387 |  | 1.4 | 2.4387 |  | 1.4
raam 2 | Oost | buiten | 2.4387 |  | 1.8 | 2.4387 |  | 1.78 | 2.4387 |  | 1.4 | 2.4387 |  | 1.4 | 2.4387 |  | 1.4
raam 3 | Zuid | buiten | 2.4387 |  | 1.8 | 2.4387 |  | 1.78 | 2.4387 |  | 1.4 | 2.4387 |  | 1.4 | 2.4387 |  | 1.4
raam 4 | West | buiten | 2.4387 |  | 1.8 | 2.4387 |  | 1.78 | 2.4387 |  | 1.4 | 2.4387 |  | 1.4 | 2.4387 |  | 1.4
raam 5 | Noord | buiten | 2.4387 |  | 1.8 | 2.4387 |  | 1.78 | 2.4387 |  | 1.4 | 2.4387 |  | 1.4 | 2.4387 |  | 1.4
raam 6 | Oost | buiten | 2.4387 |  | 1.8 | 2.4387 |  | 1.78 | 2.4387 |  | 1.4 | 2.4387 |  | 1.4 | 2.4387 |  | 1.4
raam 7 | Zuid | buiten | 2.4387 |  | 1.8 | 2.4387 |  | 1.78 | 2.4387 |  | 1.4 | 2.4387 |  | 1.4 | 2.4387 |  | 1.4
raam 8 | West | buiten | 2.4387 |  | 1.8 | 2.4387 |  | 1.78 | 2.4387 |  | 1.4 | 2.4387 |  | 1.4 | 2.4387 |  | 1.4
Deuren |  |  | 7.8 |  | 3.4 | 7.8 |  | 3.29 | 7.8 |  | 1.4 | 7.8 |  | 1.4 | 7.8 |  | 1.4
deur 1 | Oost | buiten | 3.9 |  | 3.4 | 3.9 |  | 3.29 | 3.9 |  | 1.4 | 3.9 |  | 1.4 | 3.9 |  | 1.4
deur 2 | West | buiten | 3.9 |  | 3.4 | 3.9 |  | 3.29 | 3.9 |  | 1.4 | 3.9 |  | 1.4 | 3.9 |  | 1.4
INSTALLATIES
Ventilatie |  |  |  |  | natuurlijke toevoer, mechanische afvoer |  |  | volledig mechanisch |  |  | natuurlijke toevoer, mechanische afvoer |  |  | natuurlijke toevoer, mechanische afvoer |  |  | volledig mechanisch
ventilatietype |  |  |  |  | natuurlijke toevoer, mechanische afvoer |  |  | volledig mechanisch |  |  | natuurlijke toevoer, mechanische afvoer |  |  | natuurlijke toevoer, mechanische afvoer |  |  | volledig mechanisch
ventilatievoorziening |  |  |  |  | C1 standaard |  |  | D1 standaard |  |  | C5a luchtdruk toevoer, CO2 afvoer, zonering |  |  | C5a luchtdruk toevoer, CO2 afvoer, zonering |  |  | decentrale WTW en CO2 sturing
type warmteterugwinning |  |  |  |  | geen warmteterugwinning |  |  | met warmteterugwinning |  |  | geen warmteterugwinning |  |  | geen warmteterugwinning |  |  | met warmteterugwinning
kierdichting (q;v10) |  |  |  |  | forfaitair |  |  | forfaitair |  |  | 0,7 dm3/s.m2 |  |  | 0,7 dm3/s.m2 |  |  | 0,4 dm3/s.m2
Ruimteverwarming |  |  |  |  | ketel HR107-ketel |  |  | ketel HR107-ketel |  |  | ketel HR107-ketel |  |  | elektrische warmtepomp |  |  | elektrische warmtepomp
type ruimteverwarming |  |  |  |  | individueel |  |  | individueel |  |  | individueel |  |  | individueel |  |  | individueel
toestel ruimteverwarming |  |  |  |  | ketel |  |  | ketel |  |  | ketel |  |  | elektrische warmtepomp |  |  | elektrische warmtepomp
ketel/luchtverwarming |  |  |  |  | HR107-ketel |  |  | HR107-ketel |  |  | HR107-ketel
lokale verwarming
Afgiftesysteem |  |  |  |  | radiatoren |  |  | radiatoren |  |  | radiatoren |  |  | radiatoren |  |  | radiatoren
temperatuurniveau |  |  |  |  | 90/70 |  |  | 90/70 |  |  | 55/47 |  |  | 55/47 |  |  | 55/47
type afgiftesysteem |  |  |  |  | radiatoren |  |  | radiatoren |  |  | radiatoren |  |  | radiatoren |  |  | radiatoren
Warmtapwater |  |  |  |  | individueel gas combitoestel met gaskeur HR/CW |  |  | individueel gas combitoestel met gaskeur HR/CW |  |  | individueel gas combitoestel met gaskeur HR/CW |  |  | individueel combi warmtepomp |  |  | individueel combi warmtepomp
type tapwaterinstallatie |  |  |  |  | individueel |  |  | individueel |  |  | individueel |  |  | individueel |  |  | individueel
type toestel individiueel |  |  |  |  | gas combitoestel met gaskeur HR/CW |  |  | gas combitoestel met gaskeur HR/CW |  |  | gas combitoestel met gaskeur HR/CW |  |  | combi warmtepomp |  |  | combi warmtepomp
CW-klasse |  |  |  |  | CW4/5/6 |  |  | CW4/5/6 |  |  | CW4/5/6 |  |  | CW4/5/6 |  |  | CW4/5/6
type toestel met extern vat
type indirect verwarmd vat
douche WTW aanwezig |  |  |  |  | nee |  |  | nee |  |  | nee |  |  | nee |  |  | nee
Zonnestroom |  |  |  |  | geen |  |  | geen |  |  | geen |  |  | geen |  |  | geen
PV cellen aanwezig |  |  |  |  | nee |  |  | nee |  |  | nee |  |  | nee |  |  | nee
PV type |  |  |  |  | - |  |  | - |  |  | - |  |  | - |  |  | -
PV oppervlakte (m2) |  |  |  |  | 0 |  |  | 0 |  |  | 0 |  |  | 0 |  |  | 0
hellingshoek PV (°) |  |  |  |  | - |  |  | - |  |  | - |  |  | - |  |  | -
orientatie PV (°) |  |  |  |  | - |  |  | - |  |  | - |  |  | - |  |  | -
STANDAARD VOOR WONINGISOLATIE
vormfactor (Averlies/Agebruik) (m2/m2) |  |  |  |  | 0.76183 |  |  | 0.76183 |  |  | 0.76183 |  |  | 0.76183 |  |  | 0.76183
standaardwaarde (kWh/m2) |  |  |  |  | 45 |  |  | 45 |  |  | 45 |  |  | 45 |  |  | 45
warmtebehoefte woningen (Q,H,nd) (kWh/m2) |  |  |  |  | 71.6889 |  |  | 51.813 |  |  | 46.5019 |  |  | 46.5019 |  |  | 28.2427
* Voor de berekeningen is de validatietool 'Rekentool NTA 8800 MWA v220119.xlsm' gebruikt (NTA 8800 V2.0)
tbv tabel met gegevens per voorbeeldwoning in brochure
maisonnette 2006 - 2014 |  |  |  |  | oorspronkelijk |  |  | huidig |  |  | ISO, MECH AFVOER |  |  | ISO, MECH AFVOER, WPe |  |  | ISO, BALANSVENTILATIE, WPe
[8 empty] | op basis van WoON2018 |  |  | besparingspakket 1 |  |  | besparingspakket 2 |  |  | besparingspakket 3
ALGEMEEN
gebruiksoppervlakte (m2) |  | 123.4
gebouwtype |  | meergezinswoning
uitvoeringsvariant |  | hoek op onderste of tussenverdieping
gebouwhoogte (m) |  | 17
vormfactor (verliesoppervlakte/gebruiksoppervlakte) |  | 0.76183
BOUWKUNDIG
begane grondvloer |  | 0 |  | Rc [m2K/W] | - |  |  | - |  |  | - |  |  | - |  |  | -
dichte gevel |  | 66.7 |  | Rc [m2K/W] | 2.5 |  |  | 2.53 |  |  | 2.53 |  |  | 2.53 |  |  | 2.53
hellend dak |  | 0 |  | Rc [m2K/W] | - |  |  | - |  |  | - |  |  | - |  |  | -
plat dak |  | 0 |  | Rc [m2K/W] | - |  |  | - |  |  | - |  |  | - |  |  | -
raam |  | 19.51 |  | U [W/m2K] | 1.8 |  |  | 1.78 |  |  | 1.4 |  |  | 1.4 |  |  | 1.4
deur |  | 7.8 |  | U [W/m2K] | 3.4 |  |  | 3.29 |  |  | 1.4 |  |  | 1.4 |  |  | 1.4
kierdichting (q;v10) |  |  |  |  | forfaitair |  |  | forfaitair |  |  | 0,7 dm3/s.m2 |  |  | 0,7 dm3/s.m2 |  |  | 0,4 dm3/s.m2
INSTALLATIES
ventilatietype |  |  |  |  | natuurlijke toevoer, mechanische afvoer |  |  | volledig mechanisch |  |  | natuurlijke toevoer, mechanische afvoer |  |  | natuurlijke toevoer, mechanische afvoer |  |  | volledig mechanisch
ventilatievoorziening |  |  |  |  | C1 standaard |  |  | D1 standaard |  |  | C5a luchtdruk toevoer, CO2 afvoer, zonering |  |  | C5a luchtdruk toevoer, CO2 afvoer, zonering |  |  | decentrale WTW en CO2 sturing
type warmteterugwinning |  |  |  |  | geen warmteterugwinning |  |  | met warmteterugwinning |  |  | geen warmteterugwinning |  |  | geen warmteterugwinning |  |  | met warmteterugwinning
ruimteverwarming |  |  |  |  | individueel - HR107-ketel |  |  | individueel - HR107-ketel |  |  | individueel - HR107-ketel |  |  | individueel - elektrische warmtepomp |  |  | individueel - elektrische warmtepomp
afgiftesysteem |  |  |  |  | radiatoren |  |  | radiatoren |  |  | radiatoren |  |  | radiatoren |  |  | radiatoren
warmtapwater |  |  |  |  | individueel - gas combitoestel met gaskeur HR/CW |  |  | individueel - gas combitoestel met gaskeur HR/CW |  |  | individueel - gas combitoestel met gaskeur HR/CW |  |  | individueel - combi warmtepomp |  |  | individueel - combi warmtepomp
PV-panelen (m2) |  |  |  |  | 0 |  |  | 0 |  |  | 0 |  |  | 0 |  |  | 0
ENERGIEPRESTATIES NTA 8800
Standaard (kWh/m2) |  |  |  |  | 45 |  |  | 45 |  |  | 45 |  |  | 45 |  |  | 45
Warmtebehoefte verwarming - te toetsen aan standaard (kWh/m2) |  |  |  |  | 71.6889 |  |  | 51.813 |  |  | 46.5019 |  |  | 46.5019 |  |  | 28.2427

## (gem) mais 06-14 hoek-vlo (hidden)
Data voorbeeldwoningen 2022 en resultaten berekening met NTA8800*
2022-09-08
kies type data >> | gemiddelde | voor het pakket HUIDIG zijn uit WoON2018 per Voorbeeldwoning de gewogen gemiddelde afmetingen en isolatiewaarden, en het type meest voorkomende installaties meegenomen
TYPE VOORBEELDWONING |  |  |  |  | SELECTEER WONING
voorbeeldwoning |  |  |  |  | maisonnette |  |  | maisonnette |  |  | maisonnette |  |  | maisonnette |  |  | maisonnette
bouwperiode |  |  |  |  | 2006 - 2014 |  |  | 2006 - 2014 |  |  | 2006 - 2014 |  |  | 2006 - 2014 |  |  | 2006 - 2014
subtype |  |  |  |  | hoek vloer |  |  | hoek vloer |  |  | hoek vloer |  |  | hoek vloer |  |  | hoek vloer
ENERGETISCH NIVEAU
pakket maatregelen |  |  |  |  | oorspronkelijk |  | op basis van WoON2018 | huidig |  |  | ISO, MECH AFVOER |  |  | ISO, MECH AFVOER, WPe |  |  | ISO, BALANSVENTILATIE, WPe
code |  |  |  |  | 57111 2 |  |  | 57112 2 |  |  | 57113 2 |  |  | 57114 2 |  |  | 57115 2
ALGEMEEN
gebruiksoppervlakte (m2) |  |  |  |  | 123.4 |  |  | 123.4 |  |  | 123.4 |  |  | 123.4 |  |  | 123.4
aantal bouwlagen |  |  |  |  | 3 |  |  | 3 |  |  | 3 |  |  | 3 |  |  | 3
aantal bouwlagen hele gebouw |  |  |  |  | 6 |  |  | 6 |  |  | 6 |  |  | 6 |  |  | 6
aantal eenheden hele gebouw |  |  |  |  | 1 |  |  | 1 |  |  | 1 |  |  | 1 |  |  | 1
gebouwtype |  |  |  |  | meergezinswoning |  |  | meergezinswoning |  |  | meergezinswoning |  |  | meergezinswoning |  |  | meergezinswoning
uitvoeringsvariant |  |  |  |  | hoek op onderste of tussenverdieping |  |  | hoek op onderste of tussenverdieping |  |  | hoek op onderste of tussenverdieping |  |  | hoek op onderste of tussenverdieping |  |  | hoek op onderste of tussenverdieping
gebouwhoogte (m) |  |  |  |  | 17 |  |  | 17 |  |  | 17 |  |  | 17 |  |  | 17
begrenzing beganegrondvloer |  |  |  |  | buiten |  |  | buiten |  |  | buiten |  |  | buiten |  |  | buiten
BOUWKUNDIG | oriëntatie | begrenzing | oppervlakte | Rc-waarde | U-waarde | oppervlakte | Rc-waarde | U-waarde | oppervlakte | Rc-waarde | U-waarde | oppervlakte | Rc-waarde | U-waarde | oppervlakte | Rc-waarde | U-waarde
| - | - | [m2] | [m2K/W] | [W/m2K] | [m2] | [m2K/W] | [W/m2K] | [m2] | [m2K/W] | [W/m2K] | [m2] | [m2K/W] | [W/m2K] | [m2] | [m2K/W] | [W/m2K]
Begane grondvloer |  |  | 61.7 | 2.5 | 0.36232 | 61.7 | 2.34 | 0.38462 | 61.7 | 3.5 | 0.26596 | 61.7 | 3.5 | 0.26596 | 61.7 | 3.5 | 0.26596
vloer 1 | - | buiten | 61.7 | 2.5 | 0.36232 | 61.7 | 2.34 | 0.38462 | 61.7 | 3.5 | 0.26596 | 61.7 | 3.5 | 0.26596 | 61.7 | 3.5 | 0.26596
vloer 2 | - | - | 0 | - | - | 0 | - | - | 0 | - | - | 0 | - | - | 0 | - | -
vloer 3 | - | - | 0 | - | - | 0 | - | - | 0 | - | - | 0 | - | - | 0 | - | -
vloer 4 | - | - | 0 | - | - | 0 | - | - | 0 | - | - | 0 | - | - | 0 | - | -
Dichte gevel |  |  | 66.7 | 2.5 | 0.37453 | 66.7 | 2.53 | 0.37037 | 66.7 | 2.53 | 0.37037 | 66.7 | 2.53 | 0.37037 | 66.7 | 2.53 | 0.37037
gevel 1 (voor-/achtergevel) | Oost | buiten | 16.675 | 2.5 | 0.37453 | 16.675 | 2.53 | 0.37037 | 16.675 | 2.53 | 0.37037 | 16.675 | 2.53 | 0.37037 | 16.675 | 2.53 | 0.37037
gevel 2 (voor-/achtergevel) | West | buiten | 16.675 | 2.5 | 0.37453 | 16.675 | 2.53 | 0.37037 | 16.675 | 2.53 | 0.37037 | 16.675 | 2.53 | 0.37037 | 16.675 | 2.53 | 0.37037
gevel 3 (zijgevel) | Oost | buiten | 16.675 | 2.5 | 0.37453 | 16.675 | 2.53 | 0.37037 | 16.675 | 2.53 | 0.37037 | 16.675 | 2.53 | 0.37037 | 16.675 | 2.53 | 0.37037
gevel 4 (zijgevel) | West | buiten | 16.675 | 2.5 | 0.37453 | 16.675 | 2.53 | 0.37037 | 16.675 | 2.53 | 0.37037 | 16.675 | 2.53 | 0.37037 | 16.675 | 2.53 | 0.37037
Hellend / plat dak |  |  | 0 | - | - | 0 | - | - | 0 | - | - | 0 | - | - | 0 | - | -
dak 1 (hellend) | West | buiten | 0 | - | - | 0 | - | - | 0 | - | - | 0 | - | - | 0 | - | -
dak 2 (hellend) | Oost | buiten | 0 | - | - | 0 | - | - | 0 | - | - | 0 | - | - | 0 | - | -
dak 3 (plat) | - | buiten | 0 | - | - | 0 | - | - | 0 | - | - | 0 | - | - | 0 | - | -
dak 4 (plat) | - | buiten | 0 | - | - | 0 | - | - | 0 | - | - | 0 | - | - | 0 | - | -
Ramen |  |  | 19.51 |  | 1.8 | 19.51 |  | 1.78 | 19.51 |  | 1.4 | 19.51 |  | 1.4 | 19.51 |  | 1.4
raam 1 | Noord | buiten | 2.4387 |  | 1.8 | 2.4387 |  | 1.78 | 2.4387 |  | 1.4 | 2.4387 |  | 1.4 | 2.4387 |  | 1.4
raam 2 | Oost | buiten | 2.4387 |  | 1.8 | 2.4387 |  | 1.78 | 2.4387 |  | 1.4 | 2.4387 |  | 1.4 | 2.4387 |  | 1.4
raam 3 | Zuid | buiten | 2.4387 |  | 1.8 | 2.4387 |  | 1.78 | 2.4387 |  | 1.4 | 2.4387 |  | 1.4 | 2.4387 |  | 1.4
raam 4 | West | buiten | 2.4387 |  | 1.8 | 2.4387 |  | 1.78 | 2.4387 |  | 1.4 | 2.4387 |  | 1.4 | 2.4387 |  | 1.4
raam 5 | Noord | buiten | 2.4387 |  | 1.8 | 2.4387 |  | 1.78 | 2.4387 |  | 1.4 | 2.4387 |  | 1.4 | 2.4387 |  | 1.4
raam 6 | Oost | buiten | 2.4387 |  | 1.8 | 2.4387 |  | 1.78 | 2.4387 |  | 1.4 | 2.4387 |  | 1.4 | 2.4387 |  | 1.4
raam 7 | Zuid | buiten | 2.4387 |  | 1.8 | 2.4387 |  | 1.78 | 2.4387 |  | 1.4 | 2.4387 |  | 1.4 | 2.4387 |  | 1.4
raam 8 | West | buiten | 2.4387 |  | 1.8 | 2.4387 |  | 1.78 | 2.4387 |  | 1.4 | 2.4387 |  | 1.4 | 2.4387 |  | 1.4
Deuren |  |  | 7.8 |  | 3.4 | 7.8 |  | 3.29 | 7.8 |  | 1.4 | 7.8 |  | 1.4 | 7.8 |  | 1.4
deur 1 | Oost | buiten | 3.9 |  | 3.4 | 3.9 |  | 3.29 | 3.9 |  | 1.4 | 3.9 |  | 1.4 | 3.9 |  | 1.4
deur 2 | West | buiten | 3.9 |  | 3.4 | 3.9 |  | 3.29 | 3.9 |  | 1.4 | 3.9 |  | 1.4 | 3.9 |  | 1.4
INSTALLATIES
Ventilatie |  |  |  |  | natuurlijke toevoer, mechanische afvoer |  |  | volledig mechanisch |  |  | natuurlijke toevoer, mechanische afvoer |  |  | natuurlijke toevoer, mechanische afvoer |  |  | volledig mechanisch
ventilatietype |  |  |  |  | natuurlijke toevoer, mechanische afvoer |  |  | volledig mechanisch |  |  | natuurlijke toevoer, mechanische afvoer |  |  | natuurlijke toevoer, mechanische afvoer |  |  | volledig mechanisch
ventilatievoorziening |  |  |  |  | C1 standaard |  |  | D1 standaard |  |  | C5a luchtdruk toevoer, CO2 afvoer, zonering |  |  | C5a luchtdruk toevoer, CO2 afvoer, zonering |  |  | decentrale WTW en CO2 sturing
type warmteterugwinning |  |  |  |  | geen warmteterugwinning |  |  | met warmteterugwinning |  |  | geen warmteterugwinning |  |  | geen warmteterugwinning |  |  | met warmteterugwinning
kierdichting (q;v10) |  |  |  |  | forfaitair |  |  | forfaitair |  |  | 0,7 dm3/s.m2 |  |  | 0,7 dm3/s.m2 |  |  | 0,4 dm3/s.m2
Ruimteverwarming |  |  |  |  | ketel HR107-ketel |  |  | ketel HR107-ketel |  |  | ketel HR107-ketel |  |  | elektrische warmtepomp |  |  | elektrische warmtepomp
type ruimteverwarming |  |  |  |  | individueel |  |  | individueel |  |  | individueel |  |  | individueel |  |  | individueel
toestel ruimteverwarming |  |  |  |  | ketel |  |  | ketel |  |  | ketel |  |  | elektrische warmtepomp |  |  | elektrische warmtepomp
ketel/luchtverwarming |  |  |  |  | HR107-ketel |  |  | HR107-ketel |  |  | HR107-ketel
lokale verwarming
Afgiftesysteem |  |  |  |  | radiatoren |  |  | radiatoren |  |  | radiatoren |  |  | radiatoren |  |  | radiatoren
temperatuurniveau |  |  |  |  | 90/70 |  |  | 90/70 |  |  | 55/47 |  |  | 55/47 |  |  | 55/47
type afgiftesysteem |  |  |  |  | radiatoren |  |  | radiatoren |  |  | radiatoren |  |  | radiatoren |  |  | radiatoren
Warmtapwater |  |  |  |  | individueel gas combitoestel met gaskeur HR/CW |  |  | individueel gas combitoestel met gaskeur HR/CW |  |  | individueel gas combitoestel met gaskeur HR/CW |  |  | individueel combi warmtepomp |  |  | individueel combi warmtepomp
type tapwaterinstallatie |  |  |  |  | individueel |  |  | individueel |  |  | individueel |  |  | individueel |  |  | individueel
type toestel individiueel |  |  |  |  | gas combitoestel met gaskeur HR/CW |  |  | gas combitoestel met gaskeur HR/CW |  |  | gas combitoestel met gaskeur HR/CW |  |  | combi warmtepomp |  |  | combi warmtepomp
CW-klasse |  |  |  |  | CW4/5/6 |  |  | CW4/5/6 |  |  | CW4/5/6 |  |  | CW4/5/6 |  |  | CW4/5/6
type toestel met extern vat
type indirect verwarmd vat
douche WTW aanwezig |  |  |  |  | nee |  |  | nee |  |  | nee |  |  | nee |  |  | nee
Zonnestroom |  |  |  |  | geen |  |  | geen |  |  | geen |  |  | geen |  |  | geen
PV cellen aanwezig |  |  |  |  | nee |  |  | nee |  |  | nee |  |  | nee |  |  | nee
PV type |  |  |  |  | - |  |  | - |  |  | - |  |  | - |  |  | -
PV oppervlakte (m2) |  |  |  |  | 0 |  |  | 0 |  |  | 0 |  |  | 0 |  |  | 0
hellingshoek PV (°) |  |  |  |  | - |  |  | - |  |  | - |  |  | - |  |  | -
orientatie PV (°) |  |  |  |  | - |  |  | - |  |  | - |  |  | - |  |  | -
STANDAARD VOOR WONINGISOLATIE
vormfactor (Averlies/Agebruik) (m2/m2) |  |  |  |  | 1.2618 |  |  | 1.2618 |  |  | 1.2618 |  |  | 1.2618 |  |  | 1.2618
standaardwaarde (kWh/m2) |  |  |  |  | 56.7824 |  |  | 56.7824 |  |  | 56.7824 |  |  | 56.7824 |  |  | 56.7824
warmtebehoefte woningen (Q,H,nd) (kWh/m2) |  |  |  |  | 85.1019 |  |  | 65.7416 |  |  | 58.057 |  |  | 58.057 |  |  | 39.936
* Voor de berekeningen is de validatietool 'Rekentool NTA 8800 MWA v220119.xlsm' gebruikt (NTA 8800 V2.0)
tbv tabel met gegevens per voorbeeldwoning in brochure
maisonnette 2006 - 2014 |  |  |  |  | oorspronkelijk |  |  | huidig |  |  | ISO, MECH AFVOER |  |  | ISO, MECH AFVOER, WPe |  |  | ISO, BALANSVENTILATIE, WPe
[8 empty] | op basis van WoON2018 |  |  | besparingspakket 1 |  |  | besparingspakket 2 |  |  | besparingspakket 3
ALGEMEEN
gebruiksoppervlakte (m2) |  | 123.4
gebouwtype |  | meergezinswoning
uitvoeringsvariant |  | hoek op onderste of tussenverdieping
gebouwhoogte (m) |  | 17
vormfactor (verliesoppervlakte/gebruiksoppervlakte) |  | 1.2618
BOUWKUNDIG
begane grondvloer |  | 61.7 |  | Rc [m2K/W] | 2.5 |  |  | 2.34 |  |  | 3.5 |  |  | 3.5 |  |  | 3.5
dichte gevel |  | 66.7 |  | Rc [m2K/W] | 2.5 |  |  | 2.53 |  |  | 2.53 |  |  | 2.53 |  |  | 2.53
hellend dak |  | 0 |  | Rc [m2K/W] | - |  |  | - |  |  | - |  |  | - |  |  | -
plat dak |  | 0 |  | Rc [m2K/W] | - |  |  | - |  |  | - |  |  | - |  |  | -
raam |  | 19.51 |  | U [W/m2K] | 1.8 |  |  | 1.78 |  |  | 1.4 |  |  | 1.4 |  |  | 1.4
deur |  | 7.8 |  | U [W/m2K] | 3.4 |  |  | 3.29 |  |  | 1.4 |  |  | 1.4 |  |  | 1.4
kierdichting (q;v10) |  |  |  |  | forfaitair |  |  | forfaitair |  |  | 0,7 dm3/s.m2 |  |  | 0,7 dm3/s.m2 |  |  | 0,4 dm3/s.m2
INSTALLATIES
ventilatietype |  |  |  |  | natuurlijke toevoer, mechanische afvoer |  |  | volledig mechanisch |  |  | natuurlijke toevoer, mechanische afvoer |  |  | natuurlijke toevoer, mechanische afvoer |  |  | volledig mechanisch
ventilatievoorziening |  |  |  |  | C1 standaard |  |  | D1 standaard |  |  | C5a luchtdruk toevoer, CO2 afvoer, zonering |  |  | C5a luchtdruk toevoer, CO2 afvoer, zonering |  |  | decentrale WTW en CO2 sturing
type warmteterugwinning |  |  |  |  | geen warmteterugwinning |  |  | met warmteterugwinning |  |  | geen warmteterugwinning |  |  | geen warmteterugwinning |  |  | met warmteterugwinning
ruimteverwarming |  |  |  |  | individueel - HR107-ketel |  |  | individueel - HR107-ketel |  |  | individueel - HR107-ketel |  |  | individueel - elektrische warmtepomp |  |  | individueel - elektrische warmtepomp
afgiftesysteem |  |  |  |  | radiatoren |  |  | radiatoren |  |  | radiatoren |  |  | radiatoren |  |  | radiatoren
warmtapwater |  |  |  |  | individueel - gas combitoestel met gaskeur HR/CW |  |  | individueel - gas combitoestel met gaskeur HR/CW |  |  | individueel - gas combitoestel met gaskeur HR/CW |  |  | individueel - combi warmtepomp |  |  | individueel - combi warmtepomp
PV-panelen (m2) |  |  |  |  | 0 |  |  | 0 |  |  | 0 |  |  | 0 |  |  | 0
ENERGIEPRESTATIES NTA 8800
Standaard (kWh/m2) |  |  |  |  | 56.7824 |  |  | 56.7824 |  |  | 56.7824 |  |  | 56.7824 |  |  | 56.7824
Warmtebehoefte verwarming - te toetsen aan standaard (kWh/m2) |  |  |  |  | 85.1019 |  |  | 65.7416 |  |  | 58.057 |  |  | 58.057 |  |  | 39.936

## (gem) mais 06-14 hoek-dak (hidden)
Data voorbeeldwoningen 2022 en resultaten berekening met NTA8800*
2022-09-08
kies type data >> | gemiddelde | voor het pakket HUIDIG zijn uit WoON2018 per Voorbeeldwoning de gewogen gemiddelde afmetingen en isolatiewaarden, en het type meest voorkomende installaties meegenomen
TYPE VOORBEELDWONING |  |  |  |  | SELECTEER WONING
voorbeeldwoning |  |  |  |  | maisonnette |  |  | maisonnette |  |  | maisonnette |  |  | maisonnette |  |  | maisonnette
bouwperiode |  |  |  |  | 2006 - 2014 |  |  | 2006 - 2014 |  |  | 2006 - 2014 |  |  | 2006 - 2014 |  |  | 2006 - 2014
subtype |  |  |  |  | hoek dak |  |  | hoek dak |  |  | hoek dak |  |  | hoek dak |  |  | hoek dak
ENERGETISCH NIVEAU
pakket maatregelen |  |  |  |  | oorspronkelijk |  | op basis van WoON2018 | huidig |  |  | ISO, MECH AFVOER |  |  | ISO, MECH AFVOER, WPe |  |  | ISO, BALANSVENTILATIE, WPe
code |  |  |  |  | 57121 2 |  |  | 57122 2 |  |  | 57123 2 |  |  | 57124 2 |  |  | 57125 2
ALGEMEEN
gebruiksoppervlakte (m2) |  |  |  |  | 123.4 |  |  | 123.4 |  |  | 123.4 |  |  | 123.4 |  |  | 123.4
aantal bouwlagen |  |  |  |  | 3 |  |  | 3 |  |  | 3 |  |  | 3 |  |  | 3
aantal bouwlagen hele gebouw |  |  |  |  | 6 |  |  | 6 |  |  | 6 |  |  | 6 |  |  | 6
aantal eenheden hele gebouw |  |  |  |  | 1 |  |  | 1 |  |  | 1 |  |  | 1 |  |  | 1
gebouwtype |  |  |  |  | meergezinswoning |  |  | meergezinswoning |  |  | meergezinswoning |  |  | meergezinswoning |  |  | meergezinswoning
uitvoeringsvariant |  |  |  |  | hoek op bovenste verdieping |  |  | hoek op bovenste verdieping |  |  | hoek op bovenste verdieping |  |  | hoek op bovenste verdieping |  |  | hoek op bovenste verdieping
gebouwhoogte (m) |  |  |  |  | 17 |  |  | 17 |  |  | 17 |  |  | 17 |  |  | 17
begrenzing beganegrondvloer |  |  |  |  | nvt |  |  | nvt |  |  | nvt |  |  | nvt |  |  | nvt
BOUWKUNDIG | oriëntatie | begrenzing | oppervlakte | Rc-waarde | U-waarde | oppervlakte | Rc-waarde | U-waarde | oppervlakte | Rc-waarde | U-waarde | oppervlakte | Rc-waarde | U-waarde | oppervlakte | Rc-waarde | U-waarde
| - | - | [m2] | [m2K/W] | [W/m2K] | [m2] | [m2K/W] | [W/m2K] | [m2] | [m2K/W] | [W/m2K] | [m2] | [m2K/W] | [W/m2K] | [m2] | [m2K/W] | [W/m2K]
Begane grondvloer |  |  | 0 | - | - | 0 | - | - | 0 | - | - | 0 | - | - | 0 | - | -
vloer 1 | - | - | 0 | - | - | 0 | 2.34 | 0.38462 | 0 | - | - | 0 | - | - | 0 | - | -
vloer 2 | - | - | 0 | - | - | 0 | - | - | 0 | - | - | 0 | - | - | 0 | - | -
vloer 3 | - | - | 0 | - | - | 0 | - | - | 0 | - | - | 0 | - | - | 0 | - | -
vloer 4 | - | - | 0 | - | - | 0 | - | - | 0 | - | - | 0 | - | - | 0 | - | -
Dichte gevel |  |  | 66.7 | 2.5 | 0.37453 | 66.7 | 2.53 | 0.37037 | 66.7 | 2.53 | 0.37037 | 66.7 | 2.53 | 0.37037 | 66.7 | 2.53 | 0.37037
gevel 1 (voor-/achtergevel) | Oost | buiten | 16.675 | 2.5 | 0.37453 | 16.675 | 2.53 | 0.37037 | 16.675 | 2.53 | 0.37037 | 16.675 | 2.53 | 0.37037 | 16.675 | 2.53 | 0.37037
gevel 2 (voor-/achtergevel) | West | buiten | 16.675 | 2.5 | 0.37453 | 16.675 | 2.53 | 0.37037 | 16.675 | 2.53 | 0.37037 | 16.675 | 2.53 | 0.37037 | 16.675 | 2.53 | 0.37037
gevel 3 (zijgevel) | Oost | buiten | 16.675 | 2.5 | 0.37453 | 16.675 | 2.53 | 0.37037 | 16.675 | 2.53 | 0.37037 | 16.675 | 2.53 | 0.37037 | 16.675 | 2.53 | 0.37037
gevel 4 (zijgevel) | West | buiten | 16.675 | 2.5 | 0.37453 | 16.675 | 2.53 | 0.37037 | 16.675 | 2.53 | 0.37037 | 16.675 | 2.53 | 0.37037 | 16.675 | 2.53 | 0.37037
Hellend / plat dak |  |  | 61.7 | 2.5 | 0.37453 | 61.7 | 2.5 | 0.37453 | 61.7 | 3.5 | 0.27248 | 61.7 | 3.5 | 0.27248 | 61.7 | 3.5 | 0.27248
dak 1 (hellend) | West | buiten | 0 | - | - | 0 | - | - | 0 | - | - | 0 | - | - | 0 | - | -
dak 2 (hellend) | Oost | buiten | 0 | - | - | 0 | - | - | 0 | - | - | 0 | - | - | 0 | - | -
dak 3 (plat) | - | buiten | 30.85 | 2.5 | 0.37453 | 30.85 | 2.5 | 0.37453 | 30.85 | 3.5 | 0.27248 | 30.85 | 3.5 | 0.27248 | 30.85 | 3.5 | 0.27248
dak 4 (plat) | - | buiten | 30.85 | 2.5 | 0.37453 | 30.85 | 2.5 | 0.37453 | 30.85 | 3.5 | 0.27248 | 30.85 | 3.5 | 0.27248 | 30.85 | 3.5 | 0.27248
Ramen |  |  | 19.51 |  | 1.8 | 19.51 |  | 1.78 | 19.51 |  | 1.4 | 19.51 |  | 1.4 | 19.51 |  | 1.4
raam 1 | Noord | buiten | 2.4387 |  | 1.8 | 2.4387 |  | 1.78 | 2.4387 |  | 1.4 | 2.4387 |  | 1.4 | 2.4387 |  | 1.4
raam 2 | Oost | buiten | 2.4387 |  | 1.8 | 2.4387 |  | 1.78 | 2.4387 |  | 1.4 | 2.4387 |  | 1.4 | 2.4387 |  | 1.4
raam 3 | Zuid | buiten | 2.4387 |  | 1.8 | 2.4387 |  | 1.78 | 2.4387 |  | 1.4 | 2.4387 |  | 1.4 | 2.4387 |  | 1.4
raam 4 | West | buiten | 2.4387 |  | 1.8 | 2.4387 |  | 1.78 | 2.4387 |  | 1.4 | 2.4387 |  | 1.4 | 2.4387 |  | 1.4
raam 5 | Noord | buiten | 2.4387 |  | 1.8 | 2.4387 |  | 1.78 | 2.4387 |  | 1.4 | 2.4387 |  | 1.4 | 2.4387 |  | 1.4
raam 6 | Oost | buiten | 2.4387 |  | 1.8 | 2.4387 |  | 1.78 | 2.4387 |  | 1.4 | 2.4387 |  | 1.4 | 2.4387 |  | 1.4
raam 7 | Zuid | buiten | 2.4387 |  | 1.8 | 2.4387 |  | 1.78 | 2.4387 |  | 1.4 | 2.4387 |  | 1.4 | 2.4387 |  | 1.4
raam 8 | West | buiten | 2.4387 |  | 1.8 | 2.4387 |  | 1.78 | 2.4387 |  | 1.4 | 2.4387 |  | 1.4 | 2.4387 |  | 1.4
Deuren |  |  | 7.8 |  | 3.4 | 7.8 |  | 3.29 | 7.8 |  | 1.4 | 7.8 |  | 1.4 | 7.8 |  | 1.4
deur 1 | Oost | buiten | 3.9 |  | 3.4 | 3.9 |  | 3.29 | 3.9 |  | 1.4 | 3.9 |  | 1.4 | 3.9 |  | 1.4
deur 2 | West | buiten | 3.9 |  | 3.4 | 3.9 |  | 3.29 | 3.9 |  | 1.4 | 3.9 |  | 1.4 | 3.9 |  | 1.4
INSTALLATIES
Ventilatie |  |  |  |  | natuurlijke toevoer, mechanische afvoer |  |  | volledig mechanisch |  |  | natuurlijke toevoer, mechanische afvoer |  |  | natuurlijke toevoer, mechanische afvoer |  |  | volledig mechanisch
ventilatietype |  |  |  |  | natuurlijke toevoer, mechanische afvoer |  |  | volledig mechanisch |  |  | natuurlijke toevoer, mechanische afvoer |  |  | natuurlijke toevoer, mechanische afvoer |  |  | volledig mechanisch
ventilatievoorziening |  |  |  |  | C1 standaard |  |  | D1 standaard |  |  | C5a luchtdruk toevoer, CO2 afvoer, zonering |  |  | C5a luchtdruk toevoer, CO2 afvoer, zonering |  |  | decentrale WTW en CO2 sturing
type warmteterugwinning |  |  |  |  | geen warmteterugwinning |  |  | met warmteterugwinning |  |  | geen warmteterugwinning |  |  | geen warmteterugwinning |  |  | met warmteterugwinning
kierdichting (q;v10) |  |  |  |  | forfaitair |  |  | forfaitair |  |  | 0,7 dm3/s.m2 |  |  | 0,7 dm3/s.m2 |  |  | 0,4 dm3/s.m2
Ruimteverwarming |  |  |  |  | ketel HR107-ketel |  |  | ketel HR107-ketel |  |  | ketel HR107-ketel |  |  | elektrische warmtepomp |  |  | elektrische warmtepomp
type ruimteverwarming |  |  |  |  | individueel |  |  | individueel |  |  | individueel |  |  | individueel |  |  | individueel
toestel ruimteverwarming |  |  |  |  | ketel |  |  | ketel |  |  | ketel |  |  | elektrische warmtepomp |  |  | elektrische warmtepomp
ketel/luchtverwarming |  |  |  |  | HR107-ketel |  |  | HR107-ketel |  |  | HR107-ketel
lokale verwarming
Afgiftesysteem |  |  |  |  | radiatoren |  |  | radiatoren |  |  | radiatoren |  |  | radiatoren |  |  | radiatoren
temperatuurniveau |  |  |  |  | 90/70 |  |  | 90/70 |  |  | 55/47 |  |  | 55/47 |  |  | 55/47
type afgiftesysteem |  |  |  |  | radiatoren |  |  | radiatoren |  |  | radiatoren |  |  | radiatoren |  |  | radiatoren
Warmtapwater |  |  |  |  | individueel gas combitoestel met gaskeur HR/CW |  |  | individueel gas combitoestel met gaskeur HR/CW |  |  | individueel gas combitoestel met gaskeur HR/CW |  |  | individueel combi warmtepomp |  |  | individueel combi warmtepomp
type tapwaterinstallatie |  |  |  |  | individueel |  |  | individueel |  |  | individueel |  |  | individueel |  |  | individueel
type toestel individiueel |  |  |  |  | gas combitoestel met gaskeur HR/CW |  |  | gas combitoestel met gaskeur HR/CW |  |  | gas combitoestel met gaskeur HR/CW |  |  | combi warmtepomp |  |  | combi warmtepomp
CW-klasse |  |  |  |  | CW4/5/6 |  |  | CW4/5/6 |  |  | CW4/5/6 |  |  | CW4/5/6 |  |  | CW4/5/6
type toestel met extern vat
type indirect verwarmd vat
douche WTW aanwezig |  |  |  |  | nee |  |  | nee |  |  | nee |  |  | nee |  |  | nee
Zonnestroom |  |  |  |  | geen |  |  | geen |  |  | geen |  |  | geen |  |  | geen
PV cellen aanwezig |  |  |  |  | nee |  |  | nee |  |  | nee |  |  | nee |  |  | nee
PV type |  |  |  |  | - |  |  | - |  |  | - |  |  | - |  |  | -
PV oppervlakte (m2) |  |  |  |  | 0 |  |  | 0 |  |  | 0 |  |  | 0 |  |  | 0
hellingshoek PV (°) |  |  |  |  | - |  |  | - |  |  | - |  |  | - |  |  | -
orientatie PV (°) |  |  |  |  | - |  |  | - |  |  | - |  |  | - |  |  | -
STANDAARD VOOR WONINGISOLATIE
vormfactor (Averlies/Agebruik) (m2/m2) |  |  |  |  | 1.2618 |  |  | 1.2618 |  |  | 1.2618 |  |  | 1.2618 |  |  | 1.2618
standaardwaarde (kWh/m2) |  |  |  |  | 56.7824 |  |  | 56.7824 |  |  | 56.7824 |  |  | 56.7824 |  |  | 56.7824
warmtebehoefte woningen (Q,H,nd) (kWh/m2) |  |  |  |  | 85.9397 |  |  | 66.2458 |  |  | 58.1489 |  |  | 58.1489 |  |  | 40.1074
* Voor de berekeningen is de validatietool 'Rekentool NTA 8800 MWA v220119.xlsm' gebruikt (NTA 8800 V2.0)
tbv tabel met gegevens per voorbeeldwoning in brochure
maisonnette 2006 - 2014 |  |  |  |  | oorspronkelijk |  |  | huidig |  |  | ISO, MECH AFVOER |  |  | ISO, MECH AFVOER, WPe |  |  | ISO, BALANSVENTILATIE, WPe
[8 empty] | op basis van WoON2018 |  |  | besparingspakket 1 |  |  | besparingspakket 2 |  |  | besparingspakket 3
ALGEMEEN
gebruiksoppervlakte (m2) |  | 123.4
gebouwtype |  | meergezinswoning
uitvoeringsvariant |  | hoek op bovenste verdieping
gebouwhoogte (m) |  | 17
vormfactor (verliesoppervlakte/gebruiksoppervlakte) |  | 1.2618
BOUWKUNDIG
begane grondvloer |  | 0 |  | Rc [m2K/W] | - |  |  | - |  |  | - |  |  | - |  |  | -
dichte gevel |  | 66.7 |  | Rc [m2K/W] | 2.5 |  |  | 2.53 |  |  | 2.53 |  |  | 2.53 |  |  | 2.53
hellend dak |  | 0 |  | Rc [m2K/W] | - |  |  | - |  |  | - |  |  | - |  |  | -
plat dak |  | 61.7 |  | Rc [m2K/W] | 2.5 |  |  | 2.5 |  |  | 3.5 |  |  | 3.5 |  |  | 3.5
raam |  | 19.51 |  | U [W/m2K] | 1.8 |  |  | 1.78 |  |  | 1.4 |  |  | 1.4 |  |  | 1.4
deur |  | 7.8 |  | U [W/m2K] | 3.4 |  |  | 3.29 |  |  | 1.4 |  |  | 1.4 |  |  | 1.4
kierdichting (q;v10) |  |  |  |  | forfaitair |  |  | forfaitair |  |  | 0,7 dm3/s.m2 |  |  | 0,7 dm3/s.m2 |  |  | 0,4 dm3/s.m2
INSTALLATIES
ventilatietype |  |  |  |  | natuurlijke toevoer, mechanische afvoer |  |  | volledig mechanisch |  |  | natuurlijke toevoer, mechanische afvoer |  |  | natuurlijke toevoer, mechanische afvoer |  |  | volledig mechanisch
ventilatievoorziening |  |  |  |  | C1 standaard |  |  | D1 standaard |  |  | C5a luchtdruk toevoer, CO2 afvoer, zonering |  |  | C5a luchtdruk toevoer, CO2 afvoer, zonering |  |  | decentrale WTW en CO2 sturing
type warmteterugwinning |  |  |  |  | geen warmteterugwinning |  |  | met warmteterugwinning |  |  | geen warmteterugwinning |  |  | geen warmteterugwinning |  |  | met warmteterugwinning
ruimteverwarming |  |  |  |  | individueel - HR107-ketel |  |  | individueel - HR107-ketel |  |  | individueel - HR107-ketel |  |  | individueel - elektrische warmtepomp |  |  | individueel - elektrische warmtepomp
afgiftesysteem |  |  |  |  | radiatoren |  |  | radiatoren |  |  | radiatoren |  |  | radiatoren |  |  | radiatoren
warmtapwater |  |  |  |  | individueel - gas combitoestel met gaskeur HR/CW |  |  | individueel - gas combitoestel met gaskeur HR/CW |  |  | individueel - gas combitoestel met gaskeur HR/CW |  |  | individueel - combi warmtepomp |  |  | individueel - combi warmtepomp
PV-panelen (m2) |  |  |  |  | 0 |  |  | 0 |  |  | 0 |  |  | 0 |  |  | 0
ENERGIEPRESTATIES NTA 8800
Standaard (kWh/m2) |  |  |  |  | 56.7824 |  |  | 56.7824 |  |  | 56.7824 |  |  | 56.7824 |  |  | 56.7824
Warmtebehoefte verwarming - te toetsen aan standaard (kWh/m2) |  |  |  |  | 85.9397 |  |  | 66.2458 |  |  | 58.1489 |  |  | 58.1489 |  |  | 40.1074

## (gem) mais 06-14 hoek-dak-vlo (hidden)
Data voorbeeldwoningen 2022 en resultaten berekening met NTA8800*
2022-09-08
kies type data >> | gemiddelde | voor het pakket HUIDIG zijn uit WoON2018 per Voorbeeldwoning de gewogen gemiddelde afmetingen en isolatiewaarden, en het type meest voorkomende installaties meegenomen
TYPE VOORBEELDWONING |  |  |  |  | SELECTEER WONING
voorbeeldwoning |  |  |  |  | maisonnette |  |  | maisonnette |  |  | maisonnette |  |  | maisonnette |  |  | maisonnette
bouwperiode |  |  |  |  | 2006 - 2014 |  |  | 2006 - 2014 |  |  | 2006 - 2014 |  |  | 2006 - 2014 |  |  | 2006 - 2014
subtype |  |  |  |  | hoek dak vloer |  |  | hoek dak vloer |  |  | hoek dak vloer |  |  | hoek dak vloer |  |  | hoek dak vloer
ENERGETISCH NIVEAU
pakket maatregelen |  |  |  |  | oorspronkelijk |  | op basis van WoON2018 | huidig |  |  | ISO, MECH AFVOER |  |  | ISO, MECH AFVOER, WPe |  |  | ISO, BALANSVENTILATIE, WPe
code |  |  |  |  | 57131 2 |  |  | 57132 2 |  |  | 57133 2 |  |  | 57134 2 |  |  | 57135 2
ALGEMEEN
gebruiksoppervlakte (m2) |  |  |  |  | 123.4 |  |  | 123.4 |  |  | 123.4 |  |  | 123.4 |  |  | 123.4
aantal bouwlagen |  |  |  |  | 3 |  |  | 3 |  |  | 3 |  |  | 3 |  |  | 3
aantal bouwlagen hele gebouw |  |  |  |  | 6 |  |  | 6 |  |  | 6 |  |  | 6 |  |  | 6
aantal eenheden hele gebouw |  |  |  |  | 1 |  |  | 1 |  |  | 1 |  |  | 1 |  |  | 1
gebouwtype |  |  |  |  | meergezinswoning |  |  | meergezinswoning |  |  | meergezinswoning |  |  | meergezinswoning |  |  | meergezinswoning
uitvoeringsvariant |  |  |  |  | hoek |  |  | hoek |  |  | hoek |  |  | hoek |  |  | hoek
gebouwhoogte (m) |  |  |  |  | 17 |  |  | 17 |  |  | 17 |  |  | 17 |  |  | 17
begrenzing beganegrondvloer |  |  |  |  | buiten |  |  | buiten |  |  | buiten |  |  | buiten |  |  | buiten
BOUWKUNDIG | oriëntatie | begrenzing | oppervlakte | Rc-waarde | U-waarde | oppervlakte | Rc-waarde | U-waarde | oppervlakte | Rc-waarde | U-waarde | oppervlakte | Rc-waarde | U-waarde | oppervlakte | Rc-waarde | U-waarde
| - | - | [m2] | [m2K/W] | [W/m2K] | [m2] | [m2K/W] | [W/m2K] | [m2] | [m2K/W] | [W/m2K] | [m2] | [m2K/W] | [W/m2K] | [m2] | [m2K/W] | [W/m2K]
Begane grondvloer |  |  | 61.7 | 2.5 | 0.36232 | 61.7 | 2.34 | 0.38462 | 61.7 | 3.5 | 0.26596 | 61.7 | 3.5 | 0.26596 | 61.7 | 3.5 | 0.26596
vloer 1 | - | buiten | 61.7 | 2.5 | 0.36232 | 61.7 | 2.34 | 0.38462 | 61.7 | 3.5 | 0.26596 | 61.7 | 3.5 | 0.26596 | 61.7 | 3.5 | 0.26596
vloer 2 | - | - | 0 | - | - | 0 | - | - | 0 | - | - | 0 | - | - | 0 | - | -
vloer 3 | - | - | 0 | - | - | 0 | - | - | 0 | - | - | 0 | - | - | 0 | - | -
vloer 4 | - | - | 0 | - | - | 0 | - | - | 0 | - | - | 0 | - | - | 0 | - | -
Dichte gevel |  |  | 66.7 | 2.5 | 0.37453 | 66.7 | 2.53 | 0.37037 | 66.7 | 2.53 | 0.37037 | 66.7 | 2.53 | 0.37037 | 66.7 | 2.53 | 0.37037
gevel 1 (voor-/achtergevel) | Oost | buiten | 16.675 | 2.5 | 0.37453 | 16.675 | 2.53 | 0.37037 | 16.675 | 2.53 | 0.37037 | 16.675 | 2.53 | 0.37037 | 16.675 | 2.53 | 0.37037
gevel 2 (voor-/achtergevel) | West | buiten | 16.675 | 2.5 | 0.37453 | 16.675 | 2.53 | 0.37037 | 16.675 | 2.53 | 0.37037 | 16.675 | 2.53 | 0.37037 | 16.675 | 2.53 | 0.37037
gevel 3 (zijgevel) | Oost | buiten | 16.675 | 2.5 | 0.37453 | 16.675 | 2.53 | 0.37037 | 16.675 | 2.53 | 0.37037 | 16.675 | 2.53 | 0.37037 | 16.675 | 2.53 | 0.37037
gevel 4 (zijgevel) | West | buiten | 16.675 | 2.5 | 0.37453 | 16.675 | 2.53 | 0.37037 | 16.675 | 2.53 | 0.37037 | 16.675 | 2.53 | 0.37037 | 16.675 | 2.53 | 0.37037
Hellend / plat dak |  |  | 61.7 | 2.5 | 0.37453 | 61.7 | 2.5 | 0.37453 | 61.7 | 3.5 | 0.27248 | 61.7 | 3.5 | 0.27248 | 61.7 | 3.5 | 0.27248
dak 1 (hellend) | West | buiten | 0 | - | - | 0 | - | - | 0 | - | - | 0 | - | - | 0 | - | -
dak 2 (hellend) | Oost | buiten | 0 | - | - | 0 | - | - | 0 | - | - | 0 | - | - | 0 | - | -
dak 3 (plat) | - | buiten | 30.85 | 2.5 | 0.37453 | 30.85 | 2.5 | 0.37453 | 30.85 | 3.5 | 0.27248 | 30.85 | 3.5 | 0.27248 | 30.85 | 3.5 | 0.27248
dak 4 (plat) | - | buiten | 30.85 | 2.5 | 0.37453 | 30.85 | 2.5 | 0.37453 | 30.85 | 3.5 | 0.27248 | 30.85 | 3.5 | 0.27248 | 30.85 | 3.5 | 0.27248
Ramen |  |  | 19.51 |  | 1.8 | 19.51 |  | 1.78 | 19.51 |  | 1.4 | 19.51 |  | 1.4 | 19.51 |  | 1.4
raam 1 | Noord | buiten | 2.4387 |  | 1.8 | 2.4387 |  | 1.78 | 2.4387 |  | 1.4 | 2.4387 |  | 1.4 | 2.4387 |  | 1.4
raam 2 | Oost | buiten | 2.4387 |  | 1.8 | 2.4387 |  | 1.78 | 2.4387 |  | 1.4 | 2.4387 |  | 1.4 | 2.4387 |  | 1.4
raam 3 | Zuid | buiten | 2.4387 |  | 1.8 | 2.4387 |  | 1.78 | 2.4387 |  | 1.4 | 2.4387 |  | 1.4 | 2.4387 |  | 1.4
raam 4 | West | buiten | 2.4387 |  | 1.8 | 2.4387 |  | 1.78 | 2.4387 |  | 1.4 | 2.4387 |  | 1.4 | 2.4387 |  | 1.4
raam 5 | Noord | buiten | 2.4387 |  | 1.8 | 2.4387 |  | 1.78 | 2.4387 |  | 1.4 | 2.4387 |  | 1.4 | 2.4387 |  | 1.4
raam 6 | Oost | buiten | 2.4387 |  | 1.8 | 2.4387 |  | 1.78 | 2.4387 |  | 1.4 | 2.4387 |  | 1.4 | 2.4387 |  | 1.4
raam 7 | Zuid | buiten | 2.4387 |  | 1.8 | 2.4387 |  | 1.78 | 2.4387 |  | 1.4 | 2.4387 |  | 1.4 | 2.4387 |  | 1.4
raam 8 | West | buiten | 2.4387 |  | 1.8 | 2.4387 |  | 1.78 | 2.4387 |  | 1.4 | 2.4387 |  | 1.4 | 2.4387 |  | 1.4
Deuren |  |  | 7.8 |  | 3.4 | 7.8 |  | 3.29 | 7.8 |  | 1.4 | 7.8 |  | 1.4 | 7.8 |  | 1.4
deur 1 | Oost | buiten | 3.9 |  | 3.4 | 3.9 |  | 3.29 | 3.9 |  | 1.4 | 3.9 |  | 1.4 | 3.9 |  | 1.4
deur 2 | West | buiten | 3.9 |  | 3.4 | 3.9 |  | 3.29 | 3.9 |  | 1.4 | 3.9 |  | 1.4 | 3.9 |  | 1.4
INSTALLATIES
Ventilatie |  |  |  |  | natuurlijke toevoer, mechanische afvoer |  |  | volledig mechanisch |  |  | natuurlijke toevoer, mechanische afvoer |  |  | natuurlijke toevoer, mechanische afvoer |  |  | volledig mechanisch
ventilatietype |  |  |  |  | natuurlijke toevoer, mechanische afvoer |  |  | volledig mechanisch |  |  | natuurlijke toevoer, mechanische afvoer |  |  | natuurlijke toevoer, mechanische afvoer |  |  | volledig mechanisch
ventilatievoorziening |  |  |  |  | C1 standaard |  |  | D1 standaard |  |  | C5a luchtdruk toevoer, CO2 afvoer, zonering |  |  | C5a luchtdruk toevoer, CO2 afvoer, zonering |  |  | decentrale WTW en CO2 sturing
type warmteterugwinning |  |  |  |  | geen warmteterugwinning |  |  | met warmteterugwinning |  |  | geen warmteterugwinning |  |  | geen warmteterugwinning |  |  | met warmteterugwinning
kierdichting (q;v10) |  |  |  |  | forfaitair |  |  | forfaitair |  |  | 0,7 dm3/s.m2 |  |  | 0,7 dm3/s.m2 |  |  | 0,4 dm3/s.m2
Ruimteverwarming |  |  |  |  | ketel HR107-ketel |  |  | ketel HR107-ketel |  |  | ketel HR107-ketel |  |  | elektrische warmtepomp |  |  | elektrische warmtepomp
type ruimteverwarming |  |  |  |  | individueel |  |  | individueel |  |  | individueel |  |  | individueel |  |  | individueel
toestel ruimteverwarming |  |  |  |  | ketel |  |  | ketel |  |  | ketel |  |  | elektrische warmtepomp |  |  | elektrische warmtepomp
ketel/luchtverwarming |  |  |  |  | HR107-ketel |  |  | HR107-ketel |  |  | HR107-ketel
lokale verwarming
Afgiftesysteem |  |  |  |  | radiatoren |  |  | radiatoren |  |  | radiatoren |  |  | radiatoren |  |  | radiatoren
temperatuurniveau |  |  |  |  | 90/70 |  |  | 90/70 |  |  | 55/47 |  |  | 55/47 |  |  | 55/47
type afgiftesysteem |  |  |  |  | radiatoren |  |  | radiatoren |  |  | radiatoren |  |  | radiatoren |  |  | radiatoren
Warmtapwater |  |  |  |  | individueel gas combitoestel met gaskeur HR/CW |  |  | individueel gas combitoestel met gaskeur HR/CW |  |  | individueel gas combitoestel met gaskeur HR/CW |  |  | individueel combi warmtepomp |  |  | individueel combi warmtepomp
type tapwaterinstallatie |  |  |  |  | individueel |  |  | individueel |  |  | individueel |  |  | individueel |  |  | individueel
type toestel individiueel |  |  |  |  | gas combitoestel met gaskeur HR/CW |  |  | gas combitoestel met gaskeur HR/CW |  |  | gas combitoestel met gaskeur HR/CW |  |  | combi warmtepomp |  |  | combi warmtepomp
CW-klasse |  |  |  |  | CW4/5/6 |  |  | CW4/5/6 |  |  | CW4/5/6 |  |  | CW4/5/6 |  |  | CW4/5/6
type toestel met extern vat
type indirect verwarmd vat
douche WTW aanwezig |  |  |  |  | nee |  |  | nee |  |  | nee |  |  | nee |  |  | nee
Zonnestroom |  |  |  |  | geen |  |  | geen |  |  | geen |  |  | geen |  |  | geen
PV cellen aanwezig |  |  |  |  | nee |  |  | nee |  |  | nee |  |  | nee |  |  | nee
PV type |  |  |  |  | - |  |  | - |  |  | - |  |  | - |  |  | -
PV oppervlakte (m2) |  |  |  |  | 0 |  |  | 0 |  |  | 0 |  |  | 0 |  |  | 0
hellingshoek PV (°) |  |  |  |  | - |  |  | - |  |  | - |  |  | - |  |  | -
orientatie PV (°) |  |  |  |  | - |  |  | - |  |  | - |  |  | - |  |  | -
STANDAARD VOOR WONINGISOLATIE
vormfactor (Averlies/Agebruik) (m2/m2) |  |  |  |  | 1.7618 |  |  | 1.7618 |  |  | 1.7618 |  |  | 1.7618 |  |  | 1.7618
standaardwaarde (kWh/m2) |  |  |  |  | 79.2824 |  |  | 79.2824 |  |  | 79.2824 |  |  | 79.2824 |  |  | 79.2824
warmtebehoefte woningen (Q,H,nd) (kWh/m2) |  |  |  |  | 101.0789 |  |  | 81.8007 |  |  | 69.527 |  |  | 69.527 |  |  | 51.5702
* Voor de berekeningen is de validatietool 'Rekentool NTA 8800 MWA v220119.xlsm' gebruikt (NTA 8800 V2.0)
tbv tabel met gegevens per voorbeeldwoning in brochure
maisonnette 2006 - 2014 |  |  |  |  | oorspronkelijk |  |  | huidig |  |  | ISO, MECH AFVOER |  |  | ISO, MECH AFVOER, WPe |  |  | ISO, BALANSVENTILATIE, WPe
[8 empty] | op basis van WoON2018 |  |  | besparingspakket 1 |  |  | besparingspakket 2 |  |  | besparingspakket 3
ALGEMEEN
gebruiksoppervlakte (m2) |  | 123.4
gebouwtype |  | meergezinswoning
uitvoeringsvariant |  | hoek
gebouwhoogte (m) |  | 17
vormfactor (verliesoppervlakte/gebruiksoppervlakte) |  | 1.7618
BOUWKUNDIG
begane grondvloer |  | 61.7 |  | Rc [m2K/W] | 2.5 |  |  | 2.34 |  |  | 3.5 |  |  | 3.5 |  |  | 3.5
dichte gevel |  | 66.7 |  | Rc [m2K/W] | 2.5 |  |  | 2.53 |  |  | 2.53 |  |  | 2.53 |  |  | 2.53
hellend dak |  | 0 |  | Rc [m2K/W] | - |  |  | - |  |  | - |  |  | - |  |  | -
plat dak |  | 61.7 |  | Rc [m2K/W] | 2.5 |  |  | 2.5 |  |  | 3.5 |  |  | 3.5 |  |  | 3.5
raam |  | 19.51 |  | U [W/m2K] | 1.8 |  |  | 1.78 |  |  | 1.4 |  |  | 1.4 |  |  | 1.4
deur |  | 7.8 |  | U [W/m2K] | 3.4 |  |  | 3.29 |  |  | 1.4 |  |  | 1.4 |  |  | 1.4
kierdichting (q;v10) |  |  |  |  | forfaitair |  |  | forfaitair |  |  | 0,7 dm3/s.m2 |  |  | 0,7 dm3/s.m2 |  |  | 0,4 dm3/s.m2
INSTALLATIES
ventilatietype |  |  |  |  | natuurlijke toevoer, mechanische afvoer |  |  | volledig mechanisch |  |  | natuurlijke toevoer, mechanische afvoer |  |  | natuurlijke toevoer, mechanische afvoer |  |  | volledig mechanisch
ventilatievoorziening |  |  |  |  | C1 standaard |  |  | D1 standaard |  |  | C5a luchtdruk toevoer, CO2 afvoer, zonering |  |  | C5a luchtdruk toevoer, CO2 afvoer, zonering |  |  | decentrale WTW en CO2 sturing
type warmteterugwinning |  |  |  |  | geen warmteterugwinning |  |  | met warmteterugwinning |  |  | geen warmteterugwinning |  |  | geen warmteterugwinning |  |  | met warmteterugwinning
ruimteverwarming |  |  |  |  | individueel - HR107-ketel |  |  | individueel - HR107-ketel |  |  | individueel - HR107-ketel |  |  | individueel - elektrische warmtepomp |  |  | individueel - elektrische warmtepomp
afgiftesysteem |  |  |  |  | radiatoren |  |  | radiatoren |  |  | radiatoren |  |  | radiatoren |  |  | radiatoren
warmtapwater |  |  |  |  | individueel - gas combitoestel met gaskeur HR/CW |  |  | individueel - gas combitoestel met gaskeur HR/CW |  |  | individueel - gas combitoestel met gaskeur HR/CW |  |  | individueel - combi warmtepomp |  |  | individueel - combi warmtepomp
PV-panelen (m2) |  |  |  |  | 0 |  |  | 0 |  |  | 0 |  |  | 0 |  |  | 0
ENERGIEPRESTATIES NTA 8800
Standaard (kWh/m2) |  |  |  |  | 79.2824 |  |  | 79.2824 |  |  | 79.2824 |  |  | 79.2824 |  |  | 79.2824
Warmtebehoefte verwarming - te toetsen aan standaard (kWh/m2) |  |  |  |  | 101.0789 |  |  | 81.8007 |  |  | 69.527 |  |  | 69.527 |  |  | 51.5702

## (gem) mais 06-14 GEM (hidden)
Data voorbeeldwoningen 2022 en resultaten berekening met NTA8800*
2022-09-08
kies type data >> | gemiddelde | voor het pakket HUIDIG zijn uit WoON2018 per Voorbeeldwoning de gewogen gemiddelde afmetingen en isolatiewaarden, en het type meest voorkomende installaties meegenomen
TYPE VOORBEELDWONING |  |  |  |  | SELECTEER WONING
voorbeeldwoning |  |  |  |  | maisonnette |  |  | maisonnette |  |  | maisonnette |  |  | maisonnette |  |  | maisonnette
bouwperiode |  |  |  |  | 2006 - 2014 |  |  | 2006 - 2014 |  |  | 2006 - 2014 |  |  | 2006 - 2014 |  |  | 2006 - 2014
subtype |  |  |  |  | gemiddeld |  |  | gemiddeld |  |  | gemiddeld |  |  | gemiddeld |  |  | gemiddeld
ENERGETISCH NIVEAU
pakket maatregelen |  |  |  |  | oorspronkelijk |  | op basis van WoON2018 | huidig |  |  | ISO, MECH AFVOER |  |  | ISO, MECH AFVOER, WPe |  |  | ISO, BALANSVENTILATIE, WPe
code |  |  |  |  | 5751 2 |  |  | 5752 2 |  |  | 5753 2 |  |  | 5754 2 |  |  | 5755 2
ALGEMEEN
gebruiksoppervlakte (m2) |  |  |  |  | 123.4 |  |  | 123.4 |  |  | 123.4 |  |  | 123.4 |  |  | 123.4
aantal bouwlagen |  |  |  |  | 3 |  |  | 3 |  |  | 3 |  |  | 3 |  |  | 3
aantal bouwlagen hele gebouw |  |  |  |  | 6 |  |  | 6 |  |  | 6 |  |  | 6 |  |  | 6
aantal eenheden hele gebouw |  |  |  |  | 1 |  |  | 1 |  |  | 1 |  |  | 1 |  |  | 1
gebouwtype |  |  |  |  | meergezinswoning |  |  | meergezinswoning |  |  | meergezinswoning |  |  | meergezinswoning |  |  | meergezinswoning
uitvoeringsvariant |  |  |  |  | hele gebouw |  |  | hele gebouw |  |  | hele gebouw |  |  | hele gebouw |  |  | hele gebouw
gebouwhoogte (m) |  |  |  |  | 17 |  |  | 17 |  |  | 17 |  |  | 17 |  |  | 17
begrenzing beganegrondvloer |  |  |  |  | buiten |  |  | buiten |  |  | buiten |  |  | buiten |  |  | buiten
BOUWKUNDIG | oriëntatie | begrenzing | oppervlakte | Rc-waarde | U-waarde | oppervlakte | Rc-waarde | U-waarde | oppervlakte | Rc-waarde | U-waarde | oppervlakte | Rc-waarde | U-waarde | oppervlakte | Rc-waarde | U-waarde
| - | - | [m2] | [m2K/W] | [W/m2K] | [m2] | [m2K/W] | [W/m2K] | [m2] | [m2K/W] | [W/m2K] | [m2] | [m2K/W] | [W/m2K] | [m2] | [m2K/W] | [W/m2K]
Begane grondvloer |  |  | 30.85 | 2.5 | 0.36232 | 30.85 | 2.34 | 0.38462 | 30.85 | 3.5 | 0.26596 | 30.85 | 3.5 | 0.26596 | 30.85 | 3.5 | 0.26596
vloer 1 | - | buiten | 30.85 | 2.5 | 0.36232 | 30.85 | 2.34 | 0.38462 | 30.85 | 3.5 | 0.26596 | 30.85 | 3.5 | 0.26596 | 30.85 | 3.5 | 0.26596
vloer 2 | - | - | 0 | - | - | 0 | - | - | 0 | - | - | 0 | - | - | 0 | - | -
vloer 3 | - | - | 0 | - | - | 0 | - | - | 0 | - | - | 0 | - | - | 0 | - | -
vloer 4 | - | - | 0 | - | - | 0 | - | - | 0 | - | - | 0 | - | - | 0 | - | -
Dichte gevel |  |  | 50.025 | 2.5 | 0.37453 | 50.025 | 2.53 | 0.37037 | 50.025 | 2.53 | 0.37037 | 50.025 | 2.53 | 0.37037 | 50.025 | 2.53 | 0.37037
gevel 1 (voor-/achtergevel) | Oost | buiten | 16.675 | 2.5 | 0.37453 | 16.675 | 2.53 | 0.37037 | 16.675 | 2.53 | 0.37037 | 16.675 | 2.53 | 0.37037 | 16.675 | 2.53 | 0.37037
gevel 2 (voor-/achtergevel) | West | buiten | 16.675 | 2.5 | 0.37453 | 16.675 | 2.53 | 0.37037 | 16.675 | 2.53 | 0.37037 | 16.675 | 2.53 | 0.37037 | 16.675 | 2.53 | 0.37037
gevel 3 (zijgevel) | Oost | buiten | 8.3375 | 2.5 | 0.37453 | 8.3375 | 2.53 | 0.37037 | 8.3375 | 2.53 | 0.37037 | 8.3375 | 2.53 | 0.37037 | 8.3375 | 2.53 | 0.37037
gevel 4 (zijgevel) | West | buiten | 8.3375 | 2.5 | 0.37453 | 8.3375 | 2.53 | 0.37037 | 8.3375 | 2.53 | 0.37037 | 8.3375 | 2.53 | 0.37037 | 8.3375 | 2.53 | 0.37037
Hellend / plat dak |  |  | 30.85 | 2.5 | 0.37453 | 30.85 | 2.5 | 0.37453 | 30.85 | 3.5 | 0.27248 | 30.85 | 3.5 | 0.27248 | 30.85 | 3.5 | 0.27248
dak 1 (hellend) | West | buiten | 0 | - | - | 0 | - | - | 0 | - | - | 0 | - | - | 0 | - | -
dak 2 (hellend) | Oost | buiten | 0 | - | - | 0 | - | - | 0 | - | - | 0 | - | - | 0 | - | -
dak 3 (plat) | - | buiten | 15.425 | 2.5 | 0.37453 | 15.425 | 2.5 | 0.37453 | 15.425 | 3.5 | 0.27248 | 15.425 | 3.5 | 0.27248 | 15.425 | 3.5 | 0.27248
dak 4 (plat) | - | buiten | 15.425 | 2.5 | 0.37453 | 15.425 | 2.5 | 0.37453 | 15.425 | 3.5 | 0.27248 | 15.425 | 3.5 | 0.27248 | 15.425 | 3.5 | 0.27248
Ramen |  |  | 18.535 |  | 1.8 | 18.535 |  | 1.78 | 18.535 |  | 1.4 | 18.535 |  | 1.4 | 18.535 |  | 1.4
raam 1 | Noord | buiten | 2.3169 |  | 1.8 | 2.3169 |  | 1.78 | 2.3169 |  | 1.4 | 2.3169 |  | 1.4 | 2.3169 |  | 1.4
raam 2 | Oost | buiten | 2.3169 |  | 1.8 | 2.3169 |  | 1.78 | 2.3169 |  | 1.4 | 2.3169 |  | 1.4 | 2.3169 |  | 1.4
raam 3 | Zuid | buiten | 2.3169 |  | 1.8 | 2.3169 |  | 1.78 | 2.3169 |  | 1.4 | 2.3169 |  | 1.4 | 2.3169 |  | 1.4
raam 4 | West | buiten | 2.3169 |  | 1.8 | 2.3169 |  | 1.78 | 2.3169 |  | 1.4 | 2.3169 |  | 1.4 | 2.3169 |  | 1.4
raam 5 | Noord | buiten | 2.3169 |  | 1.8 | 2.3169 |  | 1.78 | 2.3169 |  | 1.4 | 2.3169 |  | 1.4 | 2.3169 |  | 1.4
raam 6 | Oost | buiten | 2.3169 |  | 1.8 | 2.3169 |  | 1.78 | 2.3169 |  | 1.4 | 2.3169 |  | 1.4 | 2.3169 |  | 1.4
raam 7 | Zuid | buiten | 2.3169 |  | 1.8 | 2.3169 |  | 1.78 | 2.3169 |  | 1.4 | 2.3169 |  | 1.4 | 2.3169 |  | 1.4
raam 8 | West | buiten | 2.3169 |  | 1.8 | 2.3169 |  | 1.78 | 2.3169 |  | 1.4 | 2.3169 |  | 1.4 | 2.3169 |  | 1.4
Deuren |  |  | 7.8 |  | 3.4 | 7.8 |  | 3.29 | 7.8 |  | 1.4 | 7.8 |  | 1.4 | 7.8 |  | 1.4
deur 1 | Oost | buiten | 3.9 |  | 3.4 | 3.9 |  | 3.29 | 3.9 |  | 1.4 | 3.9 |  | 1.4 | 3.9 |  | 1.4
deur 2 | West | buiten | 3.9 |  | 3.4 | 3.9 |  | 3.29 | 3.9 |  | 1.4 | 3.9 |  | 1.4 | 3.9 |  | 1.4
INSTALLATIES
Ventilatie |  |  |  |  | natuurlijke toevoer, mechanische afvoer |  |  | volledig mechanisch |  |  | natuurlijke toevoer, mechanische afvoer |  |  | natuurlijke toevoer, mechanische afvoer |  |  | volledig mechanisch
ventilatietype |  |  |  |  | natuurlijke toevoer, mechanische afvoer |  |  | volledig mechanisch |  |  | natuurlijke toevoer, mechanische afvoer |  |  | natuurlijke toevoer, mechanische afvoer |  |  | volledig mechanisch
ventilatievoorziening |  |  |  |  | C1 standaard |  |  | D1 standaard |  |  | C5a luchtdruk toevoer, CO2 afvoer, zonering |  |  | C5a luchtdruk toevoer, CO2 afvoer, zonering |  |  | decentrale WTW en CO2 sturing
type warmteterugwinning |  |  |  |  | geen warmteterugwinning |  |  | met warmteterugwinning |  |  | geen warmteterugwinning |  |  | geen warmteterugwinning |  |  | met warmteterugwinning
kierdichting (q;v10) |  |  |  |  | forfaitair |  |  | forfaitair |  |  | 0,7 dm3/s.m2 |  |  | 0,7 dm3/s.m2 |  |  | 0,4 dm3/s.m2
Ruimteverwarming |  |  |  |  | ketel HR107-ketel |  |  | ketel HR107-ketel |  |  | ketel HR107-ketel |  |  | elektrische warmtepomp |  |  | elektrische warmtepomp
type ruimteverwarming |  |  |  |  | individueel |  |  | individueel |  |  | individueel |  |  | individueel |  |  | individueel
toestel ruimteverwarming |  |  |  |  | ketel |  |  | ketel |  |  | ketel |  |  | elektrische warmtepomp |  |  | elektrische warmtepomp
ketel/luchtverwarming |  |  |  |  | HR107-ketel |  |  | HR107-ketel |  |  | HR107-ketel
lokale verwarming
Afgiftesysteem |  |  |  |  | radiatoren |  |  | radiatoren |  |  | radiatoren |  |  | radiatoren |  |  | radiatoren
temperatuurniveau |  |  |  |  | 90/70 |  |  | 90/70 |  |  | 55/47 |  |  | 55/47 |  |  | 55/47
type afgiftesysteem |  |  |  |  | radiatoren |  |  | radiatoren |  |  | radiatoren |  |  | radiatoren |  |  | radiatoren
Warmtapwater |  |  |  |  | individueel gas combitoestel met gaskeur HR/CW |  |  | individueel gas combitoestel met gaskeur HR/CW |  |  | individueel gas combitoestel met gaskeur HR/CW |  |  | individueel combi warmtepomp |  |  | individueel combi warmtepomp
type tapwaterinstallatie |  |  |  |  | individueel |  |  | individueel |  |  | individueel |  |  | individueel |  |  | individueel
type toestel individiueel |  |  |  |  | gas combitoestel met gaskeur HR/CW |  |  | gas combitoestel met gaskeur HR/CW |  |  | gas combitoestel met gaskeur HR/CW |  |  | combi warmtepomp |  |  | combi warmtepomp
CW-klasse |  |  |  |  | CW4/5/6 |  |  | CW4/5/6 |  |  | CW4/5/6 |  |  | CW4/5/6 |  |  | CW4/5/6
type toestel met extern vat
type indirect verwarmd vat
douche WTW aanwezig |  |  |  |  | nee |  |  | nee |  |  | nee |  |  | nee |  |  | nee
Zonnestroom |  |  |  |  | geen |  |  | geen |  |  | geen |  |  | geen |  |  | geen
PV cellen aanwezig |  |  |  |  | nee |  |  | nee |  |  | nee |  |  | nee |  |  | nee
PV type |  |  |  |  | - |  |  | - |  |  | - |  |  | - |  |  | -
PV oppervlakte (m2) |  |  |  |  | 0 |  |  | 0 |  |  | 0 |  |  | 0 |  |  | 0
hellingshoek PV (°) |  |  |  |  | - |  |  | - |  |  | - |  |  | - |  |  | -
orientatie PV (°) |  |  |  |  | - |  |  | - |  |  | - |  |  | - |  |  | -
STANDAARD VOOR WONINGISOLATIE
vormfactor (Averlies/Agebruik) (m2/m2) |  |  |  |  | 1.1188 |  |  | 1.1188 |  |  | 1.1188 |  |  | 1.1188 |  |  | 1.1188
standaardwaarde (kWh/m2) |  |  |  |  | 50.346 |  |  | 50.346 |  |  | 50.346 |  |  | 50.346 |  |  | 50.346
warmtebehoefte woningen (Q,H,nd) (kWh/m2) |  |  |  |  | 80.5953 |  |  | 61.0649 |  |  | 54.306 |  |  | 54.306 |  |  | 36.119
* Voor de berekeningen is de validatietool 'Rekentool NTA 8800 MWA v220119.xlsm' gebruikt (NTA 8800 V2.0)
tbv tabel met gegevens per voorbeeldwoning in brochure
maisonnette 2006 - 2014 |  |  |  |  | oorspronkelijk |  |  | huidig |  |  | ISO, MECH AFVOER |  |  | ISO, MECH AFVOER, WPe |  |  | ISO, BALANSVENTILATIE, WPe
[8 empty] | op basis van WoON2018 |  |  | besparingspakket 1 |  |  | besparingspakket 2 |  |  | besparingspakket 3
ALGEMEEN
gebruiksoppervlakte (m2) |  | 123.4
gebouwtype |  | meergezinswoning
uitvoeringsvariant |  | hele gebouw
gebouwhoogte (m) |  | 17
vormfactor (verliesoppervlakte/gebruiksoppervlakte) |  | 1.1188
BOUWKUNDIG | deze overnemen in brochure | deze niet
begane grondvloer | 61.7 | 30.85 |  | Rc [m2K/W] | 2.5 |  |  | 2.34 |  |  | 3.5 |  |  | 3.5 |  |  | 3.5
dichte gevel | 66.7 | 50.025 |  | Rc [m2K/W] | 2.5 |  |  | 2.53 |  |  | 2.53 |  |  | 2.53 |  |  | 2.53
hellend dak | 0 | 0 |  | Rc [m2K/W] | - |  |  | - |  |  | - |  |  | - |  |  | -
plat dak | 61.7 | 30.85 |  | Rc [m2K/W] | 2.5 |  |  | 2.5 |  |  | 3.5 |  |  | 3.5 |  |  | 3.5
raam | 19.51 | 18.535 |  | U [W/m2K] | 1.8 |  |  | 1.78 |  |  | 1.4 |  |  | 1.4 |  |  | 1.4
deur | 7.8 | 7.8 |  | U [W/m2K] | 3.4 |  |  | 3.29 |  |  | 1.4 |  |  | 1.4 |  |  | 1.4
kierdichting (q;v10) |  |  |  |  | forfaitair |  |  | forfaitair |  |  | 0,7 dm3/s.m2 |  |  | 0,7 dm3/s.m2 |  |  | 0,4 dm3/s.m2
INSTALLATIES
ventilatietype |  |  |  |  | natuurlijke toevoer, mechanische afvoer |  |  | volledig mechanisch |  |  | natuurlijke toevoer, mechanische afvoer |  |  | natuurlijke toevoer, mechanische afvoer |  |  | volledig mechanisch
ventilatievoorziening |  |  |  |  | C1 standaard |  |  | D1 standaard |  |  | C5a luchtdruk toevoer, CO2 afvoer, zonering |  |  | C5a luchtdruk toevoer, CO2 afvoer, zonering |  |  | decentrale WTW en CO2 sturing
type warmteterugwinning |  |  |  |  | geen warmteterugwinning |  |  | met warmteterugwinning |  |  | geen warmteterugwinning |  |  | geen warmteterugwinning |  |  | met warmteterugwinning
ruimteverwarming |  |  |  |  | individueel - HR107-ketel |  |  | individueel - HR107-ketel |  |  | individueel - HR107-ketel |  |  | individueel - elektrische warmtepomp |  |  | individueel - elektrische warmtepomp
afgiftesysteem |  |  |  |  | radiatoren |  |  | radiatoren |  |  | radiatoren |  |  | radiatoren |  |  | radiatoren
warmtapwater |  |  |  |  | individueel - gas combitoestel met gaskeur HR/CW |  |  | individueel - gas combitoestel met gaskeur HR/CW |  |  | individueel - gas combitoestel met gaskeur HR/CW |  |  | individueel - combi warmtepomp |  |  | individueel - combi warmtepomp
PV-panelen (m2) |  |  |  |  | 0 |  |  | 0 |  |  | 0 |  |  | 0 |  |  | 0
ENERGIEPRESTATIES NTA 8800
Standaard (kWh/m2) |  |  |  |  | 50.346 |  |  | 50.346 |  |  | 50.346 |  |  | 50.346 |  |  | 50.346
Warmtebehoefte verwarming - te toetsen aan standaard (kWh/m2) |  |  |  |  | 80.5953 |  |  | 61.0649 |  |  | 54.306 |  |  | 54.306 |  |  | 36.119

## (gem) mais 15-18 tus-mid (hidden)
Data voorbeeldwoningen 2022 en resultaten berekening met NTA8800*
2022-09-08
kies type data >> | gemiddelde | voor het pakket HUIDIG zijn uit WoON2018 per Voorbeeldwoning de gewogen gemiddelde afmetingen en isolatiewaarden, en het type meest voorkomende installaties meegenomen
TYPE VOORBEELDWONING |  |  |  |  | SELECTEER WONING
voorbeeldwoning |  |  |  |  | maisonnette |  |  | maisonnette |  |  | maisonnette |  |  | maisonnette |  |  | maisonnette
bouwperiode |  |  |  |  | 2015 - 2018 |  |  | 2015 - 2018 |  |  | 2015 - 2018 |  |  | 2015 - 2018 |  |  | 2015 - 2018
subtype |  |  |  |  | tussen midden |  |  | tussen midden |  |  | tussen midden |  |  | tussen midden |  |  | tussen midden
ENERGETISCH NIVEAU
pakket maatregelen |  |  |  |  | oorspronkelijk |  | op basis van WoON2018 | huidig |  |  | ISO, MECH AFVOER |  |  | ISO, MECH AFVOER, WPe |  |  | ISO, BALANSVENTILATIE, WPe
code |  |  |  |  | 5861 2 |  |  | 5862 2 |  |  | 5863 2 |  |  | 5864 2 |  |  | 5865 2
ALGEMEEN
gebruiksoppervlakte (m2) |  |  |  |  | 123.4 |  |  | 123.4 |  |  | 123.4 |  |  | 123.4 |  |  | 123.4
aantal bouwlagen |  |  |  |  | 3 |  |  | 3 |  |  | 3 |  |  | 3 |  |  | 3
aantal bouwlagen hele gebouw |  |  |  |  | 6 |  |  | 6 |  |  | 6 |  |  | 6 |  |  | 6
aantal eenheden hele gebouw |  |  |  |  | 1 |  |  | 1 |  |  | 1 |  |  | 1 |  |  | 1
gebouwtype |  |  |  |  | meergezinswoning |  |  | meergezinswoning |  |  | meergezinswoning |  |  | meergezinswoning |  |  | meergezinswoning
uitvoeringsvariant |  |  |  |  | tussen op onderste of tussenverdieping |  |  | tussen op onderste of tussenverdieping |  |  | tussen op onderste of tussenverdieping |  |  | tussen op onderste of tussenverdieping |  |  | tussen op onderste of tussenverdieping
gebouwhoogte (m) |  |  |  |  | 17 |  |  | 17 |  |  | 17 |  |  | 17 |  |  | 17
begrenzing beganegrondvloer |  |  |  |  | nvt |  |  | nvt |  |  | nvt |  |  | nvt |  |  | nvt
BOUWKUNDIG | oriëntatie | begrenzing | oppervlakte | Rc-waarde | U-waarde | oppervlakte | Rc-waarde | U-waarde | oppervlakte | Rc-waarde | U-waarde | oppervlakte | Rc-waarde | U-waarde | oppervlakte | Rc-waarde | U-waarde
| - | - | [m2] | [m2K/W] | [W/m2K] | [m2] | [m2K/W] | [W/m2K] | [m2] | [m2K/W] | [W/m2K] | [m2] | [m2K/W] | [W/m2K] | [m2] | [m2K/W] | [W/m2K]
Begane grondvloer |  |  | 0 | - | - | 0 | - | - | 0 | - | - | 0 | - | - | 0 | - | -
vloer 1 | - | - | 0 | - | - | 0 | 3.5 | 0.26596 | 0 | - | - | 0 | - | - | 0 | - | -
vloer 2 | - | - | 0 | - | - | 0 | - | - | 0 | - | - | 0 | - | - | 0 | - | -
vloer 3 | - | - | 0 | - | - | 0 | - | - | 0 | - | - | 0 | - | - | 0 | - | -
vloer 4 | - | - | 0 | - | - | 0 | - | - | 0 | - | - | 0 | - | - | 0 | - | -
Dichte gevel |  |  | 33.35 | 4.5 | 0.21413 | 33.35 | 4.5 | 0.21413 | 33.35 | 4.5 | 0.21413 | 33.35 | 4.5 | 0.21413 | 33.35 | 4.5 | 0.21413
gevel 1 (voor-/achtergevel) | Oost | buiten | 16.675 | 4.5 | 0.21413 | 16.675 | 4.5 | 0.21413 | 16.675 | 4.5 | 0.21413 | 16.675 | 4.5 | 0.21413 | 16.675 | 4.5 | 0.21413
gevel 2 (voor-/achtergevel) | West | buiten | 16.675 | 4.5 | 0.21413 | 16.675 | 4.5 | 0.21413 | 16.675 | 4.5 | 0.21413 | 16.675 | 4.5 | 0.21413 | 16.675 | 4.5 | 0.21413
gevel 3 (zijgevel) | Oost | buiten | 0 | - | - | 0 | - | - | 0 | - | - | 0 | - | - | 0 | - | -
gevel 4 (zijgevel) | West | buiten | 0 | - | - | 0 | - | - | 0 | - | - | 0 | - | - | 0 | - | -
Hellend / plat dak |  |  | 0 | - | - | 0 | - | - | 0 | - | - | 0 | - | - | 0 | - | -
dak 1 (hellend) | West | buiten | 0 | - | - | 0 | - | - | 0 | - | - | 0 | - | - | 0 | - | -
dak 2 (hellend) | Oost | buiten | 0 | - | - | 0 | - | - | 0 | - | - | 0 | - | - | 0 | - | -
dak 3 (plat) | - | buiten | 0 | - | - | 0 | - | - | 0 | - | - | 0 | - | - | 0 | - | -
dak 4 (plat) | - | buiten | 0 | - | - | 0 | - | - | 0 | - | - | 0 | - | - | 0 | - | -
Ramen |  |  | 17.56 |  | 1.8 | 17.56 |  | 1.78 | 17.56 |  | 1.4 | 17.56 |  | 1.4 | 17.56 |  | 1.4
raam 1 | Noord | buiten | 2.195 |  | 1.8 | 2.195 |  | 1.78 | 2.195 |  | 1.4 | 2.195 |  | 1.4 | 2.195 |  | 1.4
raam 2 | Oost | buiten | 2.195 |  | 1.8 | 2.195 |  | 1.78 | 2.195 |  | 1.4 | 2.195 |  | 1.4 | 2.195 |  | 1.4
raam 3 | Zuid | buiten | 2.195 |  | 1.8 | 2.195 |  | 1.78 | 2.195 |  | 1.4 | 2.195 |  | 1.4 | 2.195 |  | 1.4
raam 4 | West | buiten | 2.195 |  | 1.8 | 2.195 |  | 1.78 | 2.195 |  | 1.4 | 2.195 |  | 1.4 | 2.195 |  | 1.4
raam 5 | Noord | buiten | 2.195 |  | 1.8 | 2.195 |  | 1.78 | 2.195 |  | 1.4 | 2.195 |  | 1.4 | 2.195 |  | 1.4
raam 6 | Oost | buiten | 2.195 |  | 1.8 | 2.195 |  | 1.78 | 2.195 |  | 1.4 | 2.195 |  | 1.4 | 2.195 |  | 1.4
raam 7 | Zuid | buiten | 2.195 |  | 1.8 | 2.195 |  | 1.78 | 2.195 |  | 1.4 | 2.195 |  | 1.4 | 2.195 |  | 1.4
raam 8 | West | buiten | 2.195 |  | 1.8 | 2.195 |  | 1.78 | 2.195 |  | 1.4 | 2.195 |  | 1.4 | 2.195 |  | 1.4
Deuren |  |  | 7.8 |  | 3.4 | 7.8 |  | 3.29 | 7.8 |  | 1.4 | 7.8 |  | 1.4 | 7.8 |  | 1.4
deur 1 | Oost | buiten | 3.9 |  | 3.4 | 3.9 |  | 3.29 | 3.9 |  | 1.4 | 3.9 |  | 1.4 | 3.9 |  | 1.4
deur 2 | West | buiten | 3.9 |  | 3.4 | 3.9 |  | 3.29 | 3.9 |  | 1.4 | 3.9 |  | 1.4 | 3.9 |  | 1.4
INSTALLATIES
Ventilatie |  |  |  |  | natuurlijke toevoer, mechanische afvoer |  |  | volledig mechanisch |  |  | natuurlijke toevoer, mechanische afvoer |  |  | natuurlijke toevoer, mechanische afvoer |  |  | volledig mechanisch
ventilatietype |  |  |  |  | natuurlijke toevoer, mechanische afvoer |  |  | volledig mechanisch |  |  | natuurlijke toevoer, mechanische afvoer |  |  | natuurlijke toevoer, mechanische afvoer |  |  | volledig mechanisch
ventilatievoorziening |  |  |  |  | C1 standaard |  |  | D1 standaard |  |  | C5a luchtdruk toevoer, CO2 afvoer, zonering |  |  | C5a luchtdruk toevoer, CO2 afvoer, zonering |  |  | decentrale WTW en CO2 sturing
type warmteterugwinning |  |  |  |  | geen warmteterugwinning |  |  | met warmteterugwinning |  |  | geen warmteterugwinning |  |  | geen warmteterugwinning |  |  | met warmteterugwinning
kierdichting (q;v10) |  |  |  |  | forfaitair |  |  | forfaitair |  |  | 0,7 dm3/s.m2 |  |  | 0,7 dm3/s.m2 |  |  | 0,4 dm3/s.m2
Ruimteverwarming |  |  |  |  | ketel HR107-ketel |  |  | ketel HR107-ketel |  |  | ketel HR107-ketel |  |  | elektrische warmtepomp |  |  | elektrische warmtepomp
type ruimteverwarming |  |  |  |  | individueel |  |  | individueel |  |  | individueel |  |  | individueel |  |  | individueel
toestel ruimteverwarming |  |  |  |  | ketel |  |  | ketel |  |  | ketel |  |  | elektrische warmtepomp |  |  | elektrische warmtepomp
ketel/luchtverwarming |  |  |  |  | HR107-ketel |  |  | HR107-ketel |  |  | HR107-ketel
lokale verwarming
Afgiftesysteem |  |  |  |  | vloer/wand/plafond |  |  | radiatoren |  |  | radiatoren |  |  | radiatoren |  |  | radiatoren
temperatuurniveau |  |  |  |  | 45/40 |  |  | 90/70 |  |  | 55/47 |  |  | 55/47 |  |  | 55/47
type afgiftesysteem |  |  |  |  | vloer/wand/plafond |  |  | radiatoren |  |  | radiatoren |  |  | radiatoren |  |  | radiatoren
Warmtapwater |  |  |  |  | individueel gas combitoestel met gaskeur HR/CW |  |  | individueel gas combitoestel met gaskeur HR/CW |  |  | individueel gas combitoestel met gaskeur HR/CW |  |  | individueel combi warmtepomp |  |  | individueel combi warmtepomp
type tapwaterinstallatie |  |  |  |  | individueel |  |  | individueel |  |  | individueel |  |  | individueel |  |  | individueel
type toestel individiueel |  |  |  |  | gas combitoestel met gaskeur HR/CW |  |  | gas combitoestel met gaskeur HR/CW |  |  | gas combitoestel met gaskeur HR/CW |  |  | combi warmtepomp |  |  | combi warmtepomp
CW-klasse |  |  |  |  | CW4/5/6 |  |  | CW4/5/6 |  |  | CW4/5/6 |  |  | CW4/5/6 |  |  | CW4/5/6
type toestel met extern vat
type indirect verwarmd vat
douche WTW aanwezig |  |  |  |  | nee |  |  | nee |  |  | nee |  |  | nee |  |  | nee
Zonnestroom |  |  |  |  | geen |  |  | geen |  |  | geen |  |  | geen |  |  | geen
PV cellen aanwezig |  |  |  |  | nee |  |  | nee |  |  | nee |  |  | nee |  |  | nee
PV type |  |  |  |  | - |  |  | - |  |  | - |  |  | - |  |  | -
PV oppervlakte (m2) |  |  |  |  | 0 |  |  | 0 |  |  | 0 |  |  | 0 |  |  | 0
hellingshoek PV (°) |  |  |  |  | - |  |  | - |  |  | - |  |  | - |  |  | -
orientatie PV (°) |  |  |  |  | - |  |  | - |  |  | - |  |  | - |  |  | -
STANDAARD VOOR WONINGISOLATIE
vormfactor (Averlies/Agebruik) (m2/m2) |  |  |  |  | 0.47577 |  |  | 0.47577 |  |  | 0.47577 |  |  | 0.47577 |  |  | 0.47577
standaardwaarde (kWh/m2) |  |  |  |  | 45 |  |  | 45 |  |  | 45 |  |  | 45 |  |  | 45
warmtebehoefte woningen (Q,H,nd) (kWh/m2) |  |  |  |  | 58.0537 |  |  | 38.4809 |  |  | 37.3633 |  |  | 37.3633 |  |  | 18.8757
* Voor de berekeningen is de validatietool 'Rekentool NTA 8800 MWA v220119.xlsm' gebruikt (NTA 8800 V2.0)
tbv tabel met gegevens per voorbeeldwoning in brochure
maisonnette 2015 - 2018 |  |  |  |  | oorspronkelijk |  |  | huidig |  |  | ISO, MECH AFVOER |  |  | ISO, MECH AFVOER, WPe |  |  | ISO, BALANSVENTILATIE, WPe
[8 empty] | op basis van WoON2018 |  |  | besparingspakket 1 |  |  | besparingspakket 2 |  |  | besparingspakket 3
ALGEMEEN
gebruiksoppervlakte (m2) |  | 123.4
gebouwtype |  | meergezinswoning
uitvoeringsvariant |  | tussen op onderste of tussenverdieping
gebouwhoogte (m) |  | 17
vormfactor (verliesoppervlakte/gebruiksoppervlakte) |  | 0.47577
BOUWKUNDIG
begane grondvloer |  | 0 |  | Rc [m2K/W] | - |  |  | - |  |  | - |  |  | - |  |  | -
dichte gevel |  | 33.35 |  | Rc [m2K/W] | 4.5 |  |  | 4.5 |  |  | 4.5 |  |  | 4.5 |  |  | 4.5
hellend dak |  | 0 |  | Rc [m2K/W] | - |  |  | - |  |  | - |  |  | - |  |  | -
plat dak |  | 0 |  | Rc [m2K/W] | - |  |  | - |  |  | - |  |  | - |  |  | -
raam |  | 17.56 |  | U [W/m2K] | 1.8 |  |  | 1.78 |  |  | 1.4 |  |  | 1.4 |  |  | 1.4
deur |  | 7.8 |  | U [W/m2K] | 3.4 |  |  | 3.29 |  |  | 1.4 |  |  | 1.4 |  |  | 1.4
kierdichting (q;v10) |  |  |  |  | forfaitair |  |  | forfaitair |  |  | 0,7 dm3/s.m2 |  |  | 0,7 dm3/s.m2 |  |  | 0,4 dm3/s.m2
INSTALLATIES
ventilatietype |  |  |  |  | natuurlijke toevoer, mechanische afvoer |  |  | volledig mechanisch |  |  | natuurlijke toevoer, mechanische afvoer |  |  | natuurlijke toevoer, mechanische afvoer |  |  | volledig mechanisch
ventilatievoorziening |  |  |  |  | C1 standaard |  |  | D1 standaard |  |  | C5a luchtdruk toevoer, CO2 afvoer, zonering |  |  | C5a luchtdruk toevoer, CO2 afvoer, zonering |  |  | decentrale WTW en CO2 sturing
type warmteterugwinning |  |  |  |  | geen warmteterugwinning |  |  | met warmteterugwinning |  |  | geen warmteterugwinning |  |  | geen warmteterugwinning |  |  | met warmteterugwinning
ruimteverwarming |  |  |  |  | individueel - HR107-ketel |  |  | individueel - HR107-ketel |  |  | individueel - HR107-ketel |  |  | individueel - elektrische warmtepomp |  |  | individueel - elektrische warmtepomp
afgiftesysteem |  |  |  |  | vloer/wand/plafond |  |  | radiatoren |  |  | radiatoren |  |  | radiatoren |  |  | radiatoren
warmtapwater |  |  |  |  | individueel - gas combitoestel met gaskeur HR/CW |  |  | individueel - gas combitoestel met gaskeur HR/CW |  |  | individueel - gas combitoestel met gaskeur HR/CW |  |  | individueel - combi warmtepomp |  |  | individueel - combi warmtepomp
PV-panelen (m2) |  |  |  |  | 0 |  |  | 0 |  |  | 0 |  |  | 0 |  |  | 0
ENERGIEPRESTATIES NTA 8800
Standaard (kWh/m2) |  |  |  |  | 45 |  |  | 45 |  |  | 45 |  |  | 45 |  |  | 45
Warmtebehoefte verwarming - te toetsen aan standaard (kWh/m2) |  |  |  |  | 58.0537 |  |  | 38.4809 |  |  | 37.3633 |  |  | 37.3633 |  |  | 18.8757

## (gem) mais 15-18 tus-vlo (hidden)
Data voorbeeldwoningen 2022 en resultaten berekening met NTA8800*
2022-09-08
kies type data >> | gemiddelde | voor het pakket HUIDIG zijn uit WoON2018 per Voorbeeldwoning de gewogen gemiddelde afmetingen en isolatiewaarden, en het type meest voorkomende installaties meegenomen
TYPE VOORBEELDWONING |  |  |  |  | SELECTEER WONING
voorbeeldwoning |  |  |  |  | maisonnette |  |  | maisonnette |  |  | maisonnette |  |  | maisonnette |  |  | maisonnette
bouwperiode |  |  |  |  | 2015 - 2018 |  |  | 2015 - 2018 |  |  | 2015 - 2018 |  |  | 2015 - 2018 |  |  | 2015 - 2018
subtype |  |  |  |  | tussen vloer |  |  | tussen vloer |  |  | tussen vloer |  |  | tussen vloer |  |  | tussen vloer
ENERGETISCH NIVEAU
pakket maatregelen |  |  |  |  | oorspronkelijk |  | op basis van WoON2018 | huidig |  |  | ISO, MECH AFVOER |  |  | ISO, MECH AFVOER, WPe |  |  | ISO, BALANSVENTILATIE, WPe
code |  |  |  |  | 5871 2 |  |  | 5872 2 |  |  | 5873 2 |  |  | 5874 2 |  |  | 5875 2
ALGEMEEN
gebruiksoppervlakte (m2) |  |  |  |  | 123.4 |  |  | 123.4 |  |  | 123.4 |  |  | 123.4 |  |  | 123.4
aantal bouwlagen |  |  |  |  | 3 |  |  | 3 |  |  | 3 |  |  | 3 |  |  | 3
aantal bouwlagen hele gebouw |  |  |  |  | 6 |  |  | 6 |  |  | 6 |  |  | 6 |  |  | 6
aantal eenheden hele gebouw |  |  |  |  | 1 |  |  | 1 |  |  | 1 |  |  | 1 |  |  | 1
gebouwtype |  |  |  |  | meergezinswoning |  |  | meergezinswoning |  |  | meergezinswoning |  |  | meergezinswoning |  |  | meergezinswoning
uitvoeringsvariant |  |  |  |  | tussen op onderste of tussenverdieping |  |  | tussen op onderste of tussenverdieping |  |  | tussen op onderste of tussenverdieping |  |  | tussen op onderste of tussenverdieping |  |  | tussen op onderste of tussenverdieping
gebouwhoogte (m) |  |  |  |  | 17 |  |  | 17 |  |  | 17 |  |  | 17 |  |  | 17
begrenzing beganegrondvloer |  |  |  |  | buiten |  |  | buiten |  |  | buiten |  |  | buiten |  |  | buiten
BOUWKUNDIG | oriëntatie | begrenzing | oppervlakte | Rc-waarde | U-waarde | oppervlakte | Rc-waarde | U-waarde | oppervlakte | Rc-waarde | U-waarde | oppervlakte | Rc-waarde | U-waarde | oppervlakte | Rc-waarde | U-waarde
| - | - | [m2] | [m2K/W] | [W/m2K] | [m2] | [m2K/W] | [W/m2K] | [m2] | [m2K/W] | [W/m2K] | [m2] | [m2K/W] | [W/m2K] | [m2] | [m2K/W] | [W/m2K]
Begane grondvloer |  |  | 61.7 | 3.5 | 0.26596 | 61.7 | 3.5 | 0.26596 | 61.7 | 3.5 | 0.26596 | 61.7 | 3.5 | 0.26596 | 61.7 | 3.5 | 0.26596
vloer 1 | - | buiten | 61.7 | 3.5 | 0.26596 | 61.7 | 3.5 | 0.26596 | 61.7 | 3.5 | 0.26596 | 61.7 | 3.5 | 0.26596 | 61.7 | 3.5 | 0.26596
vloer 2 | - | - | 0 | - | - | 0 | - | - | 0 | - | - | 0 | - | - | 0 | - | -
vloer 3 | - | - | 0 | - | - | 0 | - | - | 0 | - | - | 0 | - | - | 0 | - | -
vloer 4 | - | - | 0 | - | - | 0 | - | - | 0 | - | - | 0 | - | - | 0 | - | -
Dichte gevel |  |  | 33.35 | 4.5 | 0.21413 | 33.35 | 4.5 | 0.21413 | 33.35 | 4.5 | 0.21413 | 33.35 | 4.5 | 0.21413 | 33.35 | 4.5 | 0.21413
gevel 1 (voor-/achtergevel) | Oost | buiten | 16.675 | 4.5 | 0.21413 | 16.675 | 4.5 | 0.21413 | 16.675 | 4.5 | 0.21413 | 16.675 | 4.5 | 0.21413 | 16.675 | 4.5 | 0.21413
gevel 2 (voor-/achtergevel) | West | buiten | 16.675 | 4.5 | 0.21413 | 16.675 | 4.5 | 0.21413 | 16.675 | 4.5 | 0.21413 | 16.675 | 4.5 | 0.21413 | 16.675 | 4.5 | 0.21413
gevel 3 (zijgevel) | Oost | buiten | 0 | - | - | 0 | - | - | 0 | - | - | 0 | - | - | 0 | - | -
gevel 4 (zijgevel) | West | buiten | 0 | - | - | 0 | - | - | 0 | - | - | 0 | - | - | 0 | - | -
Hellend / plat dak |  |  | 0 | - | - | 0 | - | - | 0 | - | - | 0 | - | - | 0 | - | -
dak 1 (hellend) | West | buiten | 0 | - | - | 0 | - | - | 0 | - | - | 0 | - | - | 0 | - | -
dak 2 (hellend) | Oost | buiten | 0 | - | - | 0 | - | - | 0 | - | - | 0 | - | - | 0 | - | -
dak 3 (plat) | - | buiten | 0 | - | - | 0 | - | - | 0 | - | - | 0 | - | - | 0 | - | -
dak 4 (plat) | - | buiten | 0 | - | - | 0 | - | - | 0 | - | - | 0 | - | - | 0 | - | -
Ramen |  |  | 17.56 |  | 1.8 | 17.56 |  | 1.78 | 17.56 |  | 1.4 | 17.56 |  | 1.4 | 17.56 |  | 1.4
raam 1 | Noord | buiten | 2.195 |  | 1.8 | 2.195 |  | 1.78 | 2.195 |  | 1.4 | 2.195 |  | 1.4 | 2.195 |  | 1.4
raam 2 | Oost | buiten | 2.195 |  | 1.8 | 2.195 |  | 1.78 | 2.195 |  | 1.4 | 2.195 |  | 1.4 | 2.195 |  | 1.4
raam 3 | Zuid | buiten | 2.195 |  | 1.8 | 2.195 |  | 1.78 | 2.195 |  | 1.4 | 2.195 |  | 1.4 | 2.195 |  | 1.4
raam 4 | West | buiten | 2.195 |  | 1.8 | 2.195 |  | 1.78 | 2.195 |  | 1.4 | 2.195 |  | 1.4 | 2.195 |  | 1.4
raam 5 | Noord | buiten | 2.195 |  | 1.8 | 2.195 |  | 1.78 | 2.195 |  | 1.4 | 2.195 |  | 1.4 | 2.195 |  | 1.4
raam 6 | Oost | buiten | 2.195 |  | 1.8 | 2.195 |  | 1.78 | 2.195 |  | 1.4 | 2.195 |  | 1.4 | 2.195 |  | 1.4
raam 7 | Zuid | buiten | 2.195 |  | 1.8 | 2.195 |  | 1.78 | 2.195 |  | 1.4 | 2.195 |  | 1.4 | 2.195 |  | 1.4
raam 8 | West | buiten | 2.195 |  | 1.8 | 2.195 |  | 1.78 | 2.195 |  | 1.4 | 2.195 |  | 1.4 | 2.195 |  | 1.4
Deuren |  |  | 7.8 |  | 3.4 | 7.8 |  | 3.29 | 7.8 |  | 1.4 | 7.8 |  | 1.4 | 7.8 |  | 1.4
deur 1 | Oost | buiten | 3.9 |  | 3.4 | 3.9 |  | 3.29 | 3.9 |  | 1.4 | 3.9 |  | 1.4 | 3.9 |  | 1.4
deur 2 | West | buiten | 3.9 |  | 3.4 | 3.9 |  | 3.29 | 3.9 |  | 1.4 | 3.9 |  | 1.4 | 3.9 |  | 1.4
INSTALLATIES
Ventilatie |  |  |  |  | natuurlijke toevoer, mechanische afvoer |  |  | volledig mechanisch |  |  | natuurlijke toevoer, mechanische afvoer |  |  | natuurlijke toevoer, mechanische afvoer |  |  | volledig mechanisch
ventilatietype |  |  |  |  | natuurlijke toevoer, mechanische afvoer |  |  | volledig mechanisch |  |  | natuurlijke toevoer, mechanische afvoer |  |  | natuurlijke toevoer, mechanische afvoer |  |  | volledig mechanisch
ventilatievoorziening |  |  |  |  | C1 standaard |  |  | D1 standaard |  |  | C5a luchtdruk toevoer, CO2 afvoer, zonering |  |  | C5a luchtdruk toevoer, CO2 afvoer, zonering |  |  | decentrale WTW en CO2 sturing
type warmteterugwinning |  |  |  |  | geen warmteterugwinning |  |  | met warmteterugwinning |  |  | geen warmteterugwinning |  |  | geen warmteterugwinning |  |  | met warmteterugwinning
kierdichting (q;v10) |  |  |  |  | forfaitair |  |  | forfaitair |  |  | 0,7 dm3/s.m2 |  |  | 0,7 dm3/s.m2 |  |  | 0,4 dm3/s.m2
Ruimteverwarming |  |  |  |  | ketel HR107-ketel |  |  | ketel HR107-ketel |  |  | ketel HR107-ketel |  |  | elektrische warmtepomp |  |  | elektrische warmtepomp
type ruimteverwarming |  |  |  |  | individueel |  |  | individueel |  |  | individueel |  |  | individueel |  |  | individueel
toestel ruimteverwarming |  |  |  |  | ketel |  |  | ketel |  |  | ketel |  |  | elektrische warmtepomp |  |  | elektrische warmtepomp
ketel/luchtverwarming |  |  |  |  | HR107-ketel |  |  | HR107-ketel |  |  | HR107-ketel
lokale verwarming
Afgiftesysteem |  |  |  |  | vloer/wand/plafond |  |  | radiatoren |  |  | radiatoren |  |  | radiatoren |  |  | radiatoren
temperatuurniveau |  |  |  |  | 45/40 |  |  | 90/70 |  |  | 55/47 |  |  | 55/47 |  |  | 55/47
type afgiftesysteem |  |  |  |  | vloer/wand/plafond |  |  | radiatoren |  |  | radiatoren |  |  | radiatoren |  |  | radiatoren
Warmtapwater |  |  |  |  | individueel gas combitoestel met gaskeur HR/CW |  |  | individueel gas combitoestel met gaskeur HR/CW |  |  | individueel gas combitoestel met gaskeur HR/CW |  |  | individueel combi warmtepomp |  |  | individueel combi warmtepomp
type tapwaterinstallatie |  |  |  |  | individueel |  |  | individueel |  |  | individueel |  |  | individueel |  |  | individueel
type toestel individiueel |  |  |  |  | gas combitoestel met gaskeur HR/CW |  |  | gas combitoestel met gaskeur HR/CW |  |  | gas combitoestel met gaskeur HR/CW |  |  | combi warmtepomp |  |  | combi warmtepomp
CW-klasse |  |  |  |  | CW4/5/6 |  |  | CW4/5/6 |  |  | CW4/5/6 |  |  | CW4/5/6 |  |  | CW4/5/6
type toestel met extern vat
type indirect verwarmd vat
douche WTW aanwezig |  |  |  |  | nee |  |  | nee |  |  | nee |  |  | nee |  |  | nee
Zonnestroom |  |  |  |  | geen |  |  | geen |  |  | geen |  |  | geen |  |  | geen
PV cellen aanwezig |  |  |  |  | nee |  |  | nee |  |  | nee |  |  | nee |  |  | nee
PV type |  |  |  |  | - |  |  | - |  |  | - |  |  | - |  |  | -
PV oppervlakte (m2) |  |  |  |  | 0 |  |  | 0 |  |  | 0 |  |  | 0 |  |  | 0
hellingshoek PV (°) |  |  |  |  | - |  |  | - |  |  | - |  |  | - |  |  | -
orientatie PV (°) |  |  |  |  | - |  |  | - |  |  | - |  |  | - |  |  | -
STANDAARD VOOR WONINGISOLATIE
vormfactor (Averlies/Agebruik) (m2/m2) |  |  |  |  | 0.97577 |  |  | 0.97577 |  |  | 0.97577 |  |  | 0.97577 |  |  | 0.97577
standaardwaarde (kWh/m2) |  |  |  |  | 45 |  |  | 45 |  |  | 45 |  |  | 45 |  |  | 45
warmtebehoefte woningen (Q,H,nd) (kWh/m2) |  |  |  |  | 69.4194 |  |  | 49.9211 |  |  | 48.7876 |  |  | 48.7876 |  |  | 30.4097
* Voor de berekeningen is de validatietool 'Rekentool NTA 8800 MWA v220119.xlsm' gebruikt (NTA 8800 V2.0)
tbv tabel met gegevens per voorbeeldwoning in brochure
maisonnette 2015 - 2018 |  |  |  |  | oorspronkelijk |  |  | huidig |  |  | ISO, MECH AFVOER |  |  | ISO, MECH AFVOER, WPe |  |  | ISO, BALANSVENTILATIE, WPe
[8 empty] | op basis van WoON2018 |  |  | besparingspakket 1 |  |  | besparingspakket 2 |  |  | besparingspakket 3
ALGEMEEN
gebruiksoppervlakte (m2) |  | 123.4
gebouwtype |  | meergezinswoning
uitvoeringsvariant |  | tussen op onderste of tussenverdieping
gebouwhoogte (m) |  | 17
vormfactor (verliesoppervlakte/gebruiksoppervlakte) |  | 0.97577
BOUWKUNDIG
begane grondvloer |  | 61.7 |  | Rc [m2K/W] | 3.5 |  |  | 3.5 |  |  | 3.5 |  |  | 3.5 |  |  | 3.5
dichte gevel |  | 33.35 |  | Rc [m2K/W] | 4.5 |  |  | 4.5 |  |  | 4.5 |  |  | 4.5 |  |  | 4.5
hellend dak |  | 0 |  | Rc [m2K/W] | - |  |  | - |  |  | - |  |  | - |  |  | -
plat dak |  | 0 |  | Rc [m2K/W] | - |  |  | - |  |  | - |  |  | - |  |  | -
raam |  | 17.56 |  | U [W/m2K] | 1.8 |  |  | 1.78 |  |  | 1.4 |  |  | 1.4 |  |  | 1.4
deur |  | 7.8 |  | U [W/m2K] | 3.4 |  |  | 3.29 |  |  | 1.4 |  |  | 1.4 |  |  | 1.4
kierdichting (q;v10) |  |  |  |  | forfaitair |  |  | forfaitair |  |  | 0,7 dm3/s.m2 |  |  | 0,7 dm3/s.m2 |  |  | 0,4 dm3/s.m2
INSTALLATIES
ventilatietype |  |  |  |  | natuurlijke toevoer, mechanische afvoer |  |  | volledig mechanisch |  |  | natuurlijke toevoer, mechanische afvoer |  |  | natuurlijke toevoer, mechanische afvoer |  |  | volledig mechanisch
ventilatievoorziening |  |  |  |  | C1 standaard |  |  | D1 standaard |  |  | C5a luchtdruk toevoer, CO2 afvoer, zonering |  |  | C5a luchtdruk toevoer, CO2 afvoer, zonering |  |  | decentrale WTW en CO2 sturing
type warmteterugwinning |  |  |  |  | geen warmteterugwinning |  |  | met warmteterugwinning |  |  | geen warmteterugwinning |  |  | geen warmteterugwinning |  |  | met warmteterugwinning
ruimteverwarming |  |  |  |  | individueel - HR107-ketel |  |  | individueel - HR107-ketel |  |  | individueel - HR107-ketel |  |  | individueel - elektrische warmtepomp |  |  | individueel - elektrische warmtepomp
afgiftesysteem |  |  |  |  | vloer/wand/plafond |  |  | radiatoren |  |  | radiatoren |  |  | radiatoren |  |  | radiatoren
warmtapwater |  |  |  |  | individueel - gas combitoestel met gaskeur HR/CW |  |  | individueel - gas combitoestel met gaskeur HR/CW |  |  | individueel - gas combitoestel met gaskeur HR/CW |  |  | individueel - combi warmtepomp |  |  | individueel - combi warmtepomp
PV-panelen (m2) |  |  |  |  | 0 |  |  | 0 |  |  | 0 |  |  | 0 |  |  | 0
ENERGIEPRESTATIES NTA 8800
Standaard (kWh/m2) |  |  |  |  | 45 |  |  | 45 |  |  | 45 |  |  | 45 |  |  | 45
Warmtebehoefte verwarming - te toetsen aan standaard (kWh/m2) |  |  |  |  | 69.4194 |  |  | 49.9211 |  |  | 48.7876 |  |  | 48.7876 |  |  | 30.4097

## (gem) mais 15-18 tus-dak (hidden)
Data voorbeeldwoningen 2022 en resultaten berekening met NTA8800*
2022-09-08
kies type data >> | gemiddelde | voor het pakket HUIDIG zijn uit WoON2018 per Voorbeeldwoning de gewogen gemiddelde afmetingen en isolatiewaarden, en het type meest voorkomende installaties meegenomen
TYPE VOORBEELDWONING |  |  |  |  | SELECTEER WONING
voorbeeldwoning |  |  |  |  | maisonnette |  |  | maisonnette |  |  | maisonnette |  |  | maisonnette |  |  | maisonnette
bouwperiode |  |  |  |  | 2015 - 2018 |  |  | 2015 - 2018 |  |  | 2015 - 2018 |  |  | 2015 - 2018 |  |  | 2015 - 2018
subtype |  |  |  |  | tussen dak |  |  | tussen dak |  |  | tussen dak |  |  | tussen dak |  |  | tussen dak
ENERGETISCH NIVEAU
pakket maatregelen |  |  |  |  | oorspronkelijk |  | op basis van WoON2018 | huidig |  |  | ISO, MECH AFVOER |  |  | ISO, MECH AFVOER, WPe |  |  | ISO, BALANSVENTILATIE, WPe
code |  |  |  |  | 5881 2 |  |  | 5882 2 |  |  | 5883 2 |  |  | 5884 2 |  |  | 5885 2
ALGEMEEN
gebruiksoppervlakte (m2) |  |  |  |  | 123.4 |  |  | 123.4 |  |  | 123.4 |  |  | 123.4 |  |  | 123.4
aantal bouwlagen |  |  |  |  | 3 |  |  | 3 |  |  | 3 |  |  | 3 |  |  | 3
aantal bouwlagen hele gebouw |  |  |  |  | 6 |  |  | 6 |  |  | 6 |  |  | 6 |  |  | 6
aantal eenheden hele gebouw |  |  |  |  | 1 |  |  | 1 |  |  | 1 |  |  | 1 |  |  | 1
gebouwtype |  |  |  |  | meergezinswoning |  |  | meergezinswoning |  |  | meergezinswoning |  |  | meergezinswoning |  |  | meergezinswoning
uitvoeringsvariant |  |  |  |  | tussen op bovenste verdieping |  |  | tussen op bovenste verdieping |  |  | tussen op bovenste verdieping |  |  | tussen op bovenste verdieping |  |  | tussen op bovenste verdieping
gebouwhoogte (m) |  |  |  |  | 17 |  |  | 17 |  |  | 17 |  |  | 17 |  |  | 17
begrenzing beganegrondvloer |  |  |  |  | nvt |  |  | nvt |  |  | nvt |  |  | nvt |  |  | nvt
BOUWKUNDIG | oriëntatie | begrenzing | oppervlakte | Rc-waarde | U-waarde | oppervlakte | Rc-waarde | U-waarde | oppervlakte | Rc-waarde | U-waarde | oppervlakte | Rc-waarde | U-waarde | oppervlakte | Rc-waarde | U-waarde
| - | - | [m2] | [m2K/W] | [W/m2K] | [m2] | [m2K/W] | [W/m2K] | [m2] | [m2K/W] | [W/m2K] | [m2] | [m2K/W] | [W/m2K] | [m2] | [m2K/W] | [W/m2K]
Begane grondvloer |  |  | 0 | - | - | 0 | - | - | 0 | - | - | 0 | - | - | 0 | - | -
vloer 1 | - | - | 0 | - | - | 0 | 3.5 | 0.26596 | 0 | - | - | 0 | - | - | 0 | - | -
vloer 2 | - | - | 0 | - | - | 0 | - | - | 0 | - | - | 0 | - | - | 0 | - | -
vloer 3 | - | - | 0 | - | - | 0 | - | - | 0 | - | - | 0 | - | - | 0 | - | -
vloer 4 | - | - | 0 | - | - | 0 | - | - | 0 | - | - | 0 | - | - | 0 | - | -
Dichte gevel |  |  | 33.35 | 4.5 | 0.21413 | 33.35 | 4.5 | 0.21413 | 33.35 | 4.5 | 0.21413 | 33.35 | 4.5 | 0.21413 | 33.35 | 4.5 | 0.21413
gevel 1 (voor-/achtergevel) | Oost | buiten | 16.675 | 4.5 | 0.21413 | 16.675 | 4.5 | 0.21413 | 16.675 | 4.5 | 0.21413 | 16.675 | 4.5 | 0.21413 | 16.675 | 4.5 | 0.21413
gevel 2 (voor-/achtergevel) | West | buiten | 16.675 | 4.5 | 0.21413 | 16.675 | 4.5 | 0.21413 | 16.675 | 4.5 | 0.21413 | 16.675 | 4.5 | 0.21413 | 16.675 | 4.5 | 0.21413
gevel 3 (zijgevel) | Oost | buiten | 0 | - | - | 0 | - | - | 0 | - | - | 0 | - | - | 0 | - | -
gevel 4 (zijgevel) | West | buiten | 0 | - | - | 0 | - | - | 0 | - | - | 0 | - | - | 0 | - | -
Hellend / plat dak |  |  | 61.7 | 6 | 0.16207 | 61.7 | 6 | 0.16207 | 61.7 | 6 | 0.16207 | 61.7 | 6 | 0.16207 | 61.7 | 6 | 0.16207
dak 1 (hellend) | West | buiten | 0 | - | - | 0 | - | - | 0 | - | - | 0 | - | - | 0 | - | -
dak 2 (hellend) | Oost | buiten | 0 | - | - | 0 | - | - | 0 | - | - | 0 | - | - | 0 | - | -
dak 3 (plat) | - | buiten | 30.85 | 6 | 0.16207 | 30.85 | 6 | 0.16207 | 30.85 | 6 | 0.16207 | 30.85 | 6 | 0.16207 | 30.85 | 6 | 0.16207
dak 4 (plat) | - | buiten | 30.85 | 6 | 0.16207 | 30.85 | 6 | 0.16207 | 30.85 | 6 | 0.16207 | 30.85 | 6 | 0.16207 | 30.85 | 6 | 0.16207
Ramen |  |  | 17.56 |  | 1.8 | 17.56 |  | 1.78 | 17.56 |  | 1.4 | 17.56 |  | 1.4 | 17.56 |  | 1.4
raam 1 | Noord | buiten | 2.195 |  | 1.8 | 2.195 |  | 1.78 | 2.195 |  | 1.4 | 2.195 |  | 1.4 | 2.195 |  | 1.4
raam 2 | Oost | buiten | 2.195 |  | 1.8 | 2.195 |  | 1.78 | 2.195 |  | 1.4 | 2.195 |  | 1.4 | 2.195 |  | 1.4
raam 3 | Zuid | buiten | 2.195 |  | 1.8 | 2.195 |  | 1.78 | 2.195 |  | 1.4 | 2.195 |  | 1.4 | 2.195 |  | 1.4
raam 4 | West | buiten | 2.195 |  | 1.8 | 2.195 |  | 1.78 | 2.195 |  | 1.4 | 2.195 |  | 1.4 | 2.195 |  | 1.4
raam 5 | Noord | buiten | 2.195 |  | 1.8 | 2.195 |  | 1.78 | 2.195 |  | 1.4 | 2.195 |  | 1.4 | 2.195 |  | 1.4
raam 6 | Oost | buiten | 2.195 |  | 1.8 | 2.195 |  | 1.78 | 2.195 |  | 1.4 | 2.195 |  | 1.4 | 2.195 |  | 1.4
raam 7 | Zuid | buiten | 2.195 |  | 1.8 | 2.195 |  | 1.78 | 2.195 |  | 1.4 | 2.195 |  | 1.4 | 2.195 |  | 1.4
raam 8 | West | buiten | 2.195 |  | 1.8 | 2.195 |  | 1.78 | 2.195 |  | 1.4 | 2.195 |  | 1.4 | 2.195 |  | 1.4
Deuren |  |  | 7.8 |  | 3.4 | 7.8 |  | 3.29 | 7.8 |  | 1.4 | 7.8 |  | 1.4 | 7.8 |  | 1.4
deur 1 | Oost | buiten | 3.9 |  | 3.4 | 3.9 |  | 3.29 | 3.9 |  | 1.4 | 3.9 |  | 1.4 | 3.9 |  | 1.4
deur 2 | West | buiten | 3.9 |  | 3.4 | 3.9 |  | 3.29 | 3.9 |  | 1.4 | 3.9 |  | 1.4 | 3.9 |  | 1.4
INSTALLATIES
Ventilatie |  |  |  |  | natuurlijke toevoer, mechanische afvoer |  |  | volledig mechanisch |  |  | natuurlijke toevoer, mechanische afvoer |  |  | natuurlijke toevoer, mechanische afvoer |  |  | volledig mechanisch
ventilatietype |  |  |  |  | natuurlijke toevoer, mechanische afvoer |  |  | volledig mechanisch |  |  | natuurlijke toevoer, mechanische afvoer |  |  | natuurlijke toevoer, mechanische afvoer |  |  | volledig mechanisch
ventilatievoorziening |  |  |  |  | C1 standaard |  |  | D1 standaard |  |  | C5a luchtdruk toevoer, CO2 afvoer, zonering |  |  | C5a luchtdruk toevoer, CO2 afvoer, zonering |  |  | decentrale WTW en CO2 sturing
type warmteterugwinning |  |  |  |  | geen warmteterugwinning |  |  | met warmteterugwinning |  |  | geen warmteterugwinning |  |  | geen warmteterugwinning |  |  | met warmteterugwinning
kierdichting (q;v10) |  |  |  |  | forfaitair |  |  | forfaitair |  |  | 0,7 dm3/s.m2 |  |  | 0,7 dm3/s.m2 |  |  | 0,4 dm3/s.m2
Ruimteverwarming |  |  |  |  | ketel HR107-ketel |  |  | ketel HR107-ketel |  |  | ketel HR107-ketel |  |  | elektrische warmtepomp |  |  | elektrische warmtepomp
type ruimteverwarming |  |  |  |  | individueel |  |  | individueel |  |  | individueel |  |  | individueel |  |  | individueel
toestel ruimteverwarming |  |  |  |  | ketel |  |  | ketel |  |  | ketel |  |  | elektrische warmtepomp |  |  | elektrische warmtepomp
ketel/luchtverwarming |  |  |  |  | HR107-ketel |  |  | HR107-ketel |  |  | HR107-ketel
lokale verwarming
Afgiftesysteem |  |  |  |  | vloer/wand/plafond |  |  | radiatoren |  |  | radiatoren |  |  | radiatoren |  |  | radiatoren
temperatuurniveau |  |  |  |  | 45/40 |  |  | 90/70 |  |  | 55/47 |  |  | 55/47 |  |  | 55/47
type afgiftesysteem |  |  |  |  | vloer/wand/plafond |  |  | radiatoren |  |  | radiatoren |  |  | radiatoren |  |  | radiatoren
Warmtapwater |  |  |  |  | individueel gas combitoestel met gaskeur HR/CW |  |  | individueel gas combitoestel met gaskeur HR/CW |  |  | individueel gas combitoestel met gaskeur HR/CW |  |  | individueel combi warmtepomp |  |  | individueel combi warmtepomp
type tapwaterinstallatie |  |  |  |  | individueel |  |  | individueel |  |  | individueel |  |  | individueel |  |  | individueel
type toestel individiueel |  |  |  |  | gas combitoestel met gaskeur HR/CW |  |  | gas combitoestel met gaskeur HR/CW |  |  | gas combitoestel met gaskeur HR/CW |  |  | combi warmtepomp |  |  | combi warmtepomp
CW-klasse |  |  |  |  | CW4/5/6 |  |  | CW4/5/6 |  |  | CW4/5/6 |  |  | CW4/5/6 |  |  | CW4/5/6
type toestel met extern vat
type indirect verwarmd vat
douche WTW aanwezig |  |  |  |  | nee |  |  | nee |  |  | nee |  |  | nee |  |  | nee
Zonnestroom |  |  |  |  | geen |  |  | geen |  |  | geen |  |  | geen |  |  | geen
PV cellen aanwezig |  |  |  |  | nee |  |  | nee |  |  | nee |  |  | nee |  |  | nee
PV type |  |  |  |  | - |  |  | - |  |  | - |  |  | - |  |  | -
PV oppervlakte (m2) |  |  |  |  | 0 |  |  | 0 |  |  | 0 |  |  | 0 |  |  | 0
hellingshoek PV (°) |  |  |  |  | - |  |  | - |  |  | - |  |  | - |  |  | -
orientatie PV (°) |  |  |  |  | - |  |  | - |  |  | - |  |  | - |  |  | -
STANDAARD VOOR WONINGISOLATIE
vormfactor (Averlies/Agebruik) (m2/m2) |  |  |  |  | 0.97577 |  |  | 0.97577 |  |  | 0.97577 |  |  | 0.97577 |  |  | 0.97577
standaardwaarde (kWh/m2) |  |  |  |  | 45 |  |  | 45 |  |  | 45 |  |  | 45 |  |  | 45
warmtebehoefte woningen (Q,H,nd) (kWh/m2) |  |  |  |  | 68.3225 |  |  | 48.7216 |  |  | 46.7121 |  |  | 46.7121 |  |  | 28.3436
* Voor de berekeningen is de validatietool 'Rekentool NTA 8800 MWA v220119.xlsm' gebruikt (NTA 8800 V2.0)
tbv tabel met gegevens per voorbeeldwoning in brochure
maisonnette 2015 - 2018 |  |  |  |  | oorspronkelijk |  |  | huidig |  |  | ISO, MECH AFVOER |  |  | ISO, MECH AFVOER, WPe |  |  | ISO, BALANSVENTILATIE, WPe
[8 empty] | op basis van WoON2018 |  |  | besparingspakket 1 |  |  | besparingspakket 2 |  |  | besparingspakket 3
ALGEMEEN
gebruiksoppervlakte (m2) |  | 123.4
gebouwtype |  | meergezinswoning
uitvoeringsvariant |  | tussen op bovenste verdieping
gebouwhoogte (m) |  | 17
vormfactor (verliesoppervlakte/gebruiksoppervlakte) |  | 0.97577
BOUWKUNDIG
begane grondvloer |  | 0 |  | Rc [m2K/W] | - |  |  | - |  |  | - |  |  | - |  |  | -
dichte gevel |  | 33.35 |  | Rc [m2K/W] | 4.5 |  |  | 4.5 |  |  | 4.5 |  |  | 4.5 |  |  | 4.5
hellend dak |  | 0 |  | Rc [m2K/W] | - |  |  | - |  |  | - |  |  | - |  |  | -
plat dak |  | 61.7 |  | Rc [m2K/W] | 6 |  |  | 6 |  |  | 6 |  |  | 6 |  |  | 6
raam |  | 17.56 |  | U [W/m2K] | 1.8 |  |  | 1.78 |  |  | 1.4 |  |  | 1.4 |  |  | 1.4
deur |  | 7.8 |  | U [W/m2K] | 3.4 |  |  | 3.29 |  |  | 1.4 |  |  | 1.4 |  |  | 1.4
kierdichting (q;v10) |  |  |  |  | forfaitair |  |  | forfaitair |  |  | 0,7 dm3/s.m2 |  |  | 0,7 dm3/s.m2 |  |  | 0,4 dm3/s.m2
INSTALLATIES
ventilatietype |  |  |  |  | natuurlijke toevoer, mechanische afvoer |  |  | volledig mechanisch |  |  | natuurlijke toevoer, mechanische afvoer |  |  | natuurlijke toevoer, mechanische afvoer |  |  | volledig mechanisch
ventilatievoorziening |  |  |  |  | C1 standaard |  |  | D1 standaard |  |  | C5a luchtdruk toevoer, CO2 afvoer, zonering |  |  | C5a luchtdruk toevoer, CO2 afvoer, zonering |  |  | decentrale WTW en CO2 sturing
type warmteterugwinning |  |  |  |  | geen warmteterugwinning |  |  | met warmteterugwinning |  |  | geen warmteterugwinning |  |  | geen warmteterugwinning |  |  | met warmteterugwinning
ruimteverwarming |  |  |  |  | individueel - HR107-ketel |  |  | individueel - HR107-ketel |  |  | individueel - HR107-ketel |  |  | individueel - elektrische warmtepomp |  |  | individueel - elektrische warmtepomp
afgiftesysteem |  |  |  |  | vloer/wand/plafond |  |  | radiatoren |  |  | radiatoren |  |  | radiatoren |  |  | radiatoren
warmtapwater |  |  |  |  | individueel - gas combitoestel met gaskeur HR/CW |  |  | individueel - gas combitoestel met gaskeur HR/CW |  |  | individueel - gas combitoestel met gaskeur HR/CW |  |  | individueel - combi warmtepomp |  |  | individueel - combi warmtepomp
PV-panelen (m2) |  |  |  |  | 0 |  |  | 0 |  |  | 0 |  |  | 0 |  |  | 0
ENERGIEPRESTATIES NTA 8800
Standaard (kWh/m2) |  |  |  |  | 45 |  |  | 45 |  |  | 45 |  |  | 45 |  |  | 45
Warmtebehoefte verwarming - te toetsen aan standaard (kWh/m2) |  |  |  |  | 68.3225 |  |  | 48.7216 |  |  | 46.7121 |  |  | 46.7121 |  |  | 28.3436

## (gem) mais 15-18 tus-dak-vlo (hidden)
Data voorbeeldwoningen 2022 en resultaten berekening met NTA8800*
2022-09-08
kies type data >> | gemiddelde | voor het pakket HUIDIG zijn uit WoON2018 per Voorbeeldwoning de gewogen gemiddelde afmetingen en isolatiewaarden, en het type meest voorkomende installaties meegenomen
TYPE VOORBEELDWONING |  |  |  |  | SELECTEER WONING
voorbeeldwoning |  |  |  |  | maisonnette |  |  | maisonnette |  |  | maisonnette |  |  | maisonnette |  |  | maisonnette
bouwperiode |  |  |  |  | 2015 - 2018 |  |  | 2015 - 2018 |  |  | 2015 - 2018 |  |  | 2015 - 2018 |  |  | 2015 - 2018
subtype |  |  |  |  | tussen dak vloer |  |  | tussen dak vloer |  |  | tussen dak vloer |  |  | tussen dak vloer |  |  | tussen dak vloer
ENERGETISCH NIVEAU
pakket maatregelen |  |  |  |  | oorspronkelijk |  | op basis van WoON2018 | huidig |  |  | ISO, MECH AFVOER |  |  | ISO, MECH AFVOER, WPe |  |  | ISO, BALANSVENTILATIE, WPe
code |  |  |  |  | 5891 2 |  |  | 5892 2 |  |  | 5893 2 |  |  | 5894 2 |  |  | 5895 2
ALGEMEEN
gebruiksoppervlakte (m2) |  |  |  |  | 123.4 |  |  | 123.4 |  |  | 123.4 |  |  | 123.4 |  |  | 123.4
aantal bouwlagen |  |  |  |  | 3 |  |  | 3 |  |  | 3 |  |  | 3 |  |  | 3
aantal bouwlagen hele gebouw |  |  |  |  | 6 |  |  | 6 |  |  | 6 |  |  | 6 |  |  | 6
aantal eenheden hele gebouw |  |  |  |  | 1 |  |  | 1 |  |  | 1 |  |  | 1 |  |  | 1
gebouwtype |  |  |  |  | meergezinswoning |  |  | meergezinswoning |  |  | meergezinswoning |  |  | meergezinswoning |  |  | meergezinswoning
uitvoeringsvariant |  |  |  |  | tussen |  |  | tussen |  |  | tussen |  |  | tussen |  |  | tussen
gebouwhoogte (m) |  |  |  |  | 17 |  |  | 17 |  |  | 17 |  |  | 17 |  |  | 17
begrenzing beganegrondvloer |  |  |  |  | buiten |  |  | buiten |  |  | buiten |  |  | buiten |  |  | buiten
BOUWKUNDIG | oriëntatie | begrenzing | oppervlakte | Rc-waarde | U-waarde | oppervlakte | Rc-waarde | U-waarde | oppervlakte | Rc-waarde | U-waarde | oppervlakte | Rc-waarde | U-waarde | oppervlakte | Rc-waarde | U-waarde
| - | - | [m2] | [m2K/W] | [W/m2K] | [m2] | [m2K/W] | [W/m2K] | [m2] | [m2K/W] | [W/m2K] | [m2] | [m2K/W] | [W/m2K] | [m2] | [m2K/W] | [W/m2K]
Begane grondvloer |  |  | 61.7 | 3.5 | 0.26596 | 61.7 | 3.5 | 0.26596 | 61.7 | 3.5 | 0.26596 | 61.7 | 3.5 | 0.26596 | 61.7 | 3.5 | 0.26596
vloer 1 | - | buiten | 61.7 | 3.5 | 0.26596 | 61.7 | 3.5 | 0.26596 | 61.7 | 3.5 | 0.26596 | 61.7 | 3.5 | 0.26596 | 61.7 | 3.5 | 0.26596
vloer 2 | - | - | 0 | - | - | 0 | - | - | 0 | - | - | 0 | - | - | 0 | - | -
vloer 3 | - | - | 0 | - | - | 0 | - | - | 0 | - | - | 0 | - | - | 0 | - | -
vloer 4 | - | - | 0 | - | - | 0 | - | - | 0 | - | - | 0 | - | - | 0 | - | -
Dichte gevel |  |  | 33.35 | 4.5 | 0.21413 | 33.35 | 4.5 | 0.21413 | 33.35 | 4.5 | 0.21413 | 33.35 | 4.5 | 0.21413 | 33.35 | 4.5 | 0.21413
gevel 1 (voor-/achtergevel) | Oost | buiten | 16.675 | 4.5 | 0.21413 | 16.675 | 4.5 | 0.21413 | 16.675 | 4.5 | 0.21413 | 16.675 | 4.5 | 0.21413 | 16.675 | 4.5 | 0.21413
gevel 2 (voor-/achtergevel) | West | buiten | 16.675 | 4.5 | 0.21413 | 16.675 | 4.5 | 0.21413 | 16.675 | 4.5 | 0.21413 | 16.675 | 4.5 | 0.21413 | 16.675 | 4.5 | 0.21413
gevel 3 (zijgevel) | Oost | buiten | 0 | - | - | 0 | - | - | 0 | - | - | 0 | - | - | 0 | - | -
gevel 4 (zijgevel) | West | buiten | 0 | - | - | 0 | - | - | 0 | - | - | 0 | - | - | 0 | - | -
Hellend / plat dak |  |  | 61.7 | 6 | 0.16207 | 61.7 | 6 | 0.16207 | 61.7 | 6 | 0.16207 | 61.7 | 6 | 0.16207 | 61.7 | 6 | 0.16207
dak 1 (hellend) | West | buiten | 0 | - | - | 0 | - | - | 0 | - | - | 0 | - | - | 0 | - | -
dak 2 (hellend) | Oost | buiten | 0 | - | - | 0 | - | - | 0 | - | - | 0 | - | - | 0 | - | -
dak 3 (plat) | - | buiten | 30.85 | 6 | 0.16207 | 30.85 | 6 | 0.16207 | 30.85 | 6 | 0.16207 | 30.85 | 6 | 0.16207 | 30.85 | 6 | 0.16207
dak 4 (plat) | - | buiten | 30.85 | 6 | 0.16207 | 30.85 | 6 | 0.16207 | 30.85 | 6 | 0.16207 | 30.85 | 6 | 0.16207 | 30.85 | 6 | 0.16207
Ramen |  |  | 17.56 |  | 1.8 | 17.56 |  | 1.78 | 17.56 |  | 1.4 | 17.56 |  | 1.4 | 17.56 |  | 1.4
raam 1 | Noord | buiten | 2.195 |  | 1.8 | 2.195 |  | 1.78 | 2.195 |  | 1.4 | 2.195 |  | 1.4 | 2.195 |  | 1.4
raam 2 | Oost | buiten | 2.195 |  | 1.8 | 2.195 |  | 1.78 | 2.195 |  | 1.4 | 2.195 |  | 1.4 | 2.195 |  | 1.4
raam 3 | Zuid | buiten | 2.195 |  | 1.8 | 2.195 |  | 1.78 | 2.195 |  | 1.4 | 2.195 |  | 1.4 | 2.195 |  | 1.4
raam 4 | West | buiten | 2.195 |  | 1.8 | 2.195 |  | 1.78 | 2.195 |  | 1.4 | 2.195 |  | 1.4 | 2.195 |  | 1.4
raam 5 | Noord | buiten | 2.195 |  | 1.8 | 2.195 |  | 1.78 | 2.195 |  | 1.4 | 2.195 |  | 1.4 | 2.195 |  | 1.4
raam 6 | Oost | buiten | 2.195 |  | 1.8 | 2.195 |  | 1.78 | 2.195 |  | 1.4 | 2.195 |  | 1.4 | 2.195 |  | 1.4
raam 7 | Zuid | buiten | 2.195 |  | 1.8 | 2.195 |  | 1.78 | 2.195 |  | 1.4 | 2.195 |  | 1.4 | 2.195 |  | 1.4
raam 8 | West | buiten | 2.195 |  | 1.8 | 2.195 |  | 1.78 | 2.195 |  | 1.4 | 2.195 |  | 1.4 | 2.195 |  | 1.4
Deuren |  |  | 7.8 |  | 3.4 | 7.8 |  | 3.29 | 7.8 |  | 1.4 | 7.8 |  | 1.4 | 7.8 |  | 1.4
deur 1 | Oost | buiten | 3.9 |  | 3.4 | 3.9 |  | 3.29 | 3.9 |  | 1.4 | 3.9 |  | 1.4 | 3.9 |  | 1.4
deur 2 | West | buiten | 3.9 |  | 3.4 | 3.9 |  | 3.29 | 3.9 |  | 1.4 | 3.9 |  | 1.4 | 3.9 |  | 1.4
INSTALLATIES
Ventilatie |  |  |  |  | natuurlijke toevoer, mechanische afvoer |  |  | volledig mechanisch |  |  | natuurlijke toevoer, mechanische afvoer |  |  | natuurlijke toevoer, mechanische afvoer |  |  | volledig mechanisch
ventilatietype |  |  |  |  | natuurlijke toevoer, mechanische afvoer |  |  | volledig mechanisch |  |  | natuurlijke toevoer, mechanische afvoer |  |  | natuurlijke toevoer, mechanische afvoer |  |  | volledig mechanisch
ventilatievoorziening |  |  |  |  | C1 standaard |  |  | D1 standaard |  |  | C5a luchtdruk toevoer, CO2 afvoer, zonering |  |  | C5a luchtdruk toevoer, CO2 afvoer, zonering |  |  | decentrale WTW en CO2 sturing
type warmteterugwinning |  |  |  |  | geen warmteterugwinning |  |  | met warmteterugwinning |  |  | geen warmteterugwinning |  |  | geen warmteterugwinning |  |  | met warmteterugwinning
kierdichting (q;v10) |  |  |  |  | forfaitair |  |  | forfaitair |  |  | 0,7 dm3/s.m2 |  |  | 0,7 dm3/s.m2 |  |  | 0,4 dm3/s.m2
Ruimteverwarming |  |  |  |  | ketel HR107-ketel |  |  | ketel HR107-ketel |  |  | ketel HR107-ketel |  |  | elektrische warmtepomp |  |  | elektrische warmtepomp
type ruimteverwarming |  |  |  |  | individueel |  |  | individueel |  |  | individueel |  |  | individueel |  |  | individueel
toestel ruimteverwarming |  |  |  |  | ketel |  |  | ketel |  |  | ketel |  |  | elektrische warmtepomp |  |  | elektrische warmtepomp
ketel/luchtverwarming |  |  |  |  | HR107-ketel |  |  | HR107-ketel |  |  | HR107-ketel
lokale verwarming
Afgiftesysteem |  |  |  |  | vloer/wand/plafond |  |  | radiatoren |  |  | radiatoren |  |  | radiatoren |  |  | radiatoren
temperatuurniveau |  |  |  |  | 45/40 |  |  | 90/70 |  |  | 55/47 |  |  | 55/47 |  |  | 55/47
type afgiftesysteem |  |  |  |  | vloer/wand/plafond |  |  | radiatoren |  |  | radiatoren |  |  | radiatoren |  |  | radiatoren
Warmtapwater |  |  |  |  | individueel gas combitoestel met gaskeur HR/CW |  |  | individueel gas combitoestel met gaskeur HR/CW |  |  | individueel gas combitoestel met gaskeur HR/CW |  |  | individueel combi warmtepomp |  |  | individueel combi warmtepomp
type tapwaterinstallatie |  |  |  |  | individueel |  |  | individueel |  |  | individueel |  |  | individueel |  |  | individueel
type toestel individiueel |  |  |  |  | gas combitoestel met gaskeur HR/CW |  |  | gas combitoestel met gaskeur HR/CW |  |  | gas combitoestel met gaskeur HR/CW |  |  | combi warmtepomp |  |  | combi warmtepomp
CW-klasse |  |  |  |  | CW4/5/6 |  |  | CW4/5/6 |  |  | CW4/5/6 |  |  | CW4/5/6 |  |  | CW4/5/6
type toestel met extern vat
type indirect verwarmd vat
douche WTW aanwezig |  |  |  |  | nee |  |  | nee |  |  | nee |  |  | nee |  |  | nee
Zonnestroom |  |  |  |  | geen |  |  | geen |  |  | geen |  |  | geen |  |  | geen
PV cellen aanwezig |  |  |  |  | nee |  |  | nee |  |  | nee |  |  | nee |  |  | nee
PV type |  |  |  |  | - |  |  | - |  |  | - |  |  | - |  |  | -
PV oppervlakte (m2) |  |  |  |  | 0 |  |  | 0 |  |  | 0 |  |  | 0 |  |  | 0
hellingshoek PV (°) |  |  |  |  | - |  |  | - |  |  | - |  |  | - |  |  | -
orientatie PV (°) |  |  |  |  | - |  |  | - |  |  | - |  |  | - |  |  | -
STANDAARD VOOR WONINGISOLATIE
vormfactor (Averlies/Agebruik) (m2/m2) |  |  |  |  | 1.4758 |  |  | 1.4758 |  |  | 1.4758 |  |  | 1.4758 |  |  | 1.4758
standaardwaarde (kWh/m2) |  |  |  |  | 66.4096 |  |  | 66.4096 |  |  | 66.4096 |  |  | 66.4096 |  |  | 66.4096
warmtebehoefte woningen (Q,H,nd) (kWh/m2) |  |  |  |  | 80.6701 |  |  | 61.0381 |  |  | 58.0855 |  |  | 58.0855 |  |  | 39.8492
* Voor de berekeningen is de validatietool 'Rekentool NTA 8800 MWA v220119.xlsm' gebruikt (NTA 8800 V2.0)
tbv tabel met gegevens per voorbeeldwoning in brochure
maisonnette 2015 - 2018 |  |  |  |  | oorspronkelijk |  |  | huidig |  |  | ISO, MECH AFVOER |  |  | ISO, MECH AFVOER, WPe |  |  | ISO, BALANSVENTILATIE, WPe
[8 empty] | op basis van WoON2018 |  |  | besparingspakket 1 |  |  | besparingspakket 2 |  |  | besparingspakket 3
ALGEMEEN
gebruiksoppervlakte (m2) |  | 123.4
gebouwtype |  | meergezinswoning
uitvoeringsvariant |  | tussen
gebouwhoogte (m) |  | 17
vormfactor (verliesoppervlakte/gebruiksoppervlakte) |  | 1.4758
BOUWKUNDIG
begane grondvloer |  | 61.7 |  | Rc [m2K/W] | 3.5 |  |  | 3.5 |  |  | 3.5 |  |  | 3.5 |  |  | 3.5
dichte gevel |  | 33.35 |  | Rc [m2K/W] | 4.5 |  |  | 4.5 |  |  | 4.5 |  |  | 4.5 |  |  | 4.5
hellend dak |  | 0 |  | Rc [m2K/W] | - |  |  | - |  |  | - |  |  | - |  |  | -
plat dak |  | 61.7 |  | Rc [m2K/W] | 6 |  |  | 6 |  |  | 6 |  |  | 6 |  |  | 6
raam |  | 17.56 |  | U [W/m2K] | 1.8 |  |  | 1.78 |  |  | 1.4 |  |  | 1.4 |  |  | 1.4
deur |  | 7.8 |  | U [W/m2K] | 3.4 |  |  | 3.29 |  |  | 1.4 |  |  | 1.4 |  |  | 1.4
kierdichting (q;v10) |  |  |  |  | forfaitair |  |  | forfaitair |  |  | 0,7 dm3/s.m2 |  |  | 0,7 dm3/s.m2 |  |  | 0,4 dm3/s.m2
INSTALLATIES
ventilatietype |  |  |  |  | natuurlijke toevoer, mechanische afvoer |  |  | volledig mechanisch |  |  | natuurlijke toevoer, mechanische afvoer |  |  | natuurlijke toevoer, mechanische afvoer |  |  | volledig mechanisch
ventilatievoorziening |  |  |  |  | C1 standaard |  |  | D1 standaard |  |  | C5a luchtdruk toevoer, CO2 afvoer, zonering |  |  | C5a luchtdruk toevoer, CO2 afvoer, zonering |  |  | decentrale WTW en CO2 sturing
type warmteterugwinning |  |  |  |  | geen warmteterugwinning |  |  | met warmteterugwinning |  |  | geen warmteterugwinning |  |  | geen warmteterugwinning |  |  | met warmteterugwinning
ruimteverwarming |  |  |  |  | individueel - HR107-ketel |  |  | individueel - HR107-ketel |  |  | individueel - HR107-ketel |  |  | individueel - elektrische warmtepomp |  |  | individueel - elektrische warmtepomp
afgiftesysteem |  |  |  |  | vloer/wand/plafond |  |  | radiatoren |  |  | radiatoren |  |  | radiatoren |  |  | radiatoren
warmtapwater |  |  |  |  | individueel - gas combitoestel met gaskeur HR/CW |  |  | individueel - gas combitoestel met gaskeur HR/CW |  |  | individueel - gas combitoestel met gaskeur HR/CW |  |  | individueel - combi warmtepomp |  |  | individueel - combi warmtepomp
PV-panelen (m2) |  |  |  |  | 0 |  |  | 0 |  |  | 0 |  |  | 0 |  |  | 0
ENERGIEPRESTATIES NTA 8800
Standaard (kWh/m2) |  |  |  |  | 66.4096 |  |  | 66.4096 |  |  | 66.4096 |  |  | 66.4096 |  |  | 66.4096
Warmtebehoefte verwarming - te toetsen aan standaard (kWh/m2) |  |  |  |  | 80.6701 |  |  | 61.0381 |  |  | 58.0855 |  |  | 58.0855 |  |  | 39.8492

## (gem) mais 15-18 hoek-mid (hidden)
Data voorbeeldwoningen 2022 en resultaten berekening met NTA8800*
2022-09-08
kies type data >> | gemiddelde | voor het pakket HUIDIG zijn uit WoON2018 per Voorbeeldwoning de gewogen gemiddelde afmetingen en isolatiewaarden, en het type meest voorkomende installaties meegenomen
TYPE VOORBEELDWONING |  |  |  |  | SELECTEER WONING
voorbeeldwoning |  |  |  |  | maisonnette |  |  | maisonnette |  |  | maisonnette |  |  | maisonnette |  |  | maisonnette
bouwperiode |  |  |  |  | 2015 - 2018 |  |  | 2015 - 2018 |  |  | 2015 - 2018 |  |  | 2015 - 2018 |  |  | 2015 - 2018
subtype |  |  |  |  | hoek midden |  |  | hoek midden |  |  | hoek midden |  |  | hoek midden |  |  | hoek midden
ENERGETISCH NIVEAU
pakket maatregelen |  |  |  |  | oorspronkelijk |  | op basis van WoON2018 | huidig |  |  | ISO, MECH AFVOER |  |  | ISO, MECH AFVOER, WPe |  |  | ISO, BALANSVENTILATIE, WPe
code |  |  |  |  | 58101 2 |  |  | 58102 2 |  |  | 58103 2 |  |  | 58104 2 |  |  | 58105 2
ALGEMEEN
gebruiksoppervlakte (m2) |  |  |  |  | 123.4 |  |  | 123.4 |  |  | 123.4 |  |  | 123.4 |  |  | 123.4
aantal bouwlagen |  |  |  |  | 3 |  |  | 3 |  |  | 3 |  |  | 3 |  |  | 3
aantal bouwlagen hele gebouw |  |  |  |  | 6 |  |  | 6 |  |  | 6 |  |  | 6 |  |  | 6
aantal eenheden hele gebouw |  |  |  |  | 1 |  |  | 1 |  |  | 1 |  |  | 1 |  |  | 1
gebouwtype |  |  |  |  | meergezinswoning |  |  | meergezinswoning |  |  | meergezinswoning |  |  | meergezinswoning |  |  | meergezinswoning
uitvoeringsvariant |  |  |  |  | hoek op onderste of tussenverdieping |  |  | hoek op onderste of tussenverdieping |  |  | hoek op onderste of tussenverdieping |  |  | hoek op onderste of tussenverdieping |  |  | hoek op onderste of tussenverdieping
gebouwhoogte (m) |  |  |  |  | 17 |  |  | 17 |  |  | 17 |  |  | 17 |  |  | 17
begrenzing beganegrondvloer |  |  |  |  | nvt |  |  | nvt |  |  | nvt |  |  | nvt |  |  | nvt
BOUWKUNDIG | oriëntatie | begrenzing | oppervlakte | Rc-waarde | U-waarde | oppervlakte | Rc-waarde | U-waarde | oppervlakte | Rc-waarde | U-waarde | oppervlakte | Rc-waarde | U-waarde | oppervlakte | Rc-waarde | U-waarde
| - | - | [m2] | [m2K/W] | [W/m2K] | [m2] | [m2K/W] | [W/m2K] | [m2] | [m2K/W] | [W/m2K] | [m2] | [m2K/W] | [W/m2K] | [m2] | [m2K/W] | [W/m2K]
Begane grondvloer |  |  | 0 | - | - | 0 | - | - | 0 | - | - | 0 | - | - | 0 | - | -
vloer 1 | - | - | 0 | - | - | 0 | 3.5 | 0.26596 | 0 | - | - | 0 | - | - | 0 | - | -
vloer 2 | - | - | 0 | - | - | 0 | - | - | 0 | - | - | 0 | - | - | 0 | - | -
vloer 3 | - | - | 0 | - | - | 0 | - | - | 0 | - | - | 0 | - | - | 0 | - | -
vloer 4 | - | - | 0 | - | - | 0 | - | - | 0 | - | - | 0 | - | - | 0 | - | -
Dichte gevel |  |  | 66.7 | 4.5 | 0.21413 | 66.7 | 4.5 | 0.21413 | 66.7 | 4.5 | 0.21413 | 66.7 | 4.5 | 0.21413 | 66.7 | 4.5 | 0.21413
gevel 1 (voor-/achtergevel) | Oost | buiten | 16.675 | 4.5 | 0.21413 | 16.675 | 4.5 | 0.21413 | 16.675 | 4.5 | 0.21413 | 16.675 | 4.5 | 0.21413 | 16.675 | 4.5 | 0.21413
gevel 2 (voor-/achtergevel) | West | buiten | 16.675 | 4.5 | 0.21413 | 16.675 | 4.5 | 0.21413 | 16.675 | 4.5 | 0.21413 | 16.675 | 4.5 | 0.21413 | 16.675 | 4.5 | 0.21413
gevel 3 (zijgevel) | Oost | buiten | 16.675 | 4.5 | 0.21413 | 16.675 | 4.5 | 0.21413 | 16.675 | 4.5 | 0.21413 | 16.675 | 4.5 | 0.21413 | 16.675 | 4.5 | 0.21413
gevel 4 (zijgevel) | West | buiten | 16.675 | 4.5 | 0.21413 | 16.675 | 4.5 | 0.21413 | 16.675 | 4.5 | 0.21413 | 16.675 | 4.5 | 0.21413 | 16.675 | 4.5 | 0.21413
Hellend / plat dak |  |  | 0 | - | - | 0 | - | - | 0 | - | - | 0 | - | - | 0 | - | -
dak 1 (hellend) | West | buiten | 0 | - | - | 0 | - | - | 0 | - | - | 0 | - | - | 0 | - | -
dak 2 (hellend) | Oost | buiten | 0 | - | - | 0 | - | - | 0 | - | - | 0 | - | - | 0 | - | -
dak 3 (plat) | - | buiten | 0 | - | - | 0 | - | - | 0 | - | - | 0 | - | - | 0 | - | -
dak 4 (plat) | - | buiten | 0 | - | - | 0 | - | - | 0 | - | - | 0 | - | - | 0 | - | -
Ramen |  |  | 19.51 |  | 1.8 | 19.51 |  | 1.78 | 19.51 |  | 1.4 | 19.51 |  | 1.4 | 19.51 |  | 1.4
raam 1 | Noord | buiten | 2.4387 |  | 1.8 | 2.4387 |  | 1.78 | 2.4387 |  | 1.4 | 2.4387 |  | 1.4 | 2.4387 |  | 1.4
raam 2 | Oost | buiten | 2.4387 |  | 1.8 | 2.4387 |  | 1.78 | 2.4387 |  | 1.4 | 2.4387 |  | 1.4 | 2.4387 |  | 1.4
raam 3 | Zuid | buiten | 2.4387 |  | 1.8 | 2.4387 |  | 1.78 | 2.4387 |  | 1.4 | 2.4387 |  | 1.4 | 2.4387 |  | 1.4
raam 4 | West | buiten | 2.4387 |  | 1.8 | 2.4387 |  | 1.78 | 2.4387 |  | 1.4 | 2.4387 |  | 1.4 | 2.4387 |  | 1.4
raam 5 | Noord | buiten | 2.4387 |  | 1.8 | 2.4387 |  | 1.78 | 2.4387 |  | 1.4 | 2.4387 |  | 1.4 | 2.4387 |  | 1.4
raam 6 | Oost | buiten | 2.4387 |  | 1.8 | 2.4387 |  | 1.78 | 2.4387 |  | 1.4 | 2.4387 |  | 1.4 | 2.4387 |  | 1.4
raam 7 | Zuid | buiten | 2.4387 |  | 1.8 | 2.4387 |  | 1.78 | 2.4387 |  | 1.4 | 2.4387 |  | 1.4 | 2.4387 |  | 1.4
raam 8 | West | buiten | 2.4387 |  | 1.8 | 2.4387 |  | 1.78 | 2.4387 |  | 1.4 | 2.4387 |  | 1.4 | 2.4387 |  | 1.4
Deuren |  |  | 7.8 |  | 3.4 | 7.8 |  | 3.29 | 7.8 |  | 1.4 | 7.8 |  | 1.4 | 7.8 |  | 1.4
deur 1 | Oost | buiten | 3.9 |  | 3.4 | 3.9 |  | 3.29 | 3.9 |  | 1.4 | 3.9 |  | 1.4 | 3.9 |  | 1.4
deur 2 | West | buiten | 3.9 |  | 3.4 | 3.9 |  | 3.29 | 3.9 |  | 1.4 | 3.9 |  | 1.4 | 3.9 |  | 1.4
INSTALLATIES
Ventilatie |  |  |  |  | natuurlijke toevoer, mechanische afvoer |  |  | volledig mechanisch |  |  | natuurlijke toevoer, mechanische afvoer |  |  | natuurlijke toevoer, mechanische afvoer |  |  | volledig mechanisch
ventilatietype |  |  |  |  | natuurlijke toevoer, mechanische afvoer |  |  | volledig mechanisch |  |  | natuurlijke toevoer, mechanische afvoer |  |  | natuurlijke toevoer, mechanische afvoer |  |  | volledig mechanisch
ventilatievoorziening |  |  |  |  | C1 standaard |  |  | D1 standaard |  |  | C5a luchtdruk toevoer, CO2 afvoer, zonering |  |  | C5a luchtdruk toevoer, CO2 afvoer, zonering |  |  | decentrale WTW en CO2 sturing
type warmteterugwinning |  |  |  |  | geen warmteterugwinning |  |  | met warmteterugwinning |  |  | geen warmteterugwinning |  |  | geen warmteterugwinning |  |  | met warmteterugwinning
kierdichting (q;v10) |  |  |  |  | forfaitair |  |  | forfaitair |  |  | 0,7 dm3/s.m2 |  |  | 0,7 dm3/s.m2 |  |  | 0,4 dm3/s.m2
Ruimteverwarming |  |  |  |  | ketel HR107-ketel |  |  | ketel HR107-ketel |  |  | ketel HR107-ketel |  |  | elektrische warmtepomp |  |  | elektrische warmtepomp
type ruimteverwarming |  |  |  |  | individueel |  |  | individueel |  |  | individueel |  |  | individueel |  |  | individueel
toestel ruimteverwarming |  |  |  |  | ketel |  |  | ketel |  |  | ketel |  |  | elektrische warmtepomp |  |  | elektrische warmtepomp
ketel/luchtverwarming |  |  |  |  | HR107-ketel |  |  | HR107-ketel |  |  | HR107-ketel
lokale verwarming
Afgiftesysteem |  |  |  |  | vloer/wand/plafond |  |  | radiatoren |  |  | radiatoren |  |  | radiatoren |  |  | radiatoren
temperatuurniveau |  |  |  |  | 45/40 |  |  | 90/70 |  |  | 55/47 |  |  | 55/47 |  |  | 55/47
type afgiftesysteem |  |  |  |  | vloer/wand/plafond |  |  | radiatoren |  |  | radiatoren |  |  | radiatoren |  |  | radiatoren
Warmtapwater |  |  |  |  | individueel gas combitoestel met gaskeur HR/CW |  |  | individueel gas combitoestel met gaskeur HR/CW |  |  | individueel gas combitoestel met gaskeur HR/CW |  |  | individueel combi warmtepomp |  |  | individueel combi warmtepomp
type tapwaterinstallatie |  |  |  |  | individueel |  |  | individueel |  |  | individueel |  |  | individueel |  |  | individueel
type toestel individiueel |  |  |  |  | gas combitoestel met gaskeur HR/CW |  |  | gas combitoestel met gaskeur HR/CW |  |  | gas combitoestel met gaskeur HR/CW |  |  | combi warmtepomp |  |  | combi warmtepomp
CW-klasse |  |  |  |  | CW4/5/6 |  |  | CW4/5/6 |  |  | CW4/5/6 |  |  | CW4/5/6 |  |  | CW4/5/6
type toestel met extern vat
type indirect verwarmd vat
douche WTW aanwezig |  |  |  |  | nee |  |  | nee |  |  | nee |  |  | nee |  |  | nee
Zonnestroom |  |  |  |  | geen |  |  | geen |  |  | geen |  |  | geen |  |  | geen
PV cellen aanwezig |  |  |  |  | nee |  |  | nee |  |  | nee |  |  | nee |  |  | nee
PV type |  |  |  |  | - |  |  | - |  |  | - |  |  | - |  |  | -
PV oppervlakte (m2) |  |  |  |  | 0 |  |  | 0 |  |  | 0 |  |  | 0 |  |  | 0
hellingshoek PV (°) |  |  |  |  | - |  |  | - |  |  | - |  |  | - |  |  | -
orientatie PV (°) |  |  |  |  | - |  |  | - |  |  | - |  |  | - |  |  | -
STANDAARD VOOR WONINGISOLATIE
vormfactor (Averlies/Agebruik) (m2/m2) |  |  |  |  | 0.76183 |  |  | 0.76183 |  |  | 0.76183 |  |  | 0.76183 |  |  | 0.76183
standaardwaarde (kWh/m2) |  |  |  |  | 45 |  |  | 45 |  |  | 45 |  |  | 45 |  |  | 45
warmtebehoefte woningen (Q,H,nd) (kWh/m2) |  |  |  |  | 65.8469 |  |  | 46.2348 |  |  | 43.3907 |  |  | 43.3907 |  |  | 25.0576
* Voor de berekeningen is de validatietool 'Rekentool NTA 8800 MWA v220119.xlsm' gebruikt (NTA 8800 V2.0)
tbv tabel met gegevens per voorbeeldwoning in brochure
maisonnette 2015 - 2018 |  |  |  |  | oorspronkelijk |  |  | huidig |  |  | ISO, MECH AFVOER |  |  | ISO, MECH AFVOER, WPe |  |  | ISO, BALANSVENTILATIE, WPe
[8 empty] | op basis van WoON2018 |  |  | besparingspakket 1 |  |  | besparingspakket 2 |  |  | besparingspakket 3
ALGEMEEN
gebruiksoppervlakte (m2) |  | 123.4
gebouwtype |  | meergezinswoning
uitvoeringsvariant |  | hoek op onderste of tussenverdieping
gebouwhoogte (m) |  | 17
vormfactor (verliesoppervlakte/gebruiksoppervlakte) |  | 0.76183
BOUWKUNDIG
begane grondvloer |  | 0 |  | Rc [m2K/W] | - |  |  | - |  |  | - |  |  | - |  |  | -
dichte gevel |  | 66.7 |  | Rc [m2K/W] | 4.5 |  |  | 4.5 |  |  | 4.5 |  |  | 4.5 |  |  | 4.5
hellend dak |  | 0 |  | Rc [m2K/W] | - |  |  | - |  |  | - |  |  | - |  |  | -
plat dak |  | 0 |  | Rc [m2K/W] | - |  |  | - |  |  | - |  |  | - |  |  | -
raam |  | 19.51 |  | U [W/m2K] | 1.8 |  |  | 1.78 |  |  | 1.4 |  |  | 1.4 |  |  | 1.4
deur |  | 7.8 |  | U [W/m2K] | 3.4 |  |  | 3.29 |  |  | 1.4 |  |  | 1.4 |  |  | 1.4
kierdichting (q;v10) |  |  |  |  | forfaitair |  |  | forfaitair |  |  | 0,7 dm3/s.m2 |  |  | 0,7 dm3/s.m2 |  |  | 0,4 dm3/s.m2
INSTALLATIES
ventilatietype |  |  |  |  | natuurlijke toevoer, mechanische afvoer |  |  | volledig mechanisch |  |  | natuurlijke toevoer, mechanische afvoer |  |  | natuurlijke toevoer, mechanische afvoer |  |  | volledig mechanisch
ventilatievoorziening |  |  |  |  | C1 standaard |  |  | D1 standaard |  |  | C5a luchtdruk toevoer, CO2 afvoer, zonering |  |  | C5a luchtdruk toevoer, CO2 afvoer, zonering |  |  | decentrale WTW en CO2 sturing
type warmteterugwinning |  |  |  |  | geen warmteterugwinning |  |  | met warmteterugwinning |  |  | geen warmteterugwinning |  |  | geen warmteterugwinning |  |  | met warmteterugwinning
ruimteverwarming |  |  |  |  | individueel - HR107-ketel |  |  | individueel - HR107-ketel |  |  | individueel - HR107-ketel |  |  | individueel - elektrische warmtepomp |  |  | individueel - elektrische warmtepomp
afgiftesysteem |  |  |  |  | vloer/wand/plafond |  |  | radiatoren |  |  | radiatoren |  |  | radiatoren |  |  | radiatoren
warmtapwater |  |  |  |  | individueel - gas combitoestel met gaskeur HR/CW |  |  | individueel - gas combitoestel met gaskeur HR/CW |  |  | individueel - gas combitoestel met gaskeur HR/CW |  |  | individueel - combi warmtepomp |  |  | individueel - combi warmtepomp
PV-panelen (m2) |  |  |  |  | 0 |  |  | 0 |  |  | 0 |  |  | 0 |  |  | 0
ENERGIEPRESTATIES NTA 8800
Standaard (kWh/m2) |  |  |  |  | 45 |  |  | 45 |  |  | 45 |  |  | 45 |  |  | 45
Warmtebehoefte verwarming - te toetsen aan standaard (kWh/m2) |  |  |  |  | 65.8469 |  |  | 46.2348 |  |  | 43.3907 |  |  | 43.3907 |  |  | 25.0576

## (gem) mais 15-18 hoek-vlo (hidden)
Data voorbeeldwoningen 2022 en resultaten berekening met NTA8800*
2022-09-08
kies type data >> | gemiddelde | voor het pakket HUIDIG zijn uit WoON2018 per Voorbeeldwoning de gewogen gemiddelde afmetingen en isolatiewaarden, en het type meest voorkomende installaties meegenomen
TYPE VOORBEELDWONING |  |  |  |  | SELECTEER WONING
voorbeeldwoning |  |  |  |  | maisonnette |  |  | maisonnette |  |  | maisonnette |  |  | maisonnette |  |  | maisonnette
bouwperiode |  |  |  |  | 2015 - 2018 |  |  | 2015 - 2018 |  |  | 2015 - 2018 |  |  | 2015 - 2018 |  |  | 2015 - 2018
subtype |  |  |  |  | hoek vloer |  |  | hoek vloer |  |  | hoek vloer |  |  | hoek vloer |  |  | hoek vloer
ENERGETISCH NIVEAU
pakket maatregelen |  |  |  |  | oorspronkelijk |  | op basis van WoON2018 | huidig |  |  | ISO, MECH AFVOER |  |  | ISO, MECH AFVOER, WPe |  |  | ISO, BALANSVENTILATIE, WPe
code |  |  |  |  | 58111 2 |  |  | 58112 2 |  |  | 58113 2 |  |  | 58114 2 |  |  | 58115 2
ALGEMEEN
gebruiksoppervlakte (m2) |  |  |  |  | 123.4 |  |  | 123.4 |  |  | 123.4 |  |  | 123.4 |  |  | 123.4
aantal bouwlagen |  |  |  |  | 3 |  |  | 3 |  |  | 3 |  |  | 3 |  |  | 3
aantal bouwlagen hele gebouw |  |  |  |  | 6 |  |  | 6 |  |  | 6 |  |  | 6 |  |  | 6
aantal eenheden hele gebouw |  |  |  |  | 1 |  |  | 1 |  |  | 1 |  |  | 1 |  |  | 1
gebouwtype |  |  |  |  | meergezinswoning |  |  | meergezinswoning |  |  | meergezinswoning |  |  | meergezinswoning |  |  | meergezinswoning
uitvoeringsvariant |  |  |  |  | hoek op onderste of tussenverdieping |  |  | hoek op onderste of tussenverdieping |  |  | hoek op onderste of tussenverdieping |  |  | hoek op onderste of tussenverdieping |  |  | hoek op onderste of tussenverdieping
gebouwhoogte (m) |  |  |  |  | 17 |  |  | 17 |  |  | 17 |  |  | 17 |  |  | 17
begrenzing beganegrondvloer |  |  |  |  | buiten |  |  | buiten |  |  | buiten |  |  | buiten |  |  | buiten
BOUWKUNDIG | oriëntatie | begrenzing | oppervlakte | Rc-waarde | U-waarde | oppervlakte | Rc-waarde | U-waarde | oppervlakte | Rc-waarde | U-waarde | oppervlakte | Rc-waarde | U-waarde | oppervlakte | Rc-waarde | U-waarde
| - | - | [m2] | [m2K/W] | [W/m2K] | [m2] | [m2K/W] | [W/m2K] | [m2] | [m2K/W] | [W/m2K] | [m2] | [m2K/W] | [W/m2K] | [m2] | [m2K/W] | [W/m2K]
Begane grondvloer |  |  | 61.7 | 3.5 | 0.26596 | 61.7 | 3.5 | 0.26596 | 61.7 | 3.5 | 0.26596 | 61.7 | 3.5 | 0.26596 | 61.7 | 3.5 | 0.26596
vloer 1 | - | buiten | 61.7 | 3.5 | 0.26596 | 61.7 | 3.5 | 0.26596 | 61.7 | 3.5 | 0.26596 | 61.7 | 3.5 | 0.26596 | 61.7 | 3.5 | 0.26596
vloer 2 | - | - | 0 | - | - | 0 | - | - | 0 | - | - | 0 | - | - | 0 | - | -
vloer 3 | - | - | 0 | - | - | 0 | - | - | 0 | - | - | 0 | - | - | 0 | - | -
vloer 4 | - | - | 0 | - | - | 0 | - | - | 0 | - | - | 0 | - | - | 0 | - | -
Dichte gevel |  |  | 66.7 | 4.5 | 0.21413 | 66.7 | 4.5 | 0.21413 | 66.7 | 4.5 | 0.21413 | 66.7 | 4.5 | 0.21413 | 66.7 | 4.5 | 0.21413
gevel 1 (voor-/achtergevel) | Oost | buiten | 16.675 | 4.5 | 0.21413 | 16.675 | 4.5 | 0.21413 | 16.675 | 4.5 | 0.21413 | 16.675 | 4.5 | 0.21413 | 16.675 | 4.5 | 0.21413
gevel 2 (voor-/achtergevel) | West | buiten | 16.675 | 4.5 | 0.21413 | 16.675 | 4.5 | 0.21413 | 16.675 | 4.5 | 0.21413 | 16.675 | 4.5 | 0.21413 | 16.675 | 4.5 | 0.21413
gevel 3 (zijgevel) | Oost | buiten | 16.675 | 4.5 | 0.21413 | 16.675 | 4.5 | 0.21413 | 16.675 | 4.5 | 0.21413 | 16.675 | 4.5 | 0.21413 | 16.675 | 4.5 | 0.21413
gevel 4 (zijgevel) | West | buiten | 16.675 | 4.5 | 0.21413 | 16.675 | 4.5 | 0.21413 | 16.675 | 4.5 | 0.21413 | 16.675 | 4.5 | 0.21413 | 16.675 | 4.5 | 0.21413
Hellend / plat dak |  |  | 0 | - | - | 0 | - | - | 0 | - | - | 0 | - | - | 0 | - | -
dak 1 (hellend) | West | buiten | 0 | - | - | 0 | - | - | 0 | - | - | 0 | - | - | 0 | - | -
dak 2 (hellend) | Oost | buiten | 0 | - | - | 0 | - | - | 0 | - | - | 0 | - | - | 0 | - | -
dak 3 (plat) | - | buiten | 0 | - | - | 0 | - | - | 0 | - | - | 0 | - | - | 0 | - | -
dak 4 (plat) | - | buiten | 0 | - | - | 0 | - | - | 0 | - | - | 0 | - | - | 0 | - | -
Ramen |  |  | 19.51 |  | 1.8 | 19.51 |  | 1.78 | 19.51 |  | 1.4 | 19.51 |  | 1.4 | 19.51 |  | 1.4
raam 1 | Noord | buiten | 2.4387 |  | 1.8 | 2.4387 |  | 1.78 | 2.4387 |  | 1.4 | 2.4387 |  | 1.4 | 2.4387 |  | 1.4
raam 2 | Oost | buiten | 2.4387 |  | 1.8 | 2.4387 |  | 1.78 | 2.4387 |  | 1.4 | 2.4387 |  | 1.4 | 2.4387 |  | 1.4
raam 3 | Zuid | buiten | 2.4387 |  | 1.8 | 2.4387 |  | 1.78 | 2.4387 |  | 1.4 | 2.4387 |  | 1.4 | 2.4387 |  | 1.4
raam 4 | West | buiten | 2.4387 |  | 1.8 | 2.4387 |  | 1.78 | 2.4387 |  | 1.4 | 2.4387 |  | 1.4 | 2.4387 |  | 1.4
raam 5 | Noord | buiten | 2.4387 |  | 1.8 | 2.4387 |  | 1.78 | 2.4387 |  | 1.4 | 2.4387 |  | 1.4 | 2.4387 |  | 1.4
raam 6 | Oost | buiten | 2.4387 |  | 1.8 | 2.4387 |  | 1.78 | 2.4387 |  | 1.4 | 2.4387 |  | 1.4 | 2.4387 |  | 1.4
raam 7 | Zuid | buiten | 2.4387 |  | 1.8 | 2.4387 |  | 1.78 | 2.4387 |  | 1.4 | 2.4387 |  | 1.4 | 2.4387 |  | 1.4
raam 8 | West | buiten | 2.4387 |  | 1.8 | 2.4387 |  | 1.78 | 2.4387 |  | 1.4 | 2.4387 |  | 1.4 | 2.4387 |  | 1.4
Deuren |  |  | 7.8 |  | 3.4 | 7.8 |  | 3.29 | 7.8 |  | 1.4 | 7.8 |  | 1.4 | 7.8 |  | 1.4
deur 1 | Oost | buiten | 3.9 |  | 3.4 | 3.9 |  | 3.29 | 3.9 |  | 1.4 | 3.9 |  | 1.4 | 3.9 |  | 1.4
deur 2 | West | buiten | 3.9 |  | 3.4 | 3.9 |  | 3.29 | 3.9 |  | 1.4 | 3.9 |  | 1.4 | 3.9 |  | 1.4
INSTALLATIES
Ventilatie |  |  |  |  | natuurlijke toevoer, mechanische afvoer |  |  | volledig mechanisch |  |  | natuurlijke toevoer, mechanische afvoer |  |  | natuurlijke toevoer, mechanische afvoer |  |  | volledig mechanisch
ventilatietype |  |  |  |  | natuurlijke toevoer, mechanische afvoer |  |  | volledig mechanisch |  |  | natuurlijke toevoer, mechanische afvoer |  |  | natuurlijke toevoer, mechanische afvoer |  |  | volledig mechanisch
ventilatievoorziening |  |  |  |  | C1 standaard |  |  | D1 standaard |  |  | C5a luchtdruk toevoer, CO2 afvoer, zonering |  |  | C5a luchtdruk toevoer, CO2 afvoer, zonering |  |  | decentrale WTW en CO2 sturing
type warmteterugwinning |  |  |  |  | geen warmteterugwinning |  |  | met warmteterugwinning |  |  | geen warmteterugwinning |  |  | geen warmteterugwinning |  |  | met warmteterugwinning
kierdichting (q;v10) |  |  |  |  | forfaitair |  |  | forfaitair |  |  | 0,7 dm3/s.m2 |  |  | 0,7 dm3/s.m2 |  |  | 0,4 dm3/s.m2
Ruimteverwarming |  |  |  |  | ketel HR107-ketel |  |  | ketel HR107-ketel |  |  | ketel HR107-ketel |  |  | elektrische warmtepomp |  |  | elektrische warmtepomp
type ruimteverwarming |  |  |  |  | individueel |  |  | individueel |  |  | individueel |  |  | individueel |  |  | individueel
toestel ruimteverwarming |  |  |  |  | ketel |  |  | ketel |  |  | ketel |  |  | elektrische warmtepomp |  |  | elektrische warmtepomp
ketel/luchtverwarming |  |  |  |  | HR107-ketel |  |  | HR107-ketel |  |  | HR107-ketel
lokale verwarming
Afgiftesysteem |  |  |  |  | vloer/wand/plafond |  |  | radiatoren |  |  | radiatoren |  |  | radiatoren |  |  | radiatoren
temperatuurniveau |  |  |  |  | 45/40 |  |  | 90/70 |  |  | 55/47 |  |  | 55/47 |  |  | 55/47
type afgiftesysteem |  |  |  |  | vloer/wand/plafond |  |  | radiatoren |  |  | radiatoren |  |  | radiatoren |  |  | radiatoren
Warmtapwater |  |  |  |  | individueel gas combitoestel met gaskeur HR/CW |  |  | individueel gas combitoestel met gaskeur HR/CW |  |  | individueel gas combitoestel met gaskeur HR/CW |  |  | individueel combi warmtepomp |  |  | individueel combi warmtepomp
type tapwaterinstallatie |  |  |  |  | individueel |  |  | individueel |  |  | individueel |  |  | individueel |  |  | individueel
type toestel individiueel |  |  |  |  | gas combitoestel met gaskeur HR/CW |  |  | gas combitoestel met gaskeur HR/CW |  |  | gas combitoestel met gaskeur HR/CW |  |  | combi warmtepomp |  |  | combi warmtepomp
CW-klasse |  |  |  |  | CW4/5/6 |  |  | CW4/5/6 |  |  | CW4/5/6 |  |  | CW4/5/6 |  |  | CW4/5/6
type toestel met extern vat
type indirect verwarmd vat
douche WTW aanwezig |  |  |  |  | nee |  |  | nee |  |  | nee |  |  | nee |  |  | nee
Zonnestroom |  |  |  |  | geen |  |  | geen |  |  | geen |  |  | geen |  |  | geen
PV cellen aanwezig |  |  |  |  | nee |  |  | nee |  |  | nee |  |  | nee |  |  | nee
PV type |  |  |  |  | - |  |  | - |  |  | - |  |  | - |  |  | -
PV oppervlakte (m2) |  |  |  |  | 0 |  |  | 0 |  |  | 0 |  |  | 0 |  |  | 0
hellingshoek PV (°) |  |  |  |  | - |  |  | - |  |  | - |  |  | - |  |  | -
orientatie PV (°) |  |  |  |  | - |  |  | - |  |  | - |  |  | - |  |  | -
STANDAARD VOOR WONINGISOLATIE
vormfactor (Averlies/Agebruik) (m2/m2) |  |  |  |  | 1.2618 |  |  | 1.2618 |  |  | 1.2618 |  |  | 1.2618 |  |  | 1.2618
standaardwaarde (kWh/m2) |  |  |  |  | 56.7824 |  |  | 56.7824 |  |  | 56.7824 |  |  | 56.7824 |  |  | 56.7824
warmtebehoefte woningen (Q,H,nd) (kWh/m2) |  |  |  |  | 77.1234 |  |  | 57.5972 |  |  | 54.7357 |  |  | 54.7357 |  |  | 36.5484
* Voor de berekeningen is de validatietool 'Rekentool NTA 8800 MWA v220119.xlsm' gebruikt (NTA 8800 V2.0)
tbv tabel met gegevens per voorbeeldwoning in brochure
maisonnette 2015 - 2018 |  |  |  |  | oorspronkelijk |  |  | huidig |  |  | ISO, MECH AFVOER |  |  | ISO, MECH AFVOER, WPe |  |  | ISO, BALANSVENTILATIE, WPe
[8 empty] | op basis van WoON2018 |  |  | besparingspakket 1 |  |  | besparingspakket 2 |  |  | besparingspakket 3
ALGEMEEN
gebruiksoppervlakte (m2) |  | 123.4
gebouwtype |  | meergezinswoning
uitvoeringsvariant |  | hoek op onderste of tussenverdieping
gebouwhoogte (m) |  | 17
vormfactor (verliesoppervlakte/gebruiksoppervlakte) |  | 1.2618
BOUWKUNDIG
begane grondvloer |  | 61.7 |  | Rc [m2K/W] | 3.5 |  |  | 3.5 |  |  | 3.5 |  |  | 3.5 |  |  | 3.5
dichte gevel |  | 66.7 |  | Rc [m2K/W] | 4.5 |  |  | 4.5 |  |  | 4.5 |  |  | 4.5 |  |  | 4.5
hellend dak |  | 0 |  | Rc [m2K/W] | - |  |  | - |  |  | - |  |  | - |  |  | -
plat dak |  | 0 |  | Rc [m2K/W] | - |  |  | - |  |  | - |  |  | - |  |  | -
raam |  | 19.51 |  | U [W/m2K] | 1.8 |  |  | 1.78 |  |  | 1.4 |  |  | 1.4 |  |  | 1.4
deur |  | 7.8 |  | U [W/m2K] | 3.4 |  |  | 3.29 |  |  | 1.4 |  |  | 1.4 |  |  | 1.4
kierdichting (q;v10) |  |  |  |  | forfaitair |  |  | forfaitair |  |  | 0,7 dm3/s.m2 |  |  | 0,7 dm3/s.m2 |  |  | 0,4 dm3/s.m2
INSTALLATIES
ventilatietype |  |  |  |  | natuurlijke toevoer, mechanische afvoer |  |  | volledig mechanisch |  |  | natuurlijke toevoer, mechanische afvoer |  |  | natuurlijke toevoer, mechanische afvoer |  |  | volledig mechanisch
ventilatievoorziening |  |  |  |  | C1 standaard |  |  | D1 standaard |  |  | C5a luchtdruk toevoer, CO2 afvoer, zonering |  |  | C5a luchtdruk toevoer, CO2 afvoer, zonering |  |  | decentrale WTW en CO2 sturing
type warmteterugwinning |  |  |  |  | geen warmteterugwinning |  |  | met warmteterugwinning |  |  | geen warmteterugwinning |  |  | geen warmteterugwinning |  |  | met warmteterugwinning
ruimteverwarming |  |  |  |  | individueel - HR107-ketel |  |  | individueel - HR107-ketel |  |  | individueel - HR107-ketel |  |  | individueel - elektrische warmtepomp |  |  | individueel - elektrische warmtepomp
afgiftesysteem |  |  |  |  | vloer/wand/plafond |  |  | radiatoren |  |  | radiatoren |  |  | radiatoren |  |  | radiatoren
warmtapwater |  |  |  |  | individueel - gas combitoestel met gaskeur HR/CW |  |  | individueel - gas combitoestel met gaskeur HR/CW |  |  | individueel - gas combitoestel met gaskeur HR/CW |  |  | individueel - combi warmtepomp |  |  | individueel - combi warmtepomp
PV-panelen (m2) |  |  |  |  | 0 |  |  | 0 |  |  | 0 |  |  | 0 |  |  | 0
ENERGIEPRESTATIES NTA 8800
Standaard (kWh/m2) |  |  |  |  | 56.7824 |  |  | 56.7824 |  |  | 56.7824 |  |  | 56.7824 |  |  | 56.7824
Warmtebehoefte verwarming - te toetsen aan standaard (kWh/m2) |  |  |  |  | 77.1234 |  |  | 57.5972 |  |  | 54.7357 |  |  | 54.7357 |  |  | 36.5484

## (gem) mais 15-18 hoek-dak (hidden)
Data voorbeeldwoningen 2022 en resultaten berekening met NTA8800*
2022-09-08
kies type data >> | gemiddelde | voor het pakket HUIDIG zijn uit WoON2018 per Voorbeeldwoning de gewogen gemiddelde afmetingen en isolatiewaarden, en het type meest voorkomende installaties meegenomen
TYPE VOORBEELDWONING |  |  |  |  | SELECTEER WONING
voorbeeldwoning |  |  |  |  | maisonnette |  |  | maisonnette |  |  | maisonnette |  |  | maisonnette |  |  | maisonnette
bouwperiode |  |  |  |  | 2015 - 2018 |  |  | 2015 - 2018 |  |  | 2015 - 2018 |  |  | 2015 - 2018 |  |  | 2015 - 2018
subtype |  |  |  |  | hoek dak |  |  | hoek dak |  |  | hoek dak |  |  | hoek dak |  |  | hoek dak
ENERGETISCH NIVEAU
pakket maatregelen |  |  |  |  | oorspronkelijk |  | op basis van WoON2018 | huidig |  |  | ISO, MECH AFVOER |  |  | ISO, MECH AFVOER, WPe |  |  | ISO, BALANSVENTILATIE, WPe
code |  |  |  |  | 58121 2 |  |  | 58122 2 |  |  | 58123 2 |  |  | 58124 2 |  |  | 58125 2
ALGEMEEN
gebruiksoppervlakte (m2) |  |  |  |  | 123.4 |  |  | 123.4 |  |  | 123.4 |  |  | 123.4 |  |  | 123.4
aantal bouwlagen |  |  |  |  | 3 |  |  | 3 |  |  | 3 |  |  | 3 |  |  | 3
aantal bouwlagen hele gebouw |  |  |  |  | 6 |  |  | 6 |  |  | 6 |  |  | 6 |  |  | 6
aantal eenheden hele gebouw |  |  |  |  | 1 |  |  | 1 |  |  | 1 |  |  | 1 |  |  | 1
gebouwtype |  |  |  |  | meergezinswoning |  |  | meergezinswoning |  |  | meergezinswoning |  |  | meergezinswoning |  |  | meergezinswoning
uitvoeringsvariant |  |  |  |  | hoek op bovenste verdieping |  |  | hoek op bovenste verdieping |  |  | hoek op bovenste verdieping |  |  | hoek op bovenste verdieping |  |  | hoek op bovenste verdieping
gebouwhoogte (m) |  |  |  |  | 17 |  |  | 17 |  |  | 17 |  |  | 17 |  |  | 17
begrenzing beganegrondvloer |  |  |  |  | nvt |  |  | nvt |  |  | nvt |  |  | nvt |  |  | nvt
BOUWKUNDIG | oriëntatie | begrenzing | oppervlakte | Rc-waarde | U-waarde | oppervlakte | Rc-waarde | U-waarde | oppervlakte | Rc-waarde | U-waarde | oppervlakte | Rc-waarde | U-waarde | oppervlakte | Rc-waarde | U-waarde
| - | - | [m2] | [m2K/W] | [W/m2K] | [m2] | [m2K/W] | [W/m2K] | [m2] | [m2K/W] | [W/m2K] | [m2] | [m2K/W] | [W/m2K] | [m2] | [m2K/W] | [W/m2K]
Begane grondvloer |  |  | 0 | - | - | 0 | - | - | 0 | - | - | 0 | - | - | 0 | - | -
vloer 1 | - | - | 0 | - | - | 0 | 3.5 | 0.26596 | 0 | - | - | 0 | - | - | 0 | - | -
vloer 2 | - | - | 0 | - | - | 0 | - | - | 0 | - | - | 0 | - | - | 0 | - | -
vloer 3 | - | - | 0 | - | - | 0 | - | - | 0 | - | - | 0 | - | - | 0 | - | -
vloer 4 | - | - | 0 | - | - | 0 | - | - | 0 | - | - | 0 | - | - | 0 | - | -
Dichte gevel |  |  | 66.7 | 4.5 | 0.21413 | 66.7 | 4.5 | 0.21413 | 66.7 | 4.5 | 0.21413 | 66.7 | 4.5 | 0.21413 | 66.7 | 4.5 | 0.21413
gevel 1 (voor-/achtergevel) | Oost | buiten | 16.675 | 4.5 | 0.21413 | 16.675 | 4.5 | 0.21413 | 16.675 | 4.5 | 0.21413 | 16.675 | 4.5 | 0.21413 | 16.675 | 4.5 | 0.21413
gevel 2 (voor-/achtergevel) | West | buiten | 16.675 | 4.5 | 0.21413 | 16.675 | 4.5 | 0.21413 | 16.675 | 4.5 | 0.21413 | 16.675 | 4.5 | 0.21413 | 16.675 | 4.5 | 0.21413
gevel 3 (zijgevel) | Oost | buiten | 16.675 | 4.5 | 0.21413 | 16.675 | 4.5 | 0.21413 | 16.675 | 4.5 | 0.21413 | 16.675 | 4.5 | 0.21413 | 16.675 | 4.5 | 0.21413
gevel 4 (zijgevel) | West | buiten | 16.675 | 4.5 | 0.21413 | 16.675 | 4.5 | 0.21413 | 16.675 | 4.5 | 0.21413 | 16.675 | 4.5 | 0.21413 | 16.675 | 4.5 | 0.21413
Hellend / plat dak |  |  | 61.7 | 6 | 0.16207 | 61.7 | 6 | 0.16207 | 61.7 | 6 | 0.16207 | 61.7 | 6 | 0.16207 | 61.7 | 6 | 0.16207
dak 1 (hellend) | West | buiten | 0 | - | - | 0 | - | - | 0 | - | - | 0 | - | - | 0 | - | -
dak 2 (hellend) | Oost | buiten | 0 | - | - | 0 | - | - | 0 | - | - | 0 | - | - | 0 | - | -
dak 3 (plat) | - | buiten | 30.85 | 6 | 0.16207 | 30.85 | 6 | 0.16207 | 30.85 | 6 | 0.16207 | 30.85 | 6 | 0.16207 | 30.85 | 6 | 0.16207
dak 4 (plat) | - | buiten | 30.85 | 6 | 0.16207 | 30.85 | 6 | 0.16207 | 30.85 | 6 | 0.16207 | 30.85 | 6 | 0.16207 | 30.85 | 6 | 0.16207
Ramen |  |  | 19.51 |  | 1.8 | 19.51 |  | 1.78 | 19.51 |  | 1.4 | 19.51 |  | 1.4 | 19.51 |  | 1.4
raam 1 | Noord | buiten | 2.4387 |  | 1.8 | 2.4387 |  | 1.78 | 2.4387 |  | 1.4 | 2.4387 |  | 1.4 | 2.4387 |  | 1.4
raam 2 | Oost | buiten | 2.4387 |  | 1.8 | 2.4387 |  | 1.78 | 2.4387 |  | 1.4 | 2.4387 |  | 1.4 | 2.4387 |  | 1.4
raam 3 | Zuid | buiten | 2.4387 |  | 1.8 | 2.4387 |  | 1.78 | 2.4387 |  | 1.4 | 2.4387 |  | 1.4 | 2.4387 |  | 1.4
raam 4 | West | buiten | 2.4387 |  | 1.8 | 2.4387 |  | 1.78 | 2.4387 |  | 1.4 | 2.4387 |  | 1.4 | 2.4387 |  | 1.4
raam 5 | Noord | buiten | 2.4387 |  | 1.8 | 2.4387 |  | 1.78 | 2.4387 |  | 1.4 | 2.4387 |  | 1.4 | 2.4387 |  | 1.4
raam 6 | Oost | buiten | 2.4387 |  | 1.8 | 2.4387 |  | 1.78 | 2.4387 |  | 1.4 | 2.4387 |  | 1.4 | 2.4387 |  | 1.4
raam 7 | Zuid | buiten | 2.4387 |  | 1.8 | 2.4387 |  | 1.78 | 2.4387 |  | 1.4 | 2.4387 |  | 1.4 | 2.4387 |  | 1.4
raam 8 | West | buiten | 2.4387 |  | 1.8 | 2.4387 |  | 1.78 | 2.4387 |  | 1.4 | 2.4387 |  | 1.4 | 2.4387 |  | 1.4
Deuren |  |  | 7.8 |  | 3.4 | 7.8 |  | 3.29 | 7.8 |  | 1.4 | 7.8 |  | 1.4 | 7.8 |  | 1.4
deur 1 | Oost | buiten | 3.9 |  | 3.4 | 3.9 |  | 3.29 | 3.9 |  | 1.4 | 3.9 |  | 1.4 | 3.9 |  | 1.4
deur 2 | West | buiten | 3.9 |  | 3.4 | 3.9 |  | 3.29 | 3.9 |  | 1.4 | 3.9 |  | 1.4 | 3.9 |  | 1.4
INSTALLATIES
Ventilatie |  |  |  |  | natuurlijke toevoer, mechanische afvoer |  |  | volledig mechanisch |  |  | natuurlijke toevoer, mechanische afvoer |  |  | natuurlijke toevoer, mechanische afvoer |  |  | volledig mechanisch
ventilatietype |  |  |  |  | natuurlijke toevoer, mechanische afvoer |  |  | volledig mechanisch |  |  | natuurlijke toevoer, mechanische afvoer |  |  | natuurlijke toevoer, mechanische afvoer |  |  | volledig mechanisch
ventilatievoorziening |  |  |  |  | C1 standaard |  |  | D1 standaard |  |  | C5a luchtdruk toevoer, CO2 afvoer, zonering |  |  | C5a luchtdruk toevoer, CO2 afvoer, zonering |  |  | decentrale WTW en CO2 sturing
type warmteterugwinning |  |  |  |  | geen warmteterugwinning |  |  | met warmteterugwinning |  |  | geen warmteterugwinning |  |  | geen warmteterugwinning |  |  | met warmteterugwinning
kierdichting (q;v10) |  |  |  |  | forfaitair |  |  | forfaitair |  |  | 0,7 dm3/s.m2 |  |  | 0,7 dm3/s.m2 |  |  | 0,4 dm3/s.m2
Ruimteverwarming |  |  |  |  | ketel HR107-ketel |  |  | ketel HR107-ketel |  |  | ketel HR107-ketel |  |  | elektrische warmtepomp |  |  | elektrische warmtepomp
type ruimteverwarming |  |  |  |  | individueel |  |  | individueel |  |  | individueel |  |  | individueel |  |  | individueel
toestel ruimteverwarming |  |  |  |  | ketel |  |  | ketel |  |  | ketel |  |  | elektrische warmtepomp |  |  | elektrische warmtepomp
ketel/luchtverwarming |  |  |  |  | HR107-ketel |  |  | HR107-ketel |  |  | HR107-ketel
lokale verwarming
Afgiftesysteem |  |  |  |  | vloer/wand/plafond |  |  | radiatoren |  |  | radiatoren |  |  | radiatoren |  |  | radiatoren
temperatuurniveau |  |  |  |  | 45/40 |  |  | 90/70 |  |  | 55/47 |  |  | 55/47 |  |  | 55/47
type afgiftesysteem |  |  |  |  | vloer/wand/plafond |  |  | radiatoren |  |  | radiatoren |  |  | radiatoren |  |  | radiatoren
Warmtapwater |  |  |  |  | individueel gas combitoestel met gaskeur HR/CW |  |  | individueel gas combitoestel met gaskeur HR/CW |  |  | individueel gas combitoestel met gaskeur HR/CW |  |  | individueel combi warmtepomp |  |  | individueel combi warmtepomp
type tapwaterinstallatie |  |  |  |  | individueel |  |  | individueel |  |  | individueel |  |  | individueel |  |  | individueel
type toestel individiueel |  |  |  |  | gas combitoestel met gaskeur HR/CW |  |  | gas combitoestel met gaskeur HR/CW |  |  | gas combitoestel met gaskeur HR/CW |  |  | combi warmtepomp |  |  | combi warmtepomp
CW-klasse |  |  |  |  | CW4/5/6 |  |  | CW4/5/6 |  |  | CW4/5/6 |  |  | CW4/5/6 |  |  | CW4/5/6
type toestel met extern vat
type indirect verwarmd vat
douche WTW aanwezig |  |  |  |  | nee |  |  | nee |  |  | nee |  |  | nee |  |  | nee
Zonnestroom |  |  |  |  | geen |  |  | geen |  |  | geen |  |  | geen |  |  | geen
PV cellen aanwezig |  |  |  |  | nee |  |  | nee |  |  | nee |  |  | nee |  |  | nee
PV type |  |  |  |  | - |  |  | - |  |  | - |  |  | - |  |  | -
PV oppervlakte (m2) |  |  |  |  | 0 |  |  | 0 |  |  | 0 |  |  | 0 |  |  | 0
hellingshoek PV (°) |  |  |  |  | - |  |  | - |  |  | - |  |  | - |  |  | -
orientatie PV (°) |  |  |  |  | - |  |  | - |  |  | - |  |  | - |  |  | -
STANDAARD VOOR WONINGISOLATIE
vormfactor (Averlies/Agebruik) (m2/m2) |  |  |  |  | 1.2618 |  |  | 1.2618 |  |  | 1.2618 |  |  | 1.2618 |  |  | 1.2618
standaardwaarde (kWh/m2) |  |  |  |  | 56.7824 |  |  | 56.7824 |  |  | 56.7824 |  |  | 56.7824 |  |  | 56.7824
warmtebehoefte woningen (Q,H,nd) (kWh/m2) |  |  |  |  | 75.4613 |  |  | 55.9141 |  |  | 52.6266 |  |  | 52.6266 |  |  | 34.458
* Voor de berekeningen is de validatietool 'Rekentool NTA 8800 MWA v220119.xlsm' gebruikt (NTA 8800 V2.0)
tbv tabel met gegevens per voorbeeldwoning in brochure
maisonnette 2015 - 2018 |  |  |  |  | oorspronkelijk |  |  | huidig |  |  | ISO, MECH AFVOER |  |  | ISO, MECH AFVOER, WPe |  |  | ISO, BALANSVENTILATIE, WPe
[8 empty] | op basis van WoON2018 |  |  | besparingspakket 1 |  |  | besparingspakket 2 |  |  | besparingspakket 3
ALGEMEEN
gebruiksoppervlakte (m2) |  | 123.4
gebouwtype |  | meergezinswoning
uitvoeringsvariant |  | hoek op bovenste verdieping
gebouwhoogte (m) |  | 17
vormfactor (verliesoppervlakte/gebruiksoppervlakte) |  | 1.2618
BOUWKUNDIG
begane grondvloer |  | 0 |  | Rc [m2K/W] | - |  |  | - |  |  | - |  |  | - |  |  | -
dichte gevel |  | 66.7 |  | Rc [m2K/W] | 4.5 |  |  | 4.5 |  |  | 4.5 |  |  | 4.5 |  |  | 4.5
hellend dak |  | 0 |  | Rc [m2K/W] | - |  |  | - |  |  | - |  |  | - |  |  | -
plat dak |  | 61.7 |  | Rc [m2K/W] | 6 |  |  | 6 |  |  | 6 |  |  | 6 |  |  | 6
raam |  | 19.51 |  | U [W/m2K] | 1.8 |  |  | 1.78 |  |  | 1.4 |  |  | 1.4 |  |  | 1.4
deur |  | 7.8 |  | U [W/m2K] | 3.4 |  |  | 3.29 |  |  | 1.4 |  |  | 1.4 |  |  | 1.4
kierdichting (q;v10) |  |  |  |  | forfaitair |  |  | forfaitair |  |  | 0,7 dm3/s.m2 |  |  | 0,7 dm3/s.m2 |  |  | 0,4 dm3/s.m2
INSTALLATIES
ventilatietype |  |  |  |  | natuurlijke toevoer, mechanische afvoer |  |  | volledig mechanisch |  |  | natuurlijke toevoer, mechanische afvoer |  |  | natuurlijke toevoer, mechanische afvoer |  |  | volledig mechanisch
ventilatievoorziening |  |  |  |  | C1 standaard |  |  | D1 standaard |  |  | C5a luchtdruk toevoer, CO2 afvoer, zonering |  |  | C5a luchtdruk toevoer, CO2 afvoer, zonering |  |  | decentrale WTW en CO2 sturing
type warmteterugwinning |  |  |  |  | geen warmteterugwinning |  |  | met warmteterugwinning |  |  | geen warmteterugwinning |  |  | geen warmteterugwinning |  |  | met warmteterugwinning
ruimteverwarming |  |  |  |  | individueel - HR107-ketel |  |  | individueel - HR107-ketel |  |  | individueel - HR107-ketel |  |  | individueel - elektrische warmtepomp |  |  | individueel - elektrische warmtepomp
afgiftesysteem |  |  |  |  | vloer/wand/plafond |  |  | radiatoren |  |  | radiatoren |  |  | radiatoren |  |  | radiatoren
warmtapwater |  |  |  |  | individueel - gas combitoestel met gaskeur HR/CW |  |  | individueel - gas combitoestel met gaskeur HR/CW |  |  | individueel - gas combitoestel met gaskeur HR/CW |  |  | individueel - combi warmtepomp |  |  | individueel - combi warmtepomp
PV-panelen (m2) |  |  |  |  | 0 |  |  | 0 |  |  | 0 |  |  | 0 |  |  | 0
ENERGIEPRESTATIES NTA 8800